2021 | Août | Orange | OCI0426 | FENGOLO_DUEKOUE | FENGOLO_DUEKOUE_U21-12 | OCI0426 | FENGOLO | DUEKOUE | DUEKOUE | GUEMON |  |  |  | -7.39769429 | 6.78736172 | Haubané |  | 35504 | 3G | NODE_B | RNC_DALOA_1 | 90 | 6032 | 0 | 6 | 40 | 2693/397/212 | KATHREIN | 42 | 17.870001 |  | FO | 50 | 65 | 10 | CIE | 86.04 | 0.81249 | FH + FO | 2009-04-01 | 6.78736172,-7.39769429
2021 | Août | Orange | OCI0426 | FENGOLO_DUEKOUE | FENGOLO_DUEKOUE_U21-21 | OCI0426 | FENGOLO | DUEKOUE | DUEKOUE | GUEMON |  |  |  | -7.39769429 | 6.78736172 | Haubané |  | 35502 | 3G | NODE_B | RNC_DALOA_1 | 240 | 6032 | 0 | 6 | 40 | 2693/397/212 | KATHREIN | 42 | 17.870001 |  | FO | 50 | 65 | 10 | CIE | 86.04 | 0.15246 | FH + FO | 2009-04-01 | 6.78736172,-7.39769429
2021 | Août | Orange | OCI0426 | FENGOLO_DUEKOUE | FENGOLO_DUEKOUE_U21-22 | OCI0426 | FENGOLO | DUEKOUE | DUEKOUE | GUEMON |  |  |  | -7.39769429 | 6.78736172 | Haubané |  | 35505 | 3G | NODE_B | RNC_DALOA_1 | 240 | 6032 | 0 | 6 | 40 | 2693/397/212 | KATHREIN | 42 | 17.870001 |  | FO | 50 | 65 | 10 | CIE | 86.04 | 0.17583 | FH + FO | 2009-04-01 | 6.78736172,-7.39769429
2021 | Août | Orange | OCI0426 | FENGOLO_DUEKOUE | FENGOLO_DUEKOUE_U21-31 | OCI0426 | FENGOLO | DUEKOUE | DUEKOUE | GUEMON |  |  |  | -7.39769429 | 6.78736172 | Haubané |  | 35503 | 3G | NODE_B | RNC_DALOA_1 | 320 | 6032 | 0 | 6 | 40 | 2693/397/212 | KATHREIN | 42 | 17.430000 |  | FO | 50 | 65 | 10 | CIE | 86.04 | 0.93281 | FH + FO | 2009-04-01 | 6.78736172,-7.39769429
2021 | Août | Orange | OCI0426 | FENGOLO_DUEKOUE | FENGOLO_DUEKOUE_U21-32 | OCI0426 | FENGOLO | DUEKOUE | DUEKOUE | GUEMON |  |  |  | -7.39769429 | 6.78736172 | Haubané |  | 35506 | 3G | NODE_B | RNC_DALOA_1 | 320 | 6032 | 0 | 6 | 40 | 2693/397/212 | KATHREIN | 42 | 17.430000 |  | FO | 50 | 65 | 10 | CIE | 86.04 | 0.65379 | FH + FO | 2009-04-01 | 6.78736172,-7.39769429
2021 | Août | Orange | OCI0426 | FENGOLO_DUEKOUE | FENGOLO_DUEKOUE_U9-1 | OCI0426 | FENGOLO | DUEKOUE | DUEKOUE | GUEMON |  |  |  | -7.39769429 | 6.78736172 | Haubané |  | 25320 | 3G | NODE_B | RNC_DALOA_1 | 150 | 6032 | 0 | 6 | 40 | 2693/397/212 | KATHREIN | 42 | 17.430000 |  | FO | 50 | 65 | 10 | CIE |  |  | FH + FO | 2009-04-01 | 6.78736172,-7.39769429
2021 | Août | Orange | OCI0426 | FENGOLO_DUEKOUE | FENGOLO_DUEKOUE_U9-2 | OCI0426 | FENGOLO | DUEKOUE | DUEKOUE | GUEMON |  |  |  | -7.39769429 | 6.78736172 | Haubané |  | 25328 | 3G | NODE_B | RNC_DALOA_1 | 250 | 6032 | 0 | 0 | 60 | 2693/397/212 | KATHREIN | 42 | 13.4 |  | FO | 70 | 65 | 10 | CIE |  |  | FH + FO | 2009-04-01 | 6.78736172,-7.39769429
2021 | Août | Orange | OCI0426 | FENGOLO_DUEKOUE | FENGOLO_DUEKOUE_U9-3 | OCI0426 | FENGOLO | DUEKOUE | DUEKOUE | GUEMON |  |  |  | -7.39769429 | 6.78736172 | Haubané |  | 25329 | 3G | NODE_B | RNC_DALOA_1 | 320 | 6032 | 0 | 0 | 60 | 2693/397/212 | KATHREIN | 42 | 13.4 |  | FO | 70 | 65 | 10 | CIE |  |  | FH + FO | 2009-04-01 | 6.78736172,-7.39769429
2021 | Août | Orange | OCI0427 | FENGOLO_MADINANI | FENGOLO_MADINANI_G9-1 | OCI0427 | FENGOLO | FENGOLO | MADINANI | KABADOUGOU | 1 | 3 |  | -6.90693612 | 9.92175278 | Haubané |  | 32221 | 2G | BTS | BSC_DALOA_1 | 0 | 614 | 0 | 0 | 60 | 2693/397/212 | KATHREIN | 42 | 13.4 |  | FO | 70 | 65 | 10 | CIE | 0.35341 | 25.5291 | FH + FO | 2009-02-01 | 9.92175278,-6.90693612
2021 | Août | Orange | OCI0427 | FENGOLO_MADINANI | FENGOLO_MADINANI_G9-2 | OCI0427 | FENGOLO | FENGOLO | MADINANI | KABADOUGOU | 1 | 2 |  | -6.90693612 | 9.92175278 | Haubané |  | 32222 | 2G | BTS | BSC_DALOA_1 | 120 | 614 | 0 | 2 | 60 | 2693/397/212 | KATHREIN | 42 | 17.430000 |  | FO | 70 | 65 | 10 | CIE | 0.10469 | 15.7609 | FH + FO | 2009-02-01 | 9.92175278,-6.90693612
2021 | Août | Orange | OCI0427 | FENGOLO_MADINANI | FENGOLO_MADINANI_G9-3 | OCI0427 | FENGOLO | FENGOLO | MADINANI | KABADOUGOU | 1 | 2 |  | -6.90693612 | 9.92175278 | Haubané |  | 32223 | 2G | BTS | BSC_DALOA_1 | 240 | 614 | 0 | 2 | 60 | 2693/397/212 | KATHREIN | 42 | 17.430000 |  | FO | 70 | 65 | 10 | CIE | 0.7498 | 15.7609 | FH + FO | 2009-02-01 | 9.92175278,-6.90693612
2021 | Août | Orange | OCI0427 | FENGOLO_MADINANI | FENGOLO_MADINANI_U9-1 | OCI0427 | FENGOLO | FENGOLO | MADINANI | KABADOUGOU |  |  |  | -6.90693612 | 9.92175278 | Haubané |  | 46710 | 3G | NODE_B | RNC_DALOA_1 | 0 | 6032 | 0 | 2 | 60 | 2693/397/212 | KATHREIN | 42 | 17.430000 |  | FO | 70 | 65 | 10 | CIE |  |  | FH + FO | 2009-02-01 | 9.92175278,-6.90693612
2021 | Août | Orange | OCI0427 | FENGOLO_MADINANI | FENGOLO_MADINANI_U9-2 | OCI0427 | FENGOLO | FENGOLO | MADINANI | KABADOUGOU |  |  |  | -6.90693612 | 9.92175278 | Haubané |  | 46718 | 3G | NODE_B | RNC_DALOA_1 | 120 | 6032 | 0 | 0 | 57 | 2693/397/212 | KATHREIN | 42 | 15.2 |  | FO | 67 | 65 | 10 | CIE |  |  | FH + FO | 2009-02-01 | 9.92175278,-6.90693612
2021 | Août | Orange | OCI0427 | FENGOLO_MADINANI | FENGOLO_MADINANI_U9-3 | OCI0427 | FENGOLO | FENGOLO | MADINANI | KABADOUGOU |  |  |  | -6.90693612 | 9.92175278 | Haubané |  | 46719 | 3G | NODE_B | RNC_DALOA_1 | 240 | 6032 | 0 | 0 | 57 | 2693/397/212 | KATHREIN | 42 | 15.2 |  | FO | 67 | 65 | 10 | CIE |  |  | FH + FO | 2009-02-01 | 9.92175278,-6.90693612
2021 | Août | Orange | OCI1399 | FEREDOUGOU | FEREDOUGOU_G9-1 | OCI1399 | FEREDOUGOU | KIMBIRILA SUD | ODIENNE | KABADOUGOU | 1 | 2 |  | -7.73547778 | 9.83828056 | Haubané |  | 32361 | 2G | BTS | BSC_DALOA_1 | 60 | 614 | 0 | 0 | 57 | 2693/397/212 | KATHREIN | 42 | 15.2 |  | FO | 67 | 65 | 10 | CIE | 0.15192 | 15.7609 | FH + FO | 2013-10-01 | 9.83828056,-7.73547778
2021 | Août | Orange | OCI1399 | FEREDOUGOU | FEREDOUGOU_G9-2 | OCI1399 | FEREDOUGOU | KIMBIRILA SUD | ODIENNE | KABADOUGOU | 1 | 3 |  | -7.73547778 | 9.83828056 | Haubané |  | 32362 | 2G | BTS | BSC_DALOA_1 | 150 | 614 | 0 | 3 | 65 | 2693/397/212 | KATHREIN | 42 | 15.7 |  | FO | 75 | 65 | 10 | CIE | 0.048357 | 27.3431 | FH + FO | 2013-10-01 | 9.83828056,-7.73547778
2021 | Août | Orange | OCI1399 | FEREDOUGOU | FEREDOUGOU_G9-3 | OCI1399 | FEREDOUGOU | KIMBIRILA SUD | ODIENNE | KABADOUGOU | 1 | 2 |  | -7.73547778 | 9.83828056 | Haubané |  | 32363 | 2G | BTS | BSC_DALOA_1 | 250 | 614 | 0 | 3 | 65 | 2693/397/212 | KATHREIN | 42 | 15.7 |  | FO | 75 | 65 | 10 | CIE | 0.082571 | 15.7609 | FH + FO | 2013-10-01 | 9.83828056,-7.73547778
2021 | Août | Orange | OCI2228 | FEREFOUGOULA | FEREFOUGOULA_G18-1 | OCI2228 | NIAMATOGOLA | BOUGOUSSO | ODIENNE | KABADOUGOU | 1 | 4 |  | -7.733217 | 9.284073 | AUTOSTABLE |  | 52445 | 2G | BTS | BSC_DALOA_1 | 70 | 614 | 0 | 1 | 65 | 2693/397/212 | KATHREIN | 42 | 15.7 |  | FO | 75 | 65 | 10 | CIE | 0.060586 | 40.2551 | FH + FO | 2018-01-22 | 9.284073,-7.733217
2021 | Août | Orange | OCI2228 | FEREFOUGOULA | FEREFOUGOULA_G18-3 | OCI2228 | NIAMATOGOLA | BOUGOUSSO | ODIENNE | KABADOUGOU | 1 | 4 |  | -7.733217 | 9.284073 | AUTOSTABLE |  | 52447 | 2G | BTS | BSC_DALOA_1 | 250 | 614 | 0 | 2 | 65 | 2693/397/212 | KATHREIN | 42 | 15.7 |  | FO | 75 | 65 | 10 | CIE | 0.029349 | 36.5337 | FH + FO | 2018-01-22 | 9.284073,-7.733217
2021 | Août | Orange | OCI2228 | FEREFOUGOULA | FEREFOUGOULA_G9-1 | OCI2228 | NIAMATOGOLA | BOUGOUSSO | ODIENNE | KABADOUGOU | 1 | 2 |  | -7.733217 | 9.284073 | AUTOSTABLE |  | 52441 | 2G | BTS | BSC_DALOA_1 | 70 | 614 | 0 | 2 | 65 | 2693/397/212 | KATHREIN | 42 | 15.7 |  | FO | 75 | 65 | 10 | CIE | 0.24186 | 16.6306 | FH + FO | 2018-01-22 | 9.284073,-7.733217
2021 | Août | Orange | OCI2228 | FEREFOUGOULA | FEREFOUGOULA_G9-2 | OCI2228 | NIAMATOGOLA | BOUGOUSSO | ODIENNE | KABADOUGOU | 1 | 2 |  | -7.733217 | 9.284073 | AUTOSTABLE |  | 52442 | 2G | BTS | BSC_DALOA_1 | 180 | 614 | 0 | 3 | 65 | 2693/397/212 | KATHREIN | 42 | 18.1 |  | FO | 75 | 65 | 10 | CIE | 0.044156 | 16.6306 | FH + FO | 2018-01-22 | 9.284073,-7.733217
2021 | Août | Orange | OCI2228 | FEREFOUGOULA | FEREFOUGOULA_G9-3 | OCI2228 | NIAMATOGOLA | BOUGOUSSO | ODIENNE | KABADOUGOU | 1 | 2 |  | -7.733217 | 9.284073 | AUTOSTABLE |  | 52443 | 2G | BTS | BSC_DALOA_1 | 250 | 614 | 0 | 3 | 65 | 2693/397/212 | KATHREIN | 42 | 18.1 |  | FO | 75 | 65 | 10 | CIE | 0.16256 | 16.6306 | FH + FO | 2018-01-22 | 9.284073,-7.733217
2021 | Août | Orange | OCI2228 | FEREFOUGOULA | FEREFOUGOULA_U21-11 | OCI2228 | NIAMATOGOLA | BOUGOUSSO | ODIENNE | KABADOUGOU |  |  |  | -7.733217 | 9.284073 | AUTOSTABLE |  | 13111 | 3G | NODE_B | RNC_DALOA_1 | 70 | 6032 | 0 | 3 | 65 | 2693/397/212 | KATHREIN | 42 | 18.1 |  | FO | 75 | 65 | 10 | CIE | 86.04 | 0.66612 | FH + FO | 2018-01-22 | 9.284073,-7.733217
2021 | Août | Orange | OCI2228 | FEREFOUGOULA | FEREFOUGOULA_U21-12 | OCI2228 | NIAMATOGOLA | BOUGOUSSO | ODIENNE | KABADOUGOU |  |  |  | -7.733217 | 9.284073 | AUTOSTABLE |  | 13114 | 3G | NODE_B | RNC_DALOA_1 | 70 | 6032 | 0 | 3 | 65 | 2693/397/212 | KATHREIN | 42 | 18.1 |  | FO | 75 | 65 | 10 | CIE | 86.04 | 0.58088 | FH + FO | 2018-01-22 | 9.284073,-7.733217
2021 | Août | Orange | OCI2228 | FEREFOUGOULA | FEREFOUGOULA_U21-21 | OCI2228 | NIAMATOGOLA | BOUGOUSSO | ODIENNE | KABADOUGOU |  |  |  | -7.733217 | 9.284073 | AUTOSTABLE |  | 13112 | 3G | NODE_B | RNC_DALOA_1 | 180 | 6032 | 0 | 3 | 65 | 2693/397/212 | KATHREIN | 42 | 18.1 |  | FO | 75 | 65 | 10 | CIE | 86.04 | 0.1129 | FH + FO | 2018-01-22 | 9.284073,-7.733217
2021 | Août | Orange | OCI2228 | FEREFOUGOULA | FEREFOUGOULA_U21-22 | OCI2228 | NIAMATOGOLA | BOUGOUSSO | ODIENNE | KABADOUGOU |  |  |  | -7.733217 | 9.284073 | AUTOSTABLE |  | 13115 | 3G | NODE_B | RNC_DALOA_1 | 180 | 6032 | 0 | 3 | 65 | 2693/397/212 | KATHREIN | 42 | 18.1 |  | FO | 75 | 65 | 10 | CIE | 86.04 | 0.053242 | FH + FO | 2018-01-22 | 9.284073,-7.733217
2021 | Août | Orange | OCI2228 | FEREFOUGOULA | FEREFOUGOULA_U21-31 | OCI2228 | NIAMATOGOLA | BOUGOUSSO | ODIENNE | KABADOUGOU |  |  |  | -7.733217 | 9.284073 | AUTOSTABLE |  | 13113 | 3G | NODE_B | RNC_DALOA_1 | 250 | 6032 | 0 | 3 | 73 | 2693/397/212 | KATHREIN | 42 | 15.7 |  | FO | 83 | 65 | 10 | CIE | 86.04 | 0.14326 | FH + FO | 2018-01-22 | 9.284073,-7.733217
2021 | Août | Orange | OCI2228 | FEREFOUGOULA | FEREFOUGOULA_U21-32 | OCI2228 | NIAMATOGOLA | BOUGOUSSO | ODIENNE | KABADOUGOU |  |  |  | -7.733217 | 9.284073 | AUTOSTABLE |  | 13116 | 3G | NODE_B | RNC_DALOA_1 | 250 | 6032 | 0 | 3 | 73 | 2693/397/212 | KATHREIN | 42 | 15.7 |  | FO | 83 | 65 | 10 | CIE | 86.04 | 0.19289 | FH + FO | 2018-01-22 | 9.284073,-7.733217
2021 | Août | Orange | OCI2229 | FEREMANDOUGOU | FEREMANDOUGOU_G18-1 | OCI2229 | FEREMANDOUGOU | BAKO | ODIENNE | KABADOUGOU | 1 | 4 |  | -7.572432 | 8.955179 | AUTOSTABLE |  | 52455 | 2G | BTS | BSC_DALOA_1 | 120 | 614 | 0 | 3 | 73 | 2693/397/212 | KATHREIN | 42 | 15.7 |  | FO | 83 | 65 | 10 | CIE | 0.088706 | 38.3916 | FH + FO | 2018-01-23 | 8.955179,-7.572432
2021 | Août | Orange | OCI2229 | FEREMANDOUGOU | FEREMANDOUGOU_G18-2 | OCI2229 | FEREMANDOUGOU | BAKO | ODIENNE | KABADOUGOU | 1 | 4 |  | -7.572432 | 8.955179 | AUTOSTABLE |  | 52456 | 2G | BTS | BSC_DALOA_1 | 210 | 614 | 0 | 1 | 73 | 2693/397/212 | KATHREIN | 42 | 15.7 |  | FO | 83 | 65 | 10 | CIE | 0.009124 | 36.5337 | FH + FO | 2018-01-23 | 8.955179,-7.572432
2021 | Août | Orange | OCI2229 | FEREMANDOUGOU | FEREMANDOUGOU_G18-3 | OCI2229 | FEREMANDOUGOU | BAKO | ODIENNE | KABADOUGOU | 1 | 4 |  | -7.572432 | 8.955179 | AUTOSTABLE |  | 52457 | 2G | BTS | BSC_DALOA_1 | 340 | 614 | 0 | 2 | 73 | 2693/397/212 | KATHREIN | 42 | 15.7 |  | FO | 83 | 65 | 10 | CIE | 0.024704 | 40.2551 | FH + FO | 2018-01-23 | 8.955179,-7.572432
2021 | Août | Orange | OCI2229 | FEREMANDOUGOU | FEREMANDOUGOU_G9-1 | OCI2229 | FEREMANDOUGOU | BAKO | ODIENNE | KABADOUGOU | 1 | 3 |  | -7.572432 | 8.955179 | AUTOSTABLE |  | 52451 | 2G | BTS | BSC_DALOA_1 | 120 | 614 | 0 | 2 | 73 | 2693/397/212 | KATHREIN | 42 | 15.7 |  | FO | 83 | 65 | 10 | CIE | 0.086734 | 25.5291 | FH + FO | 2018-01-23 | 8.955179,-7.572432
2021 | Août | Orange | OCI2229 | FEREMANDOUGOU | FEREMANDOUGOU_G9-2 | OCI2229 | FEREMANDOUGOU | BAKO | ODIENNE | KABADOUGOU | 1 | 3 |  | -7.572432 | 8.955179 | AUTOSTABLE |  | 52452 | 2G | BTS | BSC_DALOA_1 | 210 | 614 | 0 | 2 | 73 | 2693/397/212 | KATHREIN | 42 | 17.4 |  | FO | 83 | 65 | 10 | CIE | 0.021905 | 29.1661 | FH + FO | 2018-01-23 | 8.955179,-7.572432
2021 | Août | Orange | OCI2229 | FEREMANDOUGOU | FEREMANDOUGOU_G9-3 | OCI2229 | FEREMANDOUGOU | BAKO | ODIENNE | KABADOUGOU | 1 | 3 |  | -7.572432 | 8.955179 | AUTOSTABLE |  | 52453 | 2G | BTS | BSC_DALOA_1 | 340 | 614 | 0 | 3 | 73 | 2693/397/212 | KATHREIN | 42 | 17.4 |  | FO | 83 | 65 | 10 | CIE | 0.10629 | 29.1661 | FH + FO | 2018-01-23 | 8.955179,-7.572432
2021 | Août | Orange | OCI2229 | FEREMANDOUGOU | FEREMANDOUGOU_L8-1 | OCI2229 | FEREMANDOUGOU | BAKO | ODIENNE | KABADOUGOU |  |  |  | -7.572432 | 8.955179 | AUTOSTABLE |  |  | 4G | ENODE_B |  | 120 |  | 0 | 3 | 73 | 2693/397/212 | KATHREIN | 42 | 17.4 |  | FO | 83 | 65 | 10 | CIE |  |  | FH + FO | 2018-01-23 | 8.955179,-7.572432
2021 | Août | Orange | OCI2229 | FEREMANDOUGOU | FEREMANDOUGOU_L8-2 | OCI2229 | FEREMANDOUGOU | BAKO | ODIENNE | KABADOUGOU |  |  |  | -7.572432 | 8.955179 | AUTOSTABLE |  |  | 4G | ENODE_B |  | 210 |  | 0 | 3 | 73 | 2693/397/212 | KATHREIN | 42 | 18.1 |  | FO | 83 | 65 | 10 | CIE |  |  | FH + FO | 2018-01-23 | 8.955179,-7.572432
2021 | Août | Orange | OCI2229 | FEREMANDOUGOU | FEREMANDOUGOU_L8-3 | OCI2229 | FEREMANDOUGOU | BAKO | ODIENNE | KABADOUGOU |  |  |  | -7.572432 | 8.955179 | AUTOSTABLE |  |  | 4G | ENODE_B |  | 340 |  | 0 | 3 | 73 | 2693/397/212 | KATHREIN | 42 | 18.1 |  | FO | 83 | 65 | 10 | CIE |  |  | FH + FO | 2018-01-23 | 8.955179,-7.572432
2021 | Août | Orange | OCI2229 | FEREMANDOUGOU | FEREMANDOUGOU_U21-11 | OCI2229 | FEREMANDOUGOU | BAKO | ODIENNE | KABADOUGOU |  |  |  | -7.572432 | 8.955179 | AUTOSTABLE |  | 13151 | 3G | NODE_B | RNC_DALOA_1 | 120 | 6032 | 0 | 3 | 73 | 2693/397/212 | KATHREIN | 42 | 18.1 |  | FO | 83 | 65 | 10 | CIE | 86.04 | 2.2259 | FH + FO | 2018-01-23 | 8.955179,-7.572432
2021 | Août | Orange | OCI2229 | FEREMANDOUGOU | FEREMANDOUGOU_U21-12 | OCI2229 | FEREMANDOUGOU | BAKO | ODIENNE | KABADOUGOU |  |  |  | -7.572432 | 8.955179 | AUTOSTABLE |  | 13154 | 3G | NODE_B | RNC_DALOA_1 | 120 | 6032 | 0 | 3 | 73 | 2693/397/212 | KATHREIN | 42 | 18.1 |  | FO | 83 | 65 | 10 | CIE | 86.04 | 1.4042 | FH + FO | 2018-01-23 | 8.955179,-7.572432
2021 | Août | Orange | OCI2229 | FEREMANDOUGOU | FEREMANDOUGOU_U21-21 | OCI2229 | FEREMANDOUGOU | BAKO | ODIENNE | KABADOUGOU |  |  |  | -7.572432 | 8.955179 | AUTOSTABLE |  | 13152 | 3G | NODE_B | RNC_DALOA_1 | 210 | 6032 | 0 | 3 | 73 | 2693/397/212 | KATHREIN | 42 | 18.1 |  | FO | 83 | 65 | 10 | CIE | 86.04 | 0.76053 | FH + FO | 2018-01-23 | 8.955179,-7.572432
2021 | Août | Orange | OCI2229 | FEREMANDOUGOU | FEREMANDOUGOU_U21-22 | OCI2229 | FEREMANDOUGOU | BAKO | ODIENNE | KABADOUGOU |  |  |  | -7.572432 | 8.955179 | AUTOSTABLE |  | 13155 | 3G | NODE_B | RNC_DALOA_1 | 210 | 6032 | 0 | 3 | 73 | 2693/397/212 | KATHREIN | 42 | 18.1 |  | FO | 83 | 65 | 10 | CIE | 86.04 | 0.25752 | FH + FO | 2018-01-23 | 8.955179,-7.572432
2021 | Août | Orange | OCI2229 | FEREMANDOUGOU | FEREMANDOUGOU_U21-31 | OCI2229 | FEREMANDOUGOU | BAKO | ODIENNE | KABADOUGOU |  |  |  | -7.572432 | 8.955179 | AUTOSTABLE |  | 13153 | 3G | NODE_B | RNC_DALOA_1 | 340 | 6032 | 0 | 0 | 47 | 2693/397/212 | KATHREIN | 42 | 14.6 |  | FO | 57 | 65 | 10 | CIE | 86.04 | 0.99305 | FH + FO | 2018-01-23 | 8.955179,-7.572432
2021 | Août | Orange | OCI2229 | FEREMANDOUGOU | FEREMANDOUGOU_U21-32 | OCI2229 | FEREMANDOUGOU | BAKO | ODIENNE | KABADOUGOU |  |  |  | -7.572432 | 8.955179 | AUTOSTABLE |  | 13156 | 3G | NODE_B | RNC_DALOA_1 | 340 | 6032 | 0 | 3 | 47 | 2693/397/212 | KATHREIN | 42 | 14.6 |  | FO | 57 | 65 | 10 | CIE | 86.04 | 0.29997 | FH + FO | 2018-01-23 | 8.955179,-7.572432
2021 | Août | Orange | OCI0428 | FERKE | FERKE_G18-1 | OCI0428 | FERKESSEDOUGOU | FERKESSEDOUGOU | FERKESSEDOUGOU | TCHOLOGO | 1 | 5 |  | -5.18739722 | 9.59195278 | Autostable |  | 42225 | 2G | BTS | BSC_BOUAKE_1 | 150 | 310 | 0 | 4 | 45 | 2693/397/212 | KATHREIN | 42 | 15.5 |  | FO | 55 | 65 | 10 | CIE | 0.22143 | 51.5342 | FH + FO | 1999-08-01 | 9.59195278,-5.18739722
2021 | Août | Orange | OCI0428 | FERKE | FERKE_G18-2 | OCI0428 | FERKESSEDOUGOU | FERKESSEDOUGOU | FERKESSEDOUGOU | TCHOLOGO | 1 | 6 |  | -5.18739722 | 9.59195278 | Autostable |  | 42226 | 2G | BTS | BSC_BOUAKE_1 | 280 | 310 | 0 | 0 | 45 | 2693/397/212 | KATHREIN | 42 | 15.5 |  | FO | 55 | 65 | 10 | CIE | 0.45056 | 62.9448 | FH + FO | 1999-08-01 | 9.59195278,-5.18739722
2021 | Août | Orange | OCI0428 | FERKE | FERKE_G18-3 | OCI0428 | FERKESSEDOUGOU | FERKESSEDOUGOU | FERKESSEDOUGOU | TCHOLOGO | 1 | 8 |  | -5.18739722 | 9.59195278 | Autostable |  | 42227 | 2G | BTS | BSC_BOUAKE_1 | 340 | 310 | 0 | 0 | 45 | 2693/397/212 | KATHREIN | 42 | 15.5 |  | FO | 55 | 65 | 10 | CIE | 0.12305 | 88.9409 | FH + FO | 1999-08-01 | 9.59195278,-5.18739722
2021 | Août | Orange | OCI0428 | FERKE | FERKE_G9-1 | OCI0428 | FERKESSEDOUGOU | FERKESSEDOUGOU | FERKESSEDOUGOU | TCHOLOGO | 1 | 4 |  | -5.18739722 | 9.59195278 | Autostable |  | 42221 | 2G | BTS | BSC_BOUAKE_1 | 0 | 310 | 0 | 0 | 45 | 2693/397/212 | KATHREIN | 42 | 15.5 |  | FO | 55 | 65 | 10 | CIE | 0.63659 | 36.5337 | FH + FO | 1999-08-01 | 9.59195278,-5.18739722
2021 | Août | Orange | OCI0428 | FERKE | FERKE_G9-2 | OCI0428 | FERKESSEDOUGOU | FERKESSEDOUGOU | FERKESSEDOUGOU | TCHOLOGO | 1 | 3 |  | -5.18739722 | 9.59195278 | Autostable |  | 42222 | 2G | BTS | BSC_BOUAKE_1 | 120 | 310 | 0 | 2 | 45 | 2693/397/212 | KATHREIN | 42 | 17 |  | FO | 55 | 65 | 10 | CIE | 1.2516 | 27.3431 | FH + FO | 1999-08-01 | 9.59195278,-5.18739722
2021 | Août | Orange | OCI0428 | FERKE | FERKE_G9-3 | OCI0428 | FERKESSEDOUGOU | FERKESSEDOUGOU | FERKESSEDOUGOU | TCHOLOGO | 1 | 4 |  | -5.18739722 | 9.59195278 | Autostable |  | 42223 | 2G | BTS | BSC_BOUAKE_1 | 240 | 310 | 0 | 2 | 45 | 2693/397/212 | KATHREIN | 42 | 17 |  | FO | 55 | 65 | 10 | CIE | 1.4646 | 36.5337 | FH + FO | 1999-08-01 | 9.59195278,-5.18739722
2021 | Août | Orange | OCI0428 | FERKE | FERKE_L8-1 | OCI0428 | FERKESSEDOUGOU | FERKESSEDOUGOU | FERKESSEDOUGOU | TCHOLOGO |  |  |  | -5.18739722 | 9.59195278 | Autostable |  |  | 4G | ENODE_B |  | 150 |  | 0 | 2 | 45 | 2693/397/212 | KATHREIN | 42 | 17 |  | FO | 55 | 65 | 10 | CIE |  |  | FH + FO | 1999-08-01 | 9.59195278,-5.18739722
2021 | Août | Orange | OCI0428 | FERKE | FERKE_L8-2 | OCI0428 | FERKESSEDOUGOU | FERKESSEDOUGOU | FERKESSEDOUGOU | TCHOLOGO |  |  |  | -5.18739722 | 9.59195278 | Autostable |  |  | 4G | ENODE_B |  | 280 |  | 0 | 3 | 45 | 2693/397/212 | KATHREIN | 42 | 17 |  | FO | 55 | 65 | 10 | CIE |  |  | FH + FO | 1999-08-01 | 9.59195278,-5.18739722
2021 | Août | Orange | OCI0428 | FERKE | FERKE_L8-3 | OCI0428 | FERKESSEDOUGOU | FERKESSEDOUGOU | FERKESSEDOUGOU | TCHOLOGO |  |  |  | -5.18739722 | 9.59195278 | Autostable |  |  | 4G | ENODE_B |  | 340 |  | 0 | 3 | 45 | 2693/397/212 | KATHREIN | 42 | 17 |  | FO | 55 | 65 | 10 | CIE |  |  | FH + FO | 1999-08-01 | 9.59195278,-5.18739722
2021 | Août | Orange | OCI0428 | FERKE | FERKE_U21-11 | OCI0428 | FERKESSEDOUGOU | FERKESSEDOUGOU | FERKESSEDOUGOU | TCHOLOGO |  |  |  | -5.18739722 | 9.59195278 | Autostable |  | 49131 | 3G | NODE_B | RNC_BOUAKE_1 | 150 | 3071 | 0 | 3 | 45 | 2693/397/212 | KATHREIN | 42 | 17 |  | FO | 55 | 65 | 10 | CIE | 86.04 | 1.8499 | FH + FO | 1999-08-01 | 9.59195278,-5.18739722
2021 | Août | Orange | OCI0428 | FERKE | FERKE_U21-12 | OCI0428 | FERKESSEDOUGOU | FERKESSEDOUGOU | FERKESSEDOUGOU | TCHOLOGO |  |  |  | -5.18739722 | 9.59195278 | Autostable |  | 49134 | 3G | NODE_B | RNC_BOUAKE_1 | 150 | 3071 | 0 | 3 | 45 | 2693/397/212 | KATHREIN | 42 | 17 |  | FO | 55 | 65 | 10 | CIE | 86.04 | 2.5524 | FH + FO | 1999-08-01 | 9.59195278,-5.18739722
2021 | Août | Orange | OCI0428 | FERKE | FERKE_U21-13 | OCI0428 | FERKESSEDOUGOU | FERKESSEDOUGOU | FERKESSEDOUGOU | TCHOLOGO |  |  |  | -5.18739722 | 9.59195278 | Autostable |  | 49137 | 3G | NODE_B | RNC_BOUAKE_1 | 150 | 3071 | 0 | 3 | 45 | 2693/397/212 | KATHREIN | 42 | 17 |  | FO | 55 | 65 | 10 | CIE | 86.04 | 4.913 | FH + FO | 1999-08-01 | 9.59195278,-5.18739722
2021 | Août | Orange | OCI0428 | FERKE | FERKE_U21-21 | OCI0428 | FERKESSEDOUGOU | FERKESSEDOUGOU | FERKESSEDOUGOU | TCHOLOGO |  |  |  | -5.18739722 | 9.59195278 | Autostable |  | 49132 | 3G | NODE_B | RNC_BOUAKE_1 | 280 | 3071 | 0 | 3 | 45 | 2693/397/212 | KATHREIN | 42 | 17 |  | FO | 55 | 65 | 10 | CIE | 86.04 | 7.7241 | FH + FO | 1999-08-01 | 9.59195278,-5.18739722
2021 | Août | Orange | OCI0428 | FERKE | FERKE_U21-22 | OCI0428 | FERKESSEDOUGOU | FERKESSEDOUGOU | FERKESSEDOUGOU | TCHOLOGO |  |  |  | -5.18739722 | 9.59195278 | Autostable |  | 49135 | 3G | NODE_B | RNC_BOUAKE_1 | 280 | 3071 | 0 | 3 | 45 | 2693/397/212 | KATHREIN | 42 | 17 |  | FO | 55 | 65 | 10 | CIE | 86.04 | 8.3172 | FH + FO | 1999-08-01 | 9.59195278,-5.18739722
2021 | Août | Orange | OCI0428 | FERKE | FERKE_U21-23 | OCI0428 | FERKESSEDOUGOU | FERKESSEDOUGOU | FERKESSEDOUGOU | TCHOLOGO |  |  |  | -5.18739722 | 9.59195278 | Autostable |  | 49138 | 3G | NODE_B | RNC_BOUAKE_1 | 280 | 3071 | 0 | 3 | 45 | 2693/397/212 | KATHREIN | 42 | 17 |  | FO | 55 | 65 | 10 | CIE | 86.04 | 4.8383 | FH + FO | 1999-08-01 | 9.59195278,-5.18739722
2021 | Août | Orange | OCI0428 | FERKE | FERKE_U21-31 | OCI0428 | FERKESSEDOUGOU | FERKESSEDOUGOU | FERKESSEDOUGOU | TCHOLOGO |  |  |  | -5.18739722 | 9.59195278 | Autostable |  | 49133 | 3G | NODE_B | RNC_BOUAKE_1 | 340 | 3071 | 0 | 3 | 45 | 2693/397/212 | KATHREIN | 42 | 17 |  | FO | 55 | 65 | 10 | CIE | 86.04 | 1.7393 | FH + FO | 1999-08-01 | 9.59195278,-5.18739722
2021 | Août | Orange | OCI0428 | FERKE | FERKE_U21-32 | OCI0428 | FERKESSEDOUGOU | FERKESSEDOUGOU | FERKESSEDOUGOU | TCHOLOGO |  |  |  | -5.18739722 | 9.59195278 | Autostable |  | 49136 | 3G | NODE_B | RNC_BOUAKE_1 | 340 | 3071 | 0 | 3 | 29 | 2693/397/212 | KATHREIN | 42 | 15.4 |  | FO | 39 | 65 | 10 | CIE | 86.04 | 1.1465 | FH + FO | 1999-08-01 | 9.59195278,-5.18739722
2021 | Août | Orange | OCI0428 | FERKE | FERKE_U21-33 | OCI0428 | FERKESSEDOUGOU | FERKESSEDOUGOU | FERKESSEDOUGOU | TCHOLOGO |  |  |  | -5.18739722 | 9.59195278 | Autostable |  | 49139 | 3G | NODE_B | RNC_BOUAKE_1 | 340 | 3071 | 0 | 3 | 29 | 2693/397/212 | KATHREIN | 42 | 15.4 |  | FO | 39 | 65 | 10 | CIE | 86.04 | 1.5543 | FH + FO | 1999-08-01 | 9.59195278,-5.18739722
2021 | Août | Orange | OCI1870 | FERKE_DOUANE | FERKE_DOUANE_G18-1 | OCI1870 | FERKESSEDOUGOU | FERKESSEDOUGOU | FERKESSEDOUGOU | TCHOLOGO | 2 | 3 |  | -5.18991667 | 9.61411112 | Autostable |  | 42355 | 2G | BTS | BSC_BOUAKE_1 | 0 | 310 | 0 | 4 | 47 | 2693/397/212 | KATHREIN | 42 | 14.6 |  | FO | 57 | 65 | 10 | CIE | 0.18266 | 27.3431 | FH + FO | 2015-10-01 | 9.61411112,-5.18991667
2021 | Août | Orange | OCI1870 | FERKE_DOUANE | FERKE_DOUANE_G18-2 | OCI1870 | FERKESSEDOUGOU | FERKESSEDOUGOU | FERKESSEDOUGOU | TCHOLOGO | 2 | 5 |  | -5.18991667 | 9.61411112 | Autostable |  | 42356 | 2G | BTS | BSC_BOUAKE_1 | 170 | 310 | 0 | 2 | 47 | 2693/397/212 | KATHREIN | 42 | 14.6 |  | FO | 57 | 65 | 10 | CIE | 0.5168 | 52.4807 | FH + FO | 2015-10-01 | 9.61411112,-5.18991667
2021 | Août | Orange | OCI1870 | FERKE_DOUANE | FERKE_DOUANE_G18-3 | OCI1870 | FERKESSEDOUGOU | FERKESSEDOUGOU | FERKESSEDOUGOU | TCHOLOGO | 2 | 4 |  | -5.18991667 | 9.61411112 | Autostable |  | 42357 | 2G | BTS | BSC_BOUAKE_1 | 260 | 310 | 0 | 4 | 47 | 2693/397/212 | KATHREIN | 42 | 14.6 |  | FO | 57 | 65 | 10 | CIE | 0.40961 | 40.2551 | FH + FO | 2015-10-01 | 9.61411112,-5.18991667
2021 | Août | Orange | OCI1870 | FERKE_DOUANE | FERKE_DOUANE_G9-1 | OCI1870 | FERKESSEDOUGOU | FERKESSEDOUGOU | FERKESSEDOUGOU | TCHOLOGO | 2 | 2 |  | -5.18991667 | 9.61411112 | Autostable |  | 42351 | 2G | BTS | BSC_BOUAKE_1 | 0 | 310 | 0 | 2 | 47 | 2693/397/212 | KATHREIN | 42 | 14.6 |  | FO | 57 | 65 | 10 | CIE | 0.76339 | 15.7609 | FH + FO | 2015-10-01 | 9.61411112,-5.18991667
2021 | Août | Orange | OCI1870 | FERKE_DOUANE | FERKE_DOUANE_G9-2 | OCI1870 | FERKESSEDOUGOU | FERKESSEDOUGOU | FERKESSEDOUGOU | TCHOLOGO | 2 | 3 |  | -5.18991667 | 9.61411112 | Autostable |  | 42352 | 2G | BTS | BSC_BOUAKE_1 | 170 | 310 | 0 | 2 | 47 | 2693/397/212 | KATHREIN | 42 | 17 |  | FO | 57 | 65 | 10 | CIE | 0.90981 | 27.3431 | FH + FO | 2015-10-01 | 9.61411112,-5.18991667
2021 | Août | Orange | OCI1870 | FERKE_DOUANE | FERKE_DOUANE_G9-3 | OCI1870 | FERKESSEDOUGOU | FERKESSEDOUGOU | FERKESSEDOUGOU | TCHOLOGO | 2 | 3 |  | -5.18991667 | 9.61411112 | Autostable |  | 42353 | 2G | BTS | BSC_BOUAKE_1 | 260 | 310 | 0 | 2 | 47 | 2693/397/212 | KATHREIN | 42 | 17 |  | FO | 57 | 65 | 10 | CIE | 0.73332 | 25.5291 | FH + FO | 2015-10-01 | 9.61411112,-5.18991667
2021 | Août | Orange | OCI1870 | FERKE_DOUANE | FERKE_DOUANE_L8-1 | OCI1870 | FERKESSEDOUGOU | FERKESSEDOUGOU | FERKESSEDOUGOU | TCHOLOGO |  |  |  | -5.18991667 | 9.61411112 | Autostable |  |  | 4G | ENODE_B |  | 0 |  | 0 | 2 | 47 | 2693/397/212 | KATHREIN | 42 | 17 |  | FO | 57 | 65 | 10 | CIE |  |  | FH + FO | 2015-10-01 | 9.61411112,-5.18991667
2021 | Août | Orange | OCI1870 | FERKE_DOUANE | FERKE_DOUANE_L8-2 | OCI1870 | FERKESSEDOUGOU | FERKESSEDOUGOU | FERKESSEDOUGOU | TCHOLOGO |  |  |  | -5.18991667 | 9.61411112 | Autostable |  |  | 4G | ENODE_B |  | 170 |  | 0 | 6 | 47 | 2693/397/212 | KATHREIN | 42 | 17 |  | FO | 57 | 65 | 10 | CIE |  |  | FH + FO | 2015-10-01 | 9.61411112,-5.18991667
2021 | Août | Orange | OCI1870 | FERKE_DOUANE | FERKE_DOUANE_L8-3 | OCI1870 | FERKESSEDOUGOU | FERKESSEDOUGOU | FERKESSEDOUGOU | TCHOLOGO |  |  |  | -5.18991667 | 9.61411112 | Autostable |  |  | 4G | ENODE_B |  | 260 |  | 0 | 6 | 47 | 2693/397/212 | KATHREIN | 42 | 17 |  | FO | 57 | 65 | 10 | CIE |  |  | FH + FO | 2015-10-01 | 9.61411112,-5.18991667
2021 | Août | Orange | OCI1870 | FERKE_DOUANE | FERKE_DOUANE_U21-11 | OCI1870 | FERKESSEDOUGOU | FERKESSEDOUGOU | FERKESSEDOUGOU | TCHOLOGO |  |  |  | -5.18991667 | 9.61411112 | Autostable |  | 50101 | 3G | NODE_B | RNC_BOUAKE_1 | 0 | 3071 | 0 | 6 | 47 | 2693/397/212 | KATHREIN | 42 | 17 |  | FO | 57 | 65 | 10 | CIE | 86.04 | 1.99 | FH + FO | 2015-10-01 | 9.61411112,-5.18991667
2021 | Août | Orange | OCI1870 | FERKE_DOUANE | FERKE_DOUANE_U21-12 | OCI1870 | FERKESSEDOUGOU | FERKESSEDOUGOU | FERKESSEDOUGOU | TCHOLOGO |  |  |  | -5.18991667 | 9.61411112 | Autostable |  | 50104 | 3G | NODE_B | RNC_BOUAKE_1 | 0 | 3071 | 0 | 6 | 47 | 2693/397/212 | KATHREIN | 42 | 17 |  | FO | 57 | 65 | 10 | CIE | 86.04 | 1.6412 | FH + FO | 2015-10-01 | 9.61411112,-5.18991667
2021 | Août | Orange | OCI1870 | FERKE_DOUANE | FERKE_DOUANE_U21-13 | OCI1870 | FERKESSEDOUGOU | FERKESSEDOUGOU | FERKESSEDOUGOU | TCHOLOGO |  |  |  | -5.18991667 | 9.61411112 | Autostable |  | 50107 | 3G | NODE_B | RNC_BOUAKE_1 | 0 | 3071 | 0 | 6 | 47 | 2693/397/212 | KATHREIN | 42 | 17 |  | FO | 57 | 65 | 10 | CIE | 86.04 | 1.9824 | FH + FO | 2015-10-01 | 9.61411112,-5.18991667
2021 | Août | Orange | OCI1870 | FERKE_DOUANE | FERKE_DOUANE_U21-21 | OCI1870 | FERKESSEDOUGOU | FERKESSEDOUGOU | FERKESSEDOUGOU | TCHOLOGO |  |  |  | -5.18991667 | 9.61411112 | Autostable |  | 50102 | 3G | NODE_B | RNC_BOUAKE_1 | 170 | 3071 | 0 | 6 | 47 | 2693/397/212 | KATHREIN | 42 | 17 |  | FO | 57 | 65 | 10 | CIE | 86.04 | 3.5036 | FH + FO | 2015-10-01 | 9.61411112,-5.18991667
2021 | Août | Orange | OCI1870 | FERKE_DOUANE | FERKE_DOUANE_U21-22 | OCI1870 | FERKESSEDOUGOU | FERKESSEDOUGOU | FERKESSEDOUGOU | TCHOLOGO |  |  |  | -5.18991667 | 9.61411112 | Autostable |  | 50105 | 3G | NODE_B | RNC_BOUAKE_1 | 170 | 3071 | 0 | 6 | 47 | 2693/397/212 | KATHREIN | 42 | 17 |  | FO | 57 | 65 | 10 | CIE | 86.04 | 2.3183 | FH + FO | 2015-10-01 | 9.61411112,-5.18991667
2021 | Août | Orange | OCI1870 | FERKE_DOUANE | FERKE_DOUANE_U21-23 | OCI1870 | FERKESSEDOUGOU | FERKESSEDOUGOU | FERKESSEDOUGOU | TCHOLOGO |  |  |  | -5.18991667 | 9.61411112 | Autostable |  | 50108 | 3G | NODE_B | RNC_BOUAKE_1 | 170 | 3071 | 0 | 6 | 47 | 2693/397/212 | KATHREIN | 42 | 17 |  | FO | 57 | 65 | 10 | CIE | 86.04 | 3.9197 | FH + FO | 2015-10-01 | 9.61411112,-5.18991667
2021 | Août | Orange | OCI1870 | FERKE_DOUANE | FERKE_DOUANE_U21-31 | OCI1870 | FERKESSEDOUGOU | FERKESSEDOUGOU | FERKESSEDOUGOU | TCHOLOGO |  |  |  | -5.18991667 | 9.61411112 | Autostable |  | 50103 | 3G | NODE_B | RNC_BOUAKE_1 | 260 | 3071 | 0 | 6 | 47 | 2693/397/212 | KATHREIN | 42 | 17 |  | FO | 57 | 65 | 10 | CIE | 86.04 | 3.5742 | FH + FO | 2015-10-01 | 9.61411112,-5.18991667
2021 | Août | Orange | OCI1870 | FERKE_DOUANE | FERKE_DOUANE_U21-32 | OCI1870 | FERKESSEDOUGOU | FERKESSEDOUGOU | FERKESSEDOUGOU | TCHOLOGO |  |  |  | -5.18991667 | 9.61411112 | Autostable |  | 50106 | 3G | NODE_B | RNC_BOUAKE_1 | 260 | 3071 | 0 | 4 | 45 | 2693/397/212 | KATHREIN | 42 | 15.5 |  | FO | 55 | 65 | 10 | CIE | 86.04 | 2.234 | FH + FO | 2015-10-01 | 9.61411112,-5.18991667
2021 | Août | Orange | OCI1870 | FERKE_DOUANE | FERKE_DOUANE_U21-33 | OCI1870 | FERKESSEDOUGOU | FERKESSEDOUGOU | FERKESSEDOUGOU | TCHOLOGO |  |  |  | -5.18991667 | 9.61411112 | Autostable |  | 50109 | 3G | NODE_B | RNC_BOUAKE_1 | 260 | 3071 | 0 | 4 | 45 | 2693/397/212 | KATHREIN | 42 | 15.5 |  | FO | 55 | 65 | 10 | CIE | 86.04 | 2.9645 | FH + FO | 2015-10-01 | 9.61411112,-5.18991667
2021 | Août | Orange | OCI0429 | FETEKRO | FETEKRO_G18-1 | OCI0429 | BOUAKE | BOUAKE | BOUAKE | GBEKE | 1 | 6 |  | -4.99335654 | 7.71726501 | Autostable |  | 7315 | 2G | BTS | BSC_BOUAKE_1 | 60 | 307 | 2 | 3 | 29 | 2693/397/212 | KATHREIN | 42 | 15.4 |  | FO | 39 | 65 | 10 | CIE | 1.1512 | 62.9448 | FH + FO | 2007-07-01 | 7.71726501,-4.99335654
2021 | Août | Orange | OCI0429 | FETEKRO | FETEKRO_G18-2 | OCI0429 | BOUAKE | BOUAKE | BOUAKE | GBEKE | 1 | 5 |  | -4.99335654 | 7.71726501 | Autostable |  | 7316 | 2G | BTS | BSC_BOUAKE_1 | 220 | 307 | 2 | 2 | 29 | 2693/397/212 | KATHREIN | 42 | 15.4 |  | FO | 39 | 65 | 10 | CIE | 1.757 | 51.5342 | FH + FO | 2007-07-01 | 7.71726501,-4.99335654
2021 | Août | Orange | OCI0429 | FETEKRO | FETEKRO_G18-3 | OCI0429 | BOUAKE | BOUAKE | BOUAKE | GBEKE | 1 | 6 |  | -4.99335654 | 7.71726501 | Autostable |  | 7317 | 2G | BTS | BSC_BOUAKE_1 | 310 | 307 | 2 | 3 | 29 | 2693/397/212 | KATHREIN | 42 | 15.4 |  | FO | 39 | 65 | 10 | CIE | 1.3926 | 57.2256 | FH + FO | 2007-07-01 | 7.71726501,-4.99335654
2021 | Août | Orange | OCI0429 | FETEKRO | FETEKRO_G9-1 | OCI0429 | BOUAKE | BOUAKE | BOUAKE | GBEKE | 1 | 6 |  | -4.99335654 | 7.71726501 | Autostable |  | 7311 | 2G | BTS | BSC_BOUAKE_1 | 60 | 307 | 2 | 3 | 29 | 2693/397/212 | KATHREIN | 42 | 15.4 |  | FO | 39 | 65 | 10 | CIE | 0.90253 | 59.1291 | FH + FO | 2007-07-01 | 7.71726501,-4.99335654
2021 | Août | Orange | OCI0429 | FETEKRO | FETEKRO_G9-2 | OCI0429 | BOUAKE | BOUAKE | BOUAKE | GBEKE | 1 | 5 |  | -4.99335654 | 7.71726501 | Autostable |  | 7312 | 2G | BTS | BSC_BOUAKE_1 | 220 | 307 | 2 | 2 | 43 | 2693/397/212 | KATHREIN | 42 | 15.340000 |  | FO | 53 | 65 | 10 | CIE | 1.1902 | 47.7577 | FH + FO | 2007-07-01 | 7.71726501,-4.99335654
2021 | Août | Orange | OCI0429 | FETEKRO | FETEKRO_G9-3 | OCI0429 | BOUAKE | BOUAKE | BOUAKE | GBEKE | 1 | 8 |  | -4.99335654 | 7.71726501 | Autostable |  | 7313 | 2G | BTS | BSC_BOUAKE_1 | 310 | 307 | 2 | 2 | 43 | 2693/397/212 | KATHREIN | 42 | 15.340000 |  | FO | 53 | 65 | 10 | CIE | 0.51376 | 88.9409 | FH + FO | 2007-07-01 | 7.71726501,-4.99335654
2021 | Août | Orange | OCI0429 | FETEKRO | FETEKRO_L23-1 | OCI0429 | BOUAKE | BOUAKE | BOUAKE | GBEKE |  |  |  | -4.99335654 | 7.71726501 | Autostable |  |  | TDD | ENODE_B |  | 80 |  | 0 | 2 | 43 | 2769/429/196 | HUAWEI | 42 | 15.340000 |  | FO | 53 | 65 | 10 | CIE |  |  | FH + FO | 2007-07-01 | 7.71726501,-4.99335654
2021 | Août | Orange | OCI0429 | FETEKRO | FETEKRO_L23-2 | OCI0429 | BOUAKE | BOUAKE | BOUAKE | GBEKE |  |  |  | -4.99335654 | 7.71726501 | Autostable |  |  | TDD | ENODE_B |  | 230 |  | 3 | 3 | 29 | 2769/429/196 | HUAWEI | 42 | 17 |  | FO | 39 | 65 | 10 | CIE |  |  | FH + FO | 2007-07-01 | 7.71726501,-4.99335654
2021 | Août | Orange | OCI0429 | FETEKRO | FETEKRO_L23-3 | OCI0429 | BOUAKE | BOUAKE | BOUAKE | GBEKE |  |  |  | -4.99335654 | 7.71726501 | Autostable |  |  | TDD | ENODE_B |  | 340 |  | 0 | 3 | 29 | 2769/429/196 | HUAWEI | 42 | 17 |  | FO | 39 | 65 | 10 | CIE |  |  | FH + FO | 2007-07-01 | 7.71726501,-4.99335654
2021 | Août | Orange | OCI0429 | FETEKRO | FETEKRO_L26-1 | OCI0429 | BOUAKE | BOUAKE | BOUAKE | GBEKE |  |  |  | -4.99335654 | 7.71726501 | Autostable |  |  | 4G | ENODE_B |  | 60 |  | 2 | 3 | 29 | 2693/397/212 | KATHREIN | 42 | 17 |  | FO | 39 | 65 | 10 | CIE |  |  | FH + FO | 2007-07-01 | 7.71726501,-4.99335654
2021 | Août | Orange | OCI0429 | FETEKRO | FETEKRO_L26-2 | OCI0429 | BOUAKE | BOUAKE | BOUAKE | GBEKE |  |  |  | -4.99335654 | 7.71726501 | Autostable |  |  | 4G | ENODE_B |  | 220 |  | 2 | 8 | 29 | 2693/397/212 | KATHREIN | 42 | 17 |  | FO | 39 | 65 | 10 | CIE |  |  | FH + FO | 2007-07-01 | 7.71726501,-4.99335654
2021 | Août | Orange | OCI0429 | FETEKRO | FETEKRO_L26-3 | OCI0429 | BOUAKE | BOUAKE | BOUAKE | GBEKE |  |  |  | -4.99335654 | 7.71726501 | Autostable |  |  | 4G | ENODE_B |  | 220 |  | 2 | 3 | 29 | 2693/397/212 | KATHREIN | 42 | 17 |  | FO | 39 | 65 | 10 | CIE |  |  | FH + FO | 2007-07-01 | 7.71726501,-4.99335654
2021 | Août | Orange | OCI0429 | FETEKRO | FETEKRO_L8-1 | OCI0429 | BOUAKE | BOUAKE | BOUAKE | GBEKE |  |  |  | -4.99335654 | 7.71726501 | Autostable |  |  | 4G | ENODE_B |  | 60 |  | 2 | 3 | 29 | 2693/397/212 | KATHREIN | 42 | 17 |  | FO | 39 | 65 | 10 | CIE |  |  | FH + FO | 2007-07-01 | 7.71726501,-4.99335654
2021 | Août | Orange | OCI0429 | FETEKRO | FETEKRO_L8-2 | OCI0429 | BOUAKE | BOUAKE | BOUAKE | GBEKE |  |  |  | -4.99335654 | 7.71726501 | Autostable |  |  | 4G | ENODE_B |  | 220 |  | 2 | 8 | 29 | 2693/397/212 | KATHREIN | 42 | 17 |  | FO | 39 | 65 | 10 | CIE |  |  | FH + FO | 2007-07-01 | 7.71726501,-4.99335654
2021 | Août | Orange | OCI0429 | FETEKRO | FETEKRO_L8-3 | OCI0429 | BOUAKE | BOUAKE | BOUAKE | GBEKE |  |  |  | -4.99335654 | 7.71726501 | Autostable |  |  | 4G | ENODE_B |  | 310 |  | 2 | 8 | 29 | 2693/397/212 | KATHREIN | 42 | 17 |  | FO | 39 | 65 | 10 | CIE |  |  | FH + FO | 2007-07-01 | 7.71726501,-4.99335654
2021 | Août | Orange | OCI0429 | FETEKRO | FETEKRO_U21-11 | OCI0429 | BOUAKE | BOUAKE | BOUAKE | GBEKE |  |  |  | -4.99335654 | 7.71726501 | Autostable |  | 58881 | 3G | NODE_B | RNC_BOUAKE_1 | 60 | 3071 | 2 | 8 | 29 | 2693/397/212 | KATHREIN | 42 | 17 |  | FO | 39 | 65 | 10 | CIE | 86.04 | 7.0865 | FH + FO | 2007-07-01 | 7.71726501,-4.99335654
2021 | Août | Orange | OCI0429 | FETEKRO | FETEKRO_U21-12 | OCI0429 | BOUAKE | BOUAKE | BOUAKE | GBEKE |  |  |  | -4.99335654 | 7.71726501 | Autostable |  | 58884 | 3G | NODE_B | RNC_BOUAKE_1 | 60 | 3071 | 2 | 8 | 29 | 2693/397/212 | KATHREIN | 42 | 17 |  | FO | 39 | 65 | 10 | CIE | 86.04 | 7.3006 | FH + FO | 2007-07-01 | 7.71726501,-4.99335654
2021 | Août | Orange | OCI0429 | FETEKRO | FETEKRO_U21-13 | OCI0429 | BOUAKE | BOUAKE | BOUAKE | GBEKE |  |  |  | -4.99335654 | 7.71726501 | Autostable |  | 58887 | 3G | NODE_B | RNC_BOUAKE_1 | 60 | 3071 | 2 | 8 | 29 | 2693/397/212 | KATHREIN | 42 | 17 |  | FO | 39 | 65 | 10 | CIE | 86.04 | 5.7751 | FH + FO | 2007-07-01 | 7.71726501,-4.99335654
2021 | Août | Orange | OCI0429 | FETEKRO | FETEKRO_U21-21 | OCI0429 | BOUAKE | BOUAKE | BOUAKE | GBEKE |  |  |  | -4.99335654 | 7.71726501 | Autostable |  | 58882 | 3G | NODE_B | RNC_BOUAKE_1 | 220 | 3071 | 2 | 8 | 29 | 2693/397/212 | KATHREIN | 42 | 17 |  | FO | 39 | 65 | 10 | CIE | 86.04 | 12.6968 | FH + FO | 2007-07-01 | 7.71726501,-4.99335654
2021 | Août | Orange | OCI0429 | FETEKRO | FETEKRO_U21-22 | OCI0429 | BOUAKE | BOUAKE | BOUAKE | GBEKE |  |  |  | -4.99335654 | 7.71726501 | Autostable |  | 58885 | 3G | NODE_B | RNC_BOUAKE_1 | 220 | 3071 | 2 | 8 | 29 | 2693/397/212 | KATHREIN | 42 | 17 |  | FO | 39 | 65 | 10 | CIE | 86.04 | 11.6676 | FH + FO | 2007-07-01 | 7.71726501,-4.99335654
2021 | Août | Orange | OCI0429 | FETEKRO | FETEKRO_U21-23 | OCI0429 | BOUAKE | BOUAKE | BOUAKE | GBEKE |  |  |  | -4.99335654 | 7.71726501 | Autostable |  | 58888 | 3G | NODE_B | RNC_BOUAKE_1 | 220 | 3071 | 2 | 8 | 29 | 2693/397/212 | KATHREIN | 42 | 17 |  | FO | 39 | 65 | 10 | CIE | 86.04 | 8.9311 | FH + FO | 2007-07-01 | 7.71726501,-4.99335654
2021 | Août | Orange | OCI0429 | FETEKRO | FETEKRO_U21-31 | OCI0429 | BOUAKE | BOUAKE | BOUAKE | GBEKE |  |  |  | -4.99335654 | 7.71726501 | Autostable |  | 58883 | 3G | NODE_B | RNC_BOUAKE_1 | 310 | 3071 | 2 | 8 | 29 | 2693/397/212 | KATHREIN | 42 | 17 |  | FO | 39 | 65 | 10 | CIE | 86.04 | 7.7793 | FH + FO | 2007-07-01 | 7.71726501,-4.99335654
2021 | Août | Orange | OCI0429 | FETEKRO | FETEKRO_U21-32 | OCI0429 | BOUAKE | BOUAKE | BOUAKE | GBEKE |  |  |  | -4.99335654 | 7.71726501 | Autostable |  | 58886 | 3G | NODE_B | RNC_BOUAKE_1 | 310 | 3071 | 2 | 4 | 39 | 2693/397/212 | KATHREIN | 42 | 15.4 |  | FO | 49 | 65 | 10 | CIE | 86.04 | 7.1413 | FH + FO | 2007-07-01 | 7.71726501,-4.99335654
2021 | Août | Orange | OCI0429 | FETEKRO | FETEKRO_U21-33 | OCI0429 | BOUAKE | BOUAKE | BOUAKE | GBEKE |  |  |  | -4.99335654 | 7.71726501 | Autostable |  | 58889 | 3G | NODE_B | RNC_BOUAKE_1 | 310 | 3071 | 2 | 4 | 39 | 2693/397/212 | KATHREIN | 42 | 15.4 |  | FO | 49 | 65 | 10 | CIE | 86.04 | 7.738 | FH + FO | 2007-07-01 | 7.71726501,-4.99335654
2021 | Août | Orange | OCI1871 | FETEVIL | FETEVIL_G18-1 | OCI1871 | BOUAKE | BOUAKE | BOUAKE | GBEKE | 1 | 7 |  | -4.99833334 | 7.73072223 | Autostable |  | 7515 | 2G | BTS | BSC_BOUAKE_1 | 150 | 307 | 0 | 4 | 39 | 2693/397/212 | KATHREIN | 42 | 15.4 |  | FO | 49 | 65 | 10 | CIE | 0.19622 | 68.6881 | FH + FO | 2015-10-01 | 7.73072223,-4.99833334
2021 | Août | Orange | OCI1871 | FETEVIL | FETEVIL_G18-2 | OCI1871 | BOUAKE | BOUAKE | BOUAKE | GBEKE | 1 | 8 |  | -4.99833334 | 7.73072223 | Autostable |  | 7516 | 2G | BTS | BSC_BOUAKE_1 | 210 | 307 | 0 | 3 | 39 | 2693/397/212 | KATHREIN | 42 | 15.4 |  | FO | 49 | 65 | 10 | CIE | 0.097804 | 91.85 | FH + FO | 2015-10-01 | 7.73072223,-4.99833334
2021 | Août | Orange | OCI1871 | FETEVIL | FETEVIL_G18-3 | OCI1871 | BOUAKE | BOUAKE | BOUAKE | GBEKE | 1 | 4 |  | -4.99833334 | 7.73072223 | Autostable |  | 7517 | 2G | BTS | BSC_BOUAKE_1 | 310 | 307 | 0 | 6 | 39 | 2693/397/212 | KATHREIN | 42 | 15.4 |  | FO | 49 | 65 | 10 | CIE | 0.59639 | 36.5337 | FH + FO | 2015-10-01 | 7.73072223,-4.99833334
2021 | Août | Orange | OCI1871 | FETEVIL | FETEVIL_G9-1 | OCI1871 | BOUAKE | BOUAKE | BOUAKE | GBEKE | 1 | 5 |  | -4.99833334 | 7.73072223 | Autostable |  | 7511 | 2G | BTS | BSC_BOUAKE_1 | 150 | 307 | 0 | 6 | 39 | 2693/397/212 | KATHREIN | 42 | 15.4 |  | FO | 49 | 65 | 10 | CIE | 0.72444 | 51.5342 | FH + FO | 2015-10-01 | 7.73072223,-4.99833334
2021 | Août | Orange | OCI1871 | FETEVIL | FETEVIL_G9-2 | OCI1871 | BOUAKE | BOUAKE | BOUAKE | GBEKE | 1 | 5 |  | -4.99833334 | 7.73072223 | Autostable |  | 7512 | 2G | BTS | BSC_BOUAKE_1 | 210 | 307 | 0 | 3 | 40 | 2693/397/212 | KATHREIN | 42 | 17 |  | FO | 50 | 65 | 10 | CIE | 0.9646 | 46.816 | FH + FO | 2015-10-01 | 7.73072223,-4.99833334
2021 | Août | Orange | OCI1871 | FETEVIL | FETEVIL_G9-3 | OCI1871 | BOUAKE | BOUAKE | BOUAKE | GBEKE | 1 | 4 |  | -4.99833334 | 7.73072223 | Autostable |  | 7513 | 2G | BTS | BSC_BOUAKE_1 | 310 | 307 | 0 | 5 | 40 | 2693/397/212 | KATHREIN | 42 | 17 |  | FO | 50 | 65 | 10 | CIE | 0.75633 | 35.6069 | FH + FO | 2015-10-01 | 7.73072223,-4.99833334
2021 | Août | Orange | OCI1871 | FETEVIL | FETEVIL_L23-1 | OCI1871 | BOUAKE | BOUAKE | BOUAKE | GBEKE |  |  |  | -4.99833334 | 7.73072223 | Autostable |  |  | TDD | ENODE_B |  | 100 |  | 0 | 4 | 40 | 2693/397/212 | KATHREIN | 42 | 17 |  | FO | 50 | 65 | 10 | CIE |  |  | FH + FO | 2015-10-01 | 7.73072223,-4.99833334
2021 | Août | Orange | OCI1871 | FETEVIL | FETEVIL_L23-2 | OCI1871 | BOUAKE | BOUAKE | BOUAKE | GBEKE |  |  |  | -4.99833334 | 7.73072223 | Autostable |  |  | TDD | ENODE_B |  | 240 |  | 0 | 3 | 39 | 2693/397/212 | KATHREIN | 42 | 17 |  | FO | 49 | 65 | 10 | CIE |  |  | FH + FO | 2015-10-01 | 7.73072223,-4.99833334
2021 | Août | Orange | OCI1871 | FETEVIL | FETEVIL_L23-3 | OCI1871 | BOUAKE | BOUAKE | BOUAKE | GBEKE |  |  |  | -4.99833334 | 7.73072223 | Autostable |  |  | TDD | ENODE_B |  | 320 |  | 0 | 3 | 39 | 2693/397/212 | KATHREIN | 42 | 17 |  | FO | 49 | 65 | 10 | CIE |  |  | FH + FO | 2015-10-01 | 7.73072223,-4.99833334
2021 | Août | Orange | OCI1871 | FETEVIL | FETEVIL_L26-1 | OCI1871 | BOUAKE | BOUAKE | BOUAKE | GBEKE |  |  |  | -4.99833334 | 7.73072223 | Autostable |  |  | 4G | ENODE_B |  | 150 |  | 0 | 3 | 39 | 2693/397/212 | KATHREIN | 42 | 17 |  | FO | 49 | 65 | 10 | CIE |  |  | FH + FO | 2015-10-01 | 7.73072223,-4.99833334
2021 | Août | Orange | OCI1871 | FETEVIL | FETEVIL_L26-2 | OCI1871 | BOUAKE | BOUAKE | BOUAKE | GBEKE |  |  |  | -4.99833334 | 7.73072223 | Autostable |  |  | 4G | ENODE_B |  | 210 |  | 0 | 10 | 39 | 2693/397/212 | KATHREIN | 42 | 17 |  | FO | 49 | 65 | 10 | CIE |  |  | FH + FO | 2015-10-01 | 7.73072223,-4.99833334
2021 | Août | Orange | OCI1871 | FETEVIL | FETEVIL_L26-3 | OCI1871 | BOUAKE | BOUAKE | BOUAKE | GBEKE |  |  |  | -4.99833334 | 7.73072223 | Autostable |  |  | 4G | ENODE_B |  | 310 |  | 0 | 6 | 39 | 2693/397/212 | KATHREIN | 42 | 17 |  | FO | 49 | 65 | 10 | CIE |  |  | FH + FO | 2015-10-01 | 7.73072223,-4.99833334
2021 | Août | Orange | OCI1871 | FETEVIL | FETEVIL_L8-1 | OCI1871 | BOUAKE | BOUAKE | BOUAKE | GBEKE |  |  |  | -4.99833334 | 7.73072223 | Autostable |  |  | 4G | ENODE_B |  | 150 |  | 0 | 6 | 39 | 2693/397/212 | KATHREIN | 42 | 17 |  | FO | 49 | 65 | 10 | CIE |  |  | FH + FO | 2015-10-01 | 7.73072223,-4.99833334
2021 | Août | Orange | OCI1871 | FETEVIL | FETEVIL_L8-2 | OCI1871 | BOUAKE | BOUAKE | BOUAKE | GBEKE |  |  |  | -4.99833334 | 7.73072223 | Autostable |  |  | 4G | ENODE_B |  | 210 |  | 0 | 4 | 39 | 2693/397/212 | KATHREIN | 42 | 17 |  | FO | 49 | 65 | 10 | CIE |  |  | FH + FO | 2015-10-01 | 7.73072223,-4.99833334
2021 | Août | Orange | OCI1871 | FETEVIL | FETEVIL_L8-3 | OCI1871 | BOUAKE | BOUAKE | BOUAKE | GBEKE |  |  |  | -4.99833334 | 7.73072223 | Autostable |  |  | 4G | ENODE_B |  | 310 |  | 0 | 4 | 39 | 2693/397/212 | KATHREIN | 42 | 17 |  | FO | 49 | 65 | 10 | CIE |  |  | FH + FO | 2015-10-01 | 7.73072223,-4.99833334
2021 | Août | Orange | OCI1871 | FETEVIL | FETEVIL_U21-11 | OCI1871 | BOUAKE | BOUAKE | BOUAKE | GBEKE |  |  |  | -4.99833334 | 7.73072223 | Autostable |  | 58891 | 3G | NODE_B | RNC_BOUAKE_1 | 150 | 3071 | 0 | 4 | 39 | 2693/397/212 | KATHREIN | 42 | 17 |  | FO | 49 | 65 | 10 | CIE | 86.04 | 3.0182 | FH + FO | 2015-10-01 | 7.73072223,-4.99833334
2021 | Août | Orange | OCI1871 | FETEVIL | FETEVIL_U21-12 | OCI1871 | BOUAKE | BOUAKE | BOUAKE | GBEKE |  |  |  | -4.99833334 | 7.73072223 | Autostable |  | 58894 | 3G | NODE_B | RNC_BOUAKE_1 | 150 | 3071 | 0 | 4 | 39 | 2693/397/212 | KATHREIN | 42 | 17 |  | FO | 49 | 65 | 10 | CIE | 86.04 | 1.6655 | FH + FO | 2015-10-01 | 7.73072223,-4.99833334
2021 | Août | Orange | OCI1871 | FETEVIL | FETEVIL_U21-13 | OCI1871 | BOUAKE | BOUAKE | BOUAKE | GBEKE |  |  |  | -4.99833334 | 7.73072223 | Autostable |  | 58897 | 3G | NODE_B | RNC_BOUAKE_1 | 150 | 3071 | 0 | 4 | 39 | 2693/397/212 | KATHREIN | 42 | 17 |  | FO | 49 | 65 | 10 | CIE | 86.04 | 1.893 | FH + FO | 2015-10-01 | 7.73072223,-4.99833334
2021 | Août | Orange | OCI1871 | FETEVIL | FETEVIL_U21-21 | OCI1871 | BOUAKE | BOUAKE | BOUAKE | GBEKE |  |  |  | -4.99833334 | 7.73072223 | Autostable |  | 58892 | 3G | NODE_B | RNC_BOUAKE_1 | 210 | 3071 | 0 | 4 | 39 | 2693/397/212 | KATHREIN | 42 | 17 |  | FO | 49 | 65 | 10 | CIE | 86.04 | 3.3009 | FH + FO | 2015-10-01 | 7.73072223,-4.99833334
2021 | Août | Orange | OCI1871 | FETEVIL | FETEVIL_U21-22 | OCI1871 | BOUAKE | BOUAKE | BOUAKE | GBEKE |  |  |  | -4.99833334 | 7.73072223 | Autostable |  | 58895 | 3G | NODE_B | RNC_BOUAKE_1 | 210 | 3071 | 0 | 4 | 39 | 2693/397/212 | KATHREIN | 42 | 17 |  | FO | 49 | 65 | 10 | CIE | 86.04 | 1.9208 | FH + FO | 2015-10-01 | 7.73072223,-4.99833334
2021 | Août | Orange | OCI1871 | FETEVIL | FETEVIL_U21-23 | OCI1871 | BOUAKE | BOUAKE | BOUAKE | GBEKE |  |  |  | -4.99833334 | 7.73072223 | Autostable |  | 58898 | 3G | NODE_B | RNC_BOUAKE_1 | 210 | 3071 | 0 | 4 | 39 | 2693/397/212 | KATHREIN | 42 | 17 |  | FO | 49 | 65 | 10 | CIE | 86.04 | 2.0964 | FH + FO | 2015-10-01 | 7.73072223,-4.99833334
2021 | Août | Orange | OCI1871 | FETEVIL | FETEVIL_U21-31 | OCI1871 | BOUAKE | BOUAKE | BOUAKE | GBEKE |  |  |  | -4.99833334 | 7.73072223 | Autostable |  | 58893 | 3G | NODE_B | RNC_BOUAKE_1 | 310 | 3071 | 0 | 4 | 39 | 2693/397/212 | KATHREIN | 42 | 17 |  | FO | 49 | 65 | 10 | CIE | 86.04 | 3.1917 | FH + FO | 2015-10-01 | 7.73072223,-4.99833334
2021 | Août | Orange | OCI1871 | FETEVIL | FETEVIL_U21-32 | OCI1871 | BOUAKE | BOUAKE | BOUAKE | GBEKE |  |  |  | -4.99833334 | 7.73072223 | Autostable |  | 58896 | 3G | NODE_B | RNC_BOUAKE_1 | 310 | 3071 | 0 | 6 | 43 | 2693/397/212 | KATHREIN | 42 | 15.4 |  | FO | 53 | 65 | 10 | CIE | 86.04 | 3.2804 | FH + FO | 2015-10-01 | 7.73072223,-4.99833334
2021 | Août | Orange | OCI1871 | FETEVIL | FETEVIL_U21-33 | OCI1871 | BOUAKE | BOUAKE | BOUAKE | GBEKE |  |  |  | -4.99833334 | 7.73072223 | Autostable |  | 58899 | 3G | NODE_B | RNC_BOUAKE_1 | 310 | 3071 | 0 | 7 | 43 | 2693/397/212 | KATHREIN | 42 | 15.4 |  | FO | 53 | 65 | 10 | CIE | 86.04 | 6.0532 | FH + FO | 2015-10-01 | 7.73072223,-4.99833334
2021 | Août | Orange | OCI0430 | FEXIM | FEXIM_G18-1 | OCI0430 | SAN-PEDRO | SAN-PEDRO | SAN-PEDRO | SAN-PEDRO | 1 | 3 |  | -6.64225000 | 4.81055556 | Autostable |  | 38155 | 2G | BTS | BSC_SP_1 | 0 | 709 | 0 | 5 | 43 | 2693/397/212 | KATHREIN | 42 | 15.4 |  | FO | 53 | 65 | 10 | CIE | 0.42485 | 27.3431 | FH + FO | 2006-12-01 | 4.81055556,-6.64225000
2021 | Août | Orange | OCI0430 | FEXIM | FEXIM_G18-2 | OCI0430 | SAN-PEDRO | SAN-PEDRO | SAN-PEDRO | SAN-PEDRO | 1 | 3 |  | -6.64225000 | 4.81055556 | Autostable |  | 38156 | 2G | BTS | BSC_SP_1 | 110 | 709 | 0 | 6 | 43 | 2693/397/212 | KATHREIN | 42 | 15.4 |  | FO | 53 | 65 | 10 | CIE | 0.27917 | 27.3431 | FH + FO | 2006-12-01 | 4.81055556,-6.64225000
2021 | Août | Orange | OCI0430 | FEXIM | FEXIM_G18-3 | OCI0430 | SAN-PEDRO | SAN-PEDRO | SAN-PEDRO | SAN-PEDRO | 1 | 3 |  | -6.64225000 | 4.81055556 | Autostable |  | 38157 | 2G | BTS | BSC_SP_1 | 220 | 709 | 0 | 6 | 43 | 2693/397/212 | KATHREIN | 42 | 15.4 |  | FO | 53 | 65 | 10 | CIE | 0.39782 | 27.3431 | FH + FO | 2006-12-01 | 4.81055556,-6.64225000
2021 | Août | Orange | OCI0430 | FEXIM | FEXIM_G9-1 | OCI0430 | SAN-PEDRO | SAN-PEDRO | SAN-PEDRO | SAN-PEDRO | 1 | 3 |  | -6.64225000 | 4.81055556 | Autostable |  | 38151 | 2G | BTS | BSC_SP_1 | 0 | 709 | 0 | 6 | 43 | 2693/397/212 | KATHREIN | 42 | 15.4 |  | FO | 53 | 65 | 10 | CIE | 0.17779 | 30.9973 | FH + FO | 2006-12-01 | 4.81055556,-6.64225000
2021 | Août | Orange | OCI0430 | FEXIM | FEXIM_G9-2 | OCI0430 | SAN-PEDRO | SAN-PEDRO | SAN-PEDRO | SAN-PEDRO | 1 | 3 |  | -6.64225000 | 4.81055556 | Autostable |  | 38152 | 2G | BTS | BSC_SP_1 | 110 | 709 | 0 | 3 | 43 | 2693/397/212 | KATHREIN | 42 | 17 |  | FO | 53 | 65 | 10 | CIE | 0.093666 | 27.3431 | FH + FO | 2006-12-01 | 4.81055556,-6.64225000
2021 | Août | Orange | OCI0430 | FEXIM | FEXIM_G9-3 | OCI0430 | SAN-PEDRO | SAN-PEDRO | SAN-PEDRO | SAN-PEDRO | 1 | 3 |  | -6.64225000 | 4.81055556 | Autostable |  | 38153 | 2G | BTS | BSC_SP_1 | 220 | 709 | 0 | 3 | 43 | 2693/397/212 | KATHREIN | 42 | 17 |  | FO | 53 | 65 | 10 | CIE | 0.20362 | 29.1661 | FH + FO | 2006-12-01 | 4.81055556,-6.64225000
2021 | Août | Orange | OCI0430 | FEXIM | FEXIM_L26-1 | OCI0430 | SAN-PEDRO | SAN-PEDRO | SAN-PEDRO | SAN-PEDRO |  |  |  | -6.64225000 | 4.81055556 | Autostable |  |  | 4G | ENODE_B |  | 0 |  | 0 | 3 | 43 | 2693/397/212 | KATHREIN | 42 | 17 |  | FO | 53 | 65 | 10 | CIE |  |  | FH + FO | 2006-12-01 | 4.81055556,-6.64225000
2021 | Août | Orange | OCI0430 | FEXIM | FEXIM_L26-2 | OCI0430 | SAN-PEDRO | SAN-PEDRO | SAN-PEDRO | SAN-PEDRO |  |  |  | -6.64225000 | 4.81055556 | Autostable |  |  | 4G | ENODE_B |  | 110 |  | 0 | 6 | 43 | 2693/397/212 | KATHREIN | 42 | 17 |  | FO | 53 | 65 | 10 | CIE |  |  | FH + FO | 2006-12-01 | 4.81055556,-6.64225000
2021 | Août | Orange | OCI0430 | FEXIM | FEXIM_L26-3 | OCI0430 | SAN-PEDRO | SAN-PEDRO | SAN-PEDRO | SAN-PEDRO |  |  |  | -6.64225000 | 4.81055556 | Autostable |  |  | 4G | ENODE_B |  | 220 |  | 0 | 6 | 43 | 2693/397/212 | KATHREIN | 42 | 17 |  | FO | 53 | 65 | 10 | CIE |  |  | FH + FO | 2006-12-01 | 4.81055556,-6.64225000
2021 | Août | Orange | OCI0430 | FEXIM | FEXIM_L8-1 | OCI0430 | SAN-PEDRO | SAN-PEDRO | SAN-PEDRO | SAN-PEDRO |  |  |  | -6.64225000 | 4.81055556 | Autostable |  |  | 4G | ENODE_B |  | 0 |  | 0 | 6 | 43 | 2693/397/212 | KATHREIN | 42 | 17 |  | FO | 53 | 65 | 10 | CIE |  |  | FH + FO | 2006-12-01 | 4.81055556,-6.64225000
2021 | Août | Orange | OCI0430 | FEXIM | FEXIM_L8-2 | OCI0430 | SAN-PEDRO | SAN-PEDRO | SAN-PEDRO | SAN-PEDRO |  |  |  | -6.64225000 | 4.81055556 | Autostable |  |  | 4G | ENODE_B |  | 110 |  | 0 | 4 | 43 | 2693/397/212 | KATHREIN | 42 | 17 |  | FO | 53 | 65 | 10 | CIE |  |  | FH + FO | 2006-12-01 | 4.81055556,-6.64225000
2021 | Août | Orange | OCI0430 | FEXIM | FEXIM_L8-3 | OCI0430 | SAN-PEDRO | SAN-PEDRO | SAN-PEDRO | SAN-PEDRO |  |  |  | -6.64225000 | 4.81055556 | Autostable |  |  | 4G | ENODE_B |  | 220 |  | 0 | 4 | 43 | 2693/397/212 | KATHREIN | 42 | 17 |  | FO | 53 | 65 | 10 | CIE |  |  | FH + FO | 2006-12-01 | 4.81055556,-6.64225000
2021 | Août | Orange | OCI0430 | FEXIM | FEXIM_U21-11 | OCI0430 | SAN-PEDRO | SAN-PEDRO | SAN-PEDRO | SAN-PEDRO |  |  |  | -6.64225000 | 4.81055556 | Autostable |  | 61981 | 3G | NODE_B | RNC_SAN_PEDRO_1 | 0 | 7091 | 0 | 4 | 43 | 2693/397/212 | KATHREIN | 42 | 17 |  | FO | 53 | 65 | 10 | CIE | 86.04 | 1.5161 | FH + FO | 2006-12-01 | 4.81055556,-6.64225000
2021 | Août | Orange | OCI0430 | FEXIM | FEXIM_U21-12 | OCI0430 | SAN-PEDRO | SAN-PEDRO | SAN-PEDRO | SAN-PEDRO |  |  |  | -6.64225000 | 4.81055556 | Autostable |  | 61984 | 3G | NODE_B | RNC_SAN_PEDRO_1 | 0 | 7091 | 0 | 4 | 43 | 2693/397/212 | KATHREIN | 42 | 17 |  | FO | 53 | 65 | 10 | CIE | 86.04 | 0.78702 | FH + FO | 2006-12-01 | 4.81055556,-6.64225000
2021 | Août | Orange | OCI0430 | FEXIM | FEXIM_U21-13 | OCI0430 | SAN-PEDRO | SAN-PEDRO | SAN-PEDRO | SAN-PEDRO |  |  |  | -6.64225000 | 4.81055556 | Autostable |  | 61987 | 3G | NODE_B | RNC_SAN_PEDRO_1 | 0 | 7091 | 0 | 4 | 43 | 2693/397/212 | KATHREIN | 42 | 17 |  | FO | 53 | 65 | 10 | CIE | 86.04 | 1.5752 | FH + FO | 2006-12-01 | 4.81055556,-6.64225000
2021 | Août | Orange | OCI0430 | FEXIM | FEXIM_U21-21 | OCI0430 | SAN-PEDRO | SAN-PEDRO | SAN-PEDRO | SAN-PEDRO |  |  |  | -6.64225000 | 4.81055556 | Autostable |  | 61982 | 3G | NODE_B | RNC_SAN_PEDRO_1 | 110 | 7091 | 0 | 4 | 43 | 2693/397/212 | KATHREIN | 42 | 17 |  | FO | 53 | 65 | 10 | CIE | 86.04 | 1.87 | FH + FO | 2006-12-01 | 4.81055556,-6.64225000
2021 | Août | Orange | OCI0430 | FEXIM | FEXIM_U21-22 | OCI0430 | SAN-PEDRO | SAN-PEDRO | SAN-PEDRO | SAN-PEDRO |  |  |  | -6.64225000 | 4.81055556 | Autostable |  | 61985 | 3G | NODE_B | RNC_SAN_PEDRO_1 | 110 | 7091 | 0 | 4 | 43 | 2693/397/212 | KATHREIN | 42 | 17 |  | FO | 53 | 65 | 10 | CIE | 86.04 | 0.26014 | FH + FO | 2006-12-01 | 4.81055556,-6.64225000
2021 | Août | Orange | OCI0430 | FEXIM | FEXIM_U21-23 | OCI0430 | SAN-PEDRO | SAN-PEDRO | SAN-PEDRO | SAN-PEDRO |  |  |  | -6.64225000 | 4.81055556 | Autostable |  | 61988 | 3G | NODE_B | RNC_SAN_PEDRO_1 | 110 | 7091 | 0 | 4 | 43 | 2693/397/212 | KATHREIN | 42 | 17 |  | FO | 53 | 65 | 10 | CIE | 86.04 | 0.44636 | FH + FO | 2006-12-01 | 4.81055556,-6.64225000
2021 | Août | Orange | OCI0430 | FEXIM | FEXIM_U21-31 | OCI0430 | SAN-PEDRO | SAN-PEDRO | SAN-PEDRO | SAN-PEDRO |  |  |  | -6.64225000 | 4.81055556 | Autostable |  | 61983 | 3G | NODE_B | RNC_SAN_PEDRO_1 | 220 | 7091 | 0 | 4 | 43 | 2693/397/212 | KATHREIN | 42 | 17 |  | FO | 53 | 65 | 10 | CIE | 86.04 | 1.7121 | FH + FO | 2006-12-01 | 4.81055556,-6.64225000
2021 | Août | Orange | OCI0430 | FEXIM | FEXIM_U21-32 | OCI0430 | SAN-PEDRO | SAN-PEDRO | SAN-PEDRO | SAN-PEDRO |  |  |  | -6.64225000 | 4.81055556 | Autostable |  | 61986 | 3G | NODE_B | RNC_SAN_PEDRO_1 | 220 | 7091 | 0 | 4 | 6 | 2693/397/212 | KATHREIN | 42 | 15.3 |  | FO | 16 | 65 | 10 | CIE | 86.04 | 1.3616 | FH + FO | 2006-12-01 | 4.81055556,-6.64225000
2021 | Août | Orange | OCI0430 | FEXIM | FEXIM_U21-33 | OCI0430 | SAN-PEDRO | SAN-PEDRO | SAN-PEDRO | SAN-PEDRO |  |  |  | -6.64225000 | 4.81055556 | Autostable |  | 61989 | 3G | NODE_B | RNC_SAN_PEDRO_1 | 220 | 7091 | 0 | 4 | 6 | 2693/397/212 | KATHREIN | 42 | 15.3 |  | FO | 16 | 65 | 10 | CIE | 86.04 | 2.6839 | FH + FO | 2006-12-01 | 4.81055556,-6.64225000
2021 | Août | Orange | OCI0431 | FIGAYO | FIGAYO_G18-1 | OCI0431 | GARE SUD SODECI GFCI | YOPOUGON | ABIDJAN | DISTRICT AUTONOME D'ABIDJAN | 1 | 4 |  | -4.07308334 | 5.34872223 | MAT |  | 8415 | 2G | BTS | BSC_SANTE_1 | 30 | 139 | 0 | 4 | 6 | 2693/397/212 | KATHREIN | 42 | 15.3 |  | FO | 16 | 65 | 10 | CIE | 1.1668 | 40.2551 | FO | 2009-09-01 | 5.34872223,-4.07308334
2021 | Août | Orange | OCI0431 | FIGAYO | FIGAYO_G18-2 | OCI0431 | GARE SUD SODECI GFCI | YOPOUGON | ABIDJAN | DISTRICT AUTONOME D'ABIDJAN | 1 | 4 |  | -4.07308334 | 5.34872223 | MAT |  | 8416 | 2G | BTS | BSC_SANTE_1 | 190 | 139 | 0 | 4 | 28 | 2693/397/212 | KATHREIN | 42 | 15.3 |  | FO | 38 | 65 | 10 | CIE | 0.95934 | 40.2551 | FO | 2009-09-01 | 5.34872223,-4.07308334
2021 | Août | Orange | OCI0431 | FIGAYO | FIGAYO_G18-3 | OCI0431 | GARE SUD SODECI GFCI | YOPOUGON | ABIDJAN | DISTRICT AUTONOME D'ABIDJAN | 1 | 7 |  | -4.07308334 | 5.34872223 | MAT |  | 8417 | 2G | BTS | BSC_SANTE_1 | 330 | 139 | 0 | 4 | 28 | 2693/397/212 | KATHREIN | 42 | 15.3 |  | FO | 38 | 65 | 10 | CIE | 0.5462 | 77.3418 | FO | 2009-09-01 | 5.34872223,-4.07308334
2021 | Août | Orange | OCI1245 | FISHMEAT | FISHMEAT_G18-1 | OCI1245 | ZONE PORTUAIRE | TREICHVILLE | ABIDJAN | DISTRICT AUTONOME D'ABIDJAN | 1 | 5 |  | -4.00516100 | 5.28795900 | Autostable |  | 8435 | 2G | BTS | BSC_LUMIERE_2 | 30 | 141 | 0 | 4 | 28 | 2693/397/212 | KATHREIN | 42 | 15.3 |  | FO | 38 | 65 | 10 | CIE | 0.92118 | 51.5342 | FO | 2012-06-01 | 5.28795900,-4.00516100
2021 | Août | Orange | OCI1245 | FISHMEAT | FISHMEAT_G18-2 | OCI1245 | ZONE PORTUAIRE | TREICHVILLE | ABIDJAN | DISTRICT AUTONOME D'ABIDJAN | 1 | 6 |  | -4.00516100 | 5.28795900 | Autostable |  | 8436 | 2G | BTS | BSC_LUMIERE_2 | 220 | 141 | 0 | 4 | 28 | 2693/397/212 | KATHREIN | 42 | 15.3 |  | FO | 38 | 65 | 10 | CIE | 0.26926 | 63.9004 | FO | 2012-06-01 | 5.28795900,-4.00516100
2021 | Août | Orange | OCI1245 | FISHMEAT | FISHMEAT_G18-3 | OCI1245 | ZONE PORTUAIRE | TREICHVILLE | ABIDJAN | DISTRICT AUTONOME D'ABIDJAN | 1 | 6 |  | -4.00516100 | 5.28795900 | Autostable |  | 8437 | 2G | BTS | BSC_LUMIERE_2 | 320 | 141 | 0 | 4 | 28 | 2693/397/212 | KATHREIN | 42 | 15.3 |  | FO | 38 | 65 | 10 | CIE | 0.58711 | 63.9004 | FO | 2012-06-01 | 5.28795900,-4.00516100
2021 | Août | Orange | OCI1245 | FISHMEAT | FISHMEAT_G9-1 | OCI1245 | ZONE PORTUAIRE | TREICHVILLE | ABIDJAN | DISTRICT AUTONOME D'ABIDJAN | 1 | 3 |  | -4.00516100 | 5.28795900 | Autostable |  | 8431 | 2G | BTS | BSC_LUMIERE_2 | 30 | 141 | 0 | 4 | 28 | 2693/397/212 | KATHREIN | 42 | 15.3 |  | FO | 38 | 65 | 10 | CIE | 0.69081 | 27.3431 | FO | 2012-06-01 | 5.28795900,-4.00516100
2021 | Août | Orange | OCI1245 | FISHMEAT | FISHMEAT_G9-2 | OCI1245 | ZONE PORTUAIRE | TREICHVILLE | ABIDJAN | DISTRICT AUTONOME D'ABIDJAN | 1 | 4 |  | -4.00516100 | 5.28795900 | Autostable |  | 8432 | 2G | BTS | BSC_LUMIERE_2 | 220 | 141 | 0 | 6 | 24 | 2693/397/212 | KATHREIN | 42 | 16.940001 |  | FO | 34 | 65 | 10 | CIE | 0.17789 | 40.2551 | FO | 2012-06-01 | 5.28795900,-4.00516100
2021 | Août | Orange | OCI1245 | FISHMEAT | FISHMEAT_G9-3 | OCI1245 | ZONE PORTUAIRE | TREICHVILLE | ABIDJAN | DISTRICT AUTONOME D'ABIDJAN | 1 | 3 |  | -4.00516100 | 5.28795900 | Autostable |  | 8433 | 2G | BTS | BSC_LUMIERE_2 | 320 | 141 | 0 | 3 | 24 | 2693/397/212 | KATHREIN | 42 | 16.959999 |  | FO | 34 | 65 | 10 | CIE | 0.37829 | 29.1661 | FO | 2012-06-01 | 5.28795900,-4.00516100
2021 | Août | Orange | OCI1245 | FISHMEAT | FISHMEAT_L8-1 | OCI1245 | ZONE PORTUAIRE | TREICHVILLE | ABIDJAN | DISTRICT AUTONOME D'ABIDJAN |  |  |  | -4.00516100 | 5.28795900 | Autostable |  |  | 4G | ENODE_B |  | 5 |  | 0 | 7 | 24 | 2693/397/212 | KATHREIN | 42 | 16.9 |  | FO | 34 | 65 | 10 | CIE |  |  | FO | 2012-06-01 | 5.28795900,-4.00516100
2021 | Août | Orange | OCI1245 | FISHMEAT | FISHMEAT_L8-2 | OCI1245 | ZONE PORTUAIRE | TREICHVILLE | ABIDJAN | DISTRICT AUTONOME D'ABIDJAN |  |  |  | -4.00516100 | 5.28795900 | Autostable |  |  | 4G | ENODE_B |  | 120 |  | 0 | 6 | 28 | 2693/397/212 | KATHREIN | 42 | 18.420000 |  | FO | 38 | 65 | 10 | CIE |  |  | FO | 2012-06-01 | 5.28795900,-4.00516100
2021 | Août | Orange | OCI1245 | FISHMEAT | FISHMEAT_L8-3 | OCI1245 | ZONE PORTUAIRE | TREICHVILLE | ABIDJAN | DISTRICT AUTONOME D'ABIDJAN |  |  |  | -4.00516100 | 5.28795900 | Autostable |  |  | 4G | ENODE_B |  | 270 |  | 0 | 6 | 28 | 2693/397/212 | KATHREIN | 42 | 18.420000 |  | FO | 38 | 65 | 10 | CIE |  |  | FO | 2012-06-01 | 5.28795900,-4.00516100
2021 | Août | Orange | OCI1245 | FISHMEAT | FISHMEAT_U21-11 | OCI1245 | ZONE PORTUAIRE | TREICHVILLE | ABIDJAN | DISTRICT AUTONOME D'ABIDJAN |  |  |  | -4.00516100 | 5.28795900 | Autostable |  | 24741 | 3G | NODE_B | RNC_KM4_1 | 30 | 1401 | 0 | 6 | 28 | 2693/397/212 | KATHREIN | 42 | 18.420000 |  | FO | 38 | 65 | 10 | CIE | 86.04 | 12.4606 | FO | 2012-06-01 | 5.28795900,-4.00516100
2021 | Août | Orange | OCI1245 | FISHMEAT | FISHMEAT_U21-12 | OCI1245 | ZONE PORTUAIRE | TREICHVILLE | ABIDJAN | DISTRICT AUTONOME D'ABIDJAN |  |  |  | -4.00516100 | 5.28795900 | Autostable |  | 24744 | 3G | NODE_B | RNC_KM4_1 | 30 | 1401 | 0 | 6 | 28 | 2693/397/212 | KATHREIN | 42 | 18.420000 |  | FO | 38 | 65 | 10 | CIE | 86.04 | 0 | FO | 2012-06-01 | 5.28795900,-4.00516100
2021 | Août | Orange | OCI1245 | FISHMEAT | FISHMEAT_U21-13 | OCI1245 | ZONE PORTUAIRE | TREICHVILLE | ABIDJAN | DISTRICT AUTONOME D'ABIDJAN |  |  |  | -4.00516100 | 5.28795900 | Autostable |  | 24747 | 3G | NODE_B | RNC_KM4_1 | 30 | 1401 | 0 | 6 | 28 | 2693/397/212 | KATHREIN | 42 | 18.420000 |  | FO | 38 | 65 | 10 | CIE | 86.04 | 0 | FO | 2012-06-01 | 5.28795900,-4.00516100
2021 | Août | Orange | OCI1245 | FISHMEAT | FISHMEAT_U21-21 | OCI1245 | ZONE PORTUAIRE | TREICHVILLE | ABIDJAN | DISTRICT AUTONOME D'ABIDJAN |  |  |  | -4.00516100 | 5.28795900 | Autostable |  | 24742 | 3G | NODE_B | RNC_KM4_1 | 220 | 1401 | 0 | 6 | 28 | 2693/397/212 | KATHREIN | 42 | 18.420000 |  | FO | 38 | 65 | 10 | CIE | 86.04 | 7.0398 | FO | 2012-06-01 | 5.28795900,-4.00516100
2021 | Août | Orange | OCI1245 | FISHMEAT | FISHMEAT_U21-22 | OCI1245 | ZONE PORTUAIRE | TREICHVILLE | ABIDJAN | DISTRICT AUTONOME D'ABIDJAN |  |  |  | -4.00516100 | 5.28795900 | Autostable |  | 24745 | 3G | NODE_B | RNC_KM4_1 | 220 | 1401 | 0 | 6 | 28 | 2693/397/212 | KATHREIN | 42 | 18.420000 |  | FO | 38 | 65 | 10 | CIE | 86.04 | 0 | FO | 2012-06-01 | 5.28795900,-4.00516100
2021 | Août | Orange | OCI1245 | FISHMEAT | FISHMEAT_U21-23 | OCI1245 | ZONE PORTUAIRE | TREICHVILLE | ABIDJAN | DISTRICT AUTONOME D'ABIDJAN |  |  |  | -4.00516100 | 5.28795900 | Autostable |  | 24748 | 3G | NODE_B | RNC_KM4_1 | 220 | 1401 | 0 | 6 | 28 | 2693/397/212 | KATHREIN | 42 | 18.420000 |  | FO | 38 | 65 | 10 | CIE | 86.04 | 0 | FO | 2012-06-01 | 5.28795900,-4.00516100
2021 | Août | Orange | OCI1245 | FISHMEAT | FISHMEAT_U21-31 | OCI1245 | ZONE PORTUAIRE | TREICHVILLE | ABIDJAN | DISTRICT AUTONOME D'ABIDJAN |  |  |  | -4.00516100 | 5.28795900 | Autostable |  | 24743 | 3G | NODE_B | RNC_KM4_1 | 320 | 1401 | 0 | 6 | 28 | 2693/397/212 | KATHREIN | 42 | 18.420000 |  | FO | 38 | 65 | 10 | CIE | 86.04 | 8.7934 | FO | 2012-06-01 | 5.28795900,-4.00516100
2021 | Août | Orange | OCI1245 | FISHMEAT | FISHMEAT_U21-32 | OCI1245 | ZONE PORTUAIRE | TREICHVILLE | ABIDJAN | DISTRICT AUTONOME D'ABIDJAN |  |  |  | -4.00516100 | 5.28795900 | Autostable |  | 24746 | 3G | NODE_B | RNC_KM4_1 | 320 | 1401 | 0 | 0 | 67 | 2693/397/212 | KATHREIN | 42 | 13.4 |  | FO | 77 | 65 | 10 | CIE | 86.04 | 0 | FO | 2012-06-01 | 5.28795900,-4.00516100
2021 | Août | Orange | OCI1245 | FISHMEAT | FISHMEAT_U21-33 | OCI1245 | ZONE PORTUAIRE | TREICHVILLE | ABIDJAN | DISTRICT AUTONOME D'ABIDJAN |  |  |  | -4.00516100 | 5.28795900 | Autostable |  | 24749 | 3G | NODE_B | RNC_KM4_1 | 320 | 1401 | 0 | 0 | 67 | 2693/397/212 | KATHREIN | 42 | 13.4 |  | FO | 77 | 65 | 10 | CIE | 86.04 | 0 | FO | 2012-06-01 | 5.28795900,-4.00516100
2021 | Août | Orange | OCI0432 | FLATCHEDOUGOU | FLATCHEDOUGOU_G9-1 | OCI0432 | FLATCHEDOUGOU | LAOUDIBA | BONDOUKOU | GONTOUGO | 1 | 2 |  | -3.12502778 | 8.49194445 | Haubané |  | 40921 | 2G | BTS | BSC_ABENGOUROU_1 | 70 | 406 | 0 | 0 | 67 | 2693/397/212 | KATHREIN | 42 | 13.4 |  | FO | 77 | 65 | 10 | CIE | 0.20712 | 16.6306 | FH + FO | 2008-08-01 | 8.49194445,-3.12502778
2021 | Août | Orange | OCI0432 | FLATCHEDOUGOU | FLATCHEDOUGOU_G9-2 | OCI0432 | FLATCHEDOUGOU | LAOUDIBA | BONDOUKOU | GONTOUGO | 1 | 4 |  | -3.12502778 | 8.49194445 | Haubané |  | 40922 | 2G | BTS | BSC_ABENGOUROU_1 | 160 | 406 | 0 | 4 | 24 | 2693/397/212 | KATHREIN | 42 | 13.9 |  | FO | 34 | 65 | 10 | CIE | 0.5145 | 40.2551 | FH + FO | 2008-08-01 | 8.49194445,-3.12502778
2021 | Août | Orange | OCI0432 | FLATCHEDOUGOU | FLATCHEDOUGOU_G9-3 | OCI0432 | FLATCHEDOUGOU | LAOUDIBA | BONDOUKOU | GONTOUGO | 1 | 2 |  | -3.12502778 | 8.49194445 | Haubané |  | 40923 | 2G | BTS | BSC_ABENGOUROU_1 | 350 | 406 | 0 | 4 | 24 | 2693/397/212 | KATHREIN | 42 | 13.9 |  | FO | 34 | 65 | 10 | CIE | 0.2295 | 16.6306 | FH + FO | 2008-08-01 | 8.49194445,-3.12502778
2021 | Août | Orange | OCI0432 | FLATCHEDOUGOU | FLATCHEDOUGOU_U9-1 | OCI0432 | FLATCHEDOUGOU | LAOUDIBA | BONDOUKOU | GONTOUGO |  |  |  | -3.12502778 | 8.49194445 | Haubané |  | 40920 | 3G | NODE_B | RNC_ABENGOUROU_1 | 70.0 | 4011 | 0 | 2 | 67 | 2696/377/169 | KATHREIN | 42 | 17.430000 |  | FO | 77 | 65 | 10 | CIE | 86.04 | 0.12456 | FH + FO | 2008-08-01 | 8.49194445,-3.12502778
2021 | Août | Orange | OCI0432 | FLATCHEDOUGOU | FLATCHEDOUGOU_U9-2 | OCI0432 | FLATCHEDOUGOU | LAOUDIBA | BONDOUKOU | GONTOUGO |  |  |  | -3.12502778 | 8.49194445 | Haubané |  | 40928 | 3G | NODE_B | RNC_ABENGOUROU_1 | 160.0 | 4011 | 0 | 2 | 70 | 2696/377/169 | KATHREIN | 42 | 17.430000 |  | FO | 80 | 65 | 10 | CIE | 86.04 | 1.6915 | FH + FO | 2008-08-01 | 8.49194445,-3.12502778
2021 | Août | Orange | OCI0432 | FLATCHEDOUGOU | FLATCHEDOUGOU_U9-3 | OCI0432 | FLATCHEDOUGOU | LAOUDIBA | BONDOUKOU | GONTOUGO |  |  |  | -3.12502778 | 8.49194445 | Haubané |  | 40929 | 3G | NODE_B | RNC_ABENGOUROU_1 | 350.0 | 4011 | 0 | 2 | 70 | 2696/377/169 | KATHREIN | 42 | 17.430000 |  | FO | 80 | 65 | 10 | CIE | 86.04 | 0.38979 | FH + FO | 2008-08-01 | 8.49194445,-3.12502778
2021 | Août | Orange | OCI1872 | FLEMING | FLEMING_G9-1 | OCI1872 | ZONE 4 | MARCORY | ABIDJAN | DISTRICT AUTONOME D'ABIDJAN | 1 | 3 |  | -3.97561112 | 5.28891667 | Haubané |  | 8441 | 2G | BTS | BSCLUM4 | 0 | 143 | 0 | 4 | 24 | 2693/397/212 | KATHREIN | 42 | 13.9 |  | FO | 34 | 65 | 10 | CIE | 0.088593 | 63.9004 | FO | 2015-10-01 | 5.28891667,-3.97561112
2021 | Août | Orange | OCI1872 | FLEMING | FLEMING_G9-2 | OCI1872 | ZONE 4 | MARCORY | ABIDJAN | DISTRICT AUTONOME D'ABIDJAN | 1 | 3 |  | -3.97561112 | 5.28891667 | Haubané |  | 8442 | 2G | BTS | BSCLUM4 | 0 | 143 | 0 | 7 | 24 | 2693/397/212 | KATHREIN | 42 | 17.1 |  | FO | 34 | 65 | 10 | CIE | 0.096765 | 63.9004 | FO | 2015-10-01 | 5.28891667,-3.97561112
2021 | Août | Orange | OCI1872 | FLEMING | FLEMING_G9-3 | OCI1872 | ZONE 4 | MARCORY | ABIDJAN | DISTRICT AUTONOME D'ABIDJAN | 1 | 3 |  | -3.97561112 | 5.28891667 | Haubané |  | 8443 | 2G | BTS | BSCLUM4 | 0 | 143 | 0 | 7 | 24 | 2693/397/212 | KATHREIN | 42 | 17.1 |  | FO | 34 | 65 | 10 | CIE | 0.20396 | 63.9004 | FO | 2015-10-01 | 5.28891667,-3.97561112
2021 | Août | Orange | OCI1872 | FLEMING | FLEMING_L8-1 | OCI1872 | ZONE 4 | MARCORY | ABIDJAN | DISTRICT AUTONOME D'ABIDJAN |  |  |  | -3.97561112 | 5.28891667 | Haubané |  |  | 4G | ENODE_B |  | 10 |  | 0 | 4 | 24 | 2696/377/169 | KATHREIN | 42 | 13.8 |  | FO | 34 | 65 | 10 | CIE |  |  | FO | 2015-10-01 | 5.28891667,-3.97561112
2021 | Août | Orange | OCI1872 | FLEMING | FLEMING_L8-2 | OCI1872 | ZONE 4 | MARCORY | ABIDJAN | DISTRICT AUTONOME D'ABIDJAN |  |  |  | -3.97561112 | 5.28891667 | Haubané |  |  | 4G | ENODE_B |  | 120 |  | 0 | 2 | 40 | 2696/377/169 | KATHREIN | 42 | 13.8 |  | FO | 50 | 65 | 10 | CIE |  |  | FO | 2015-10-01 | 5.28891667,-3.97561112
2021 | Août | Orange | OCI1872 | FLEMING | FLEMING_L8-3 | OCI1872 | ZONE 4 | MARCORY | ABIDJAN | DISTRICT AUTONOME D'ABIDJAN |  |  |  | -3.97561112 | 5.28891667 | Haubané |  |  | 4G | ENODE_B |  | 260 |  | 0 | 2 | 40 | 2696/377/169 | KATHREIN | 42 | 13.8 |  | FO | 50 | 65 | 10 | CIE |  |  | FO | 2015-10-01 | 5.28891667,-3.97561112
2021 | Août | Orange | OCI1872 | FLEMING | FLEMING_U21-11 | OCI1872 | ZONE 4 | MARCORY | ABIDJAN | DISTRICT AUTONOME D'ABIDJAN |  |  |  | -3.97561112 | 5.28891667 | Haubané |  | 24751 | 3G | NODE_B | RNC_KM4_3 | 10 | 1401 | 0 | 7 | 24 | 2693/397/212 | KATHREIN | 42 | 17.1 |  | FO | 34 | 65 | 10 | CIE | 86.04 | 8.3047 | FO | 2015-10-01 | 5.28891667,-3.97561112
2021 | Août | Orange | OCI1872 | FLEMING | FLEMING_U21-12 | OCI1872 | ZONE 4 | MARCORY | ABIDJAN | DISTRICT AUTONOME D'ABIDJAN |  |  |  | -3.97561112 | 5.28891667 | Haubané |  | 24754 | 3G | NODE_B | RNC_KM4_3 | 10 | 1401 | 0 | 7 | 24 | 2693/397/212 | KATHREIN | 42 | 17.1 |  | FO | 34 | 65 | 10 | CIE | 86.04 | 4.4818 | FO | 2015-10-01 | 5.28891667,-3.97561112
2021 | Août | Orange | OCI1872 | FLEMING | FLEMING_U21-13 | OCI1872 | ZONE 4 | MARCORY | ABIDJAN | DISTRICT AUTONOME D'ABIDJAN |  |  |  | -3.97561112 | 5.28891667 | Haubané |  | 24757 | 3G | NODE_B | RNC_KM4_3 | 10 | 1401 | 0 | 7 | 24 | 2693/397/212 | KATHREIN | 42 | 17.1 |  | FO | 34 | 65 | 10 | CIE | 86.04 | 2.804 | FO | 2015-10-01 | 5.28891667,-3.97561112
2021 | Août | Orange | OCI1872 | FLEMING | FLEMING_U21-21 | OCI1872 | ZONE 4 | MARCORY | ABIDJAN | DISTRICT AUTONOME D'ABIDJAN |  |  |  | -3.97561112 | 5.28891667 | Haubané |  | 24752 | 3G | NODE_B | RNC_KM4_3 | 120 | 1401 | 0 | 7 | 24 | 2693/397/212 | KATHREIN | 42 | 17.1 |  | FO | 34 | 65 | 10 | CIE | 86.04 | 3.8373 | FO | 2015-10-01 | 5.28891667,-3.97561112
2021 | Août | Orange | OCI1872 | FLEMING | FLEMING_U21-22 | OCI1872 | ZONE 4 | MARCORY | ABIDJAN | DISTRICT AUTONOME D'ABIDJAN |  |  |  | -3.97561112 | 5.28891667 | Haubané |  | 24755 | 3G | NODE_B | RNC_KM4_3 | 120 | 1401 | 0 | 7 | 24 | 2693/397/212 | KATHREIN | 42 | 17.1 |  | FO | 34 | 65 | 10 | CIE | 86.04 | 2.5744 | FO | 2015-10-01 | 5.28891667,-3.97561112
2021 | Août | Orange | OCI1872 | FLEMING | FLEMING_U21-23 | OCI1872 | ZONE 4 | MARCORY | ABIDJAN | DISTRICT AUTONOME D'ABIDJAN |  |  |  | -3.97561112 | 5.28891667 | Haubané |  | 24758 | 3G | NODE_B | RNC_KM4_3 | 120 | 1401 | 0 | 7 | 24 | 2693/397/212 | KATHREIN | 42 | 17.1 |  | FO | 34 | 65 | 10 | CIE | 86.04 | 2.356 | FO | 2015-10-01 | 5.28891667,-3.97561112
2021 | Août | Orange | OCI1872 | FLEMING | FLEMING_U21-31 | OCI1872 | ZONE 4 | MARCORY | ABIDJAN | DISTRICT AUTONOME D'ABIDJAN |  |  |  | -3.97561112 | 5.28891667 | Haubané |  | 24753 | 3G | NODE_B | RNC_KM4_3 | 260 | 1401 | 0 | 7 | 24 | 2693/397/212 | KATHREIN | 42 | 17.1 |  | FO | 34 | 65 | 10 | CIE | 86.04 | 14.0091 | FO | 2015-10-01 | 5.28891667,-3.97561112
2021 | Août | Orange | OCI1872 | FLEMING | FLEMING_U21-32 | OCI1872 | ZONE 4 | MARCORY | ABIDJAN | DISTRICT AUTONOME D'ABIDJAN |  |  |  | -3.97561112 | 5.28891667 | Haubané |  | 24756 | 3G | NODE_B | RNC_KM4_3 | 260 | 1401 | 0 | 6 | 21 | 2693/397/212 | KATHREIN | 42 | 15.4 |  | FO | 31 | 65 | 10 | CIE | 86.04 | 7.8271 | FO | 2015-10-01 | 5.28891667,-3.97561112
2021 | Août | Orange | OCI1872 | FLEMING | FLEMING_U21-33 | OCI1872 | ZONE 4 | MARCORY | ABIDJAN | DISTRICT AUTONOME D'ABIDJAN |  |  |  | -3.97561112 | 5.28891667 | Haubané |  | 24759 | 3G | NODE_B | RNC_KM4_3 | 260 | 1401 | 0 | 3 | 21 | 2693/397/212 | KATHREIN | 42 | 15.4 |  | FO | 31 | 65 | 10 | CIE | 86.04 | 4.6298 | FO | 2015-10-01 | 5.28891667,-3.97561112
2021 | Août | Orange | OCI0433 | FLORALIE | FLORALIE_G18-1 | OCI0433 | COPRACI COPRIM | COCODY | ABIDJAN | DISTRICT AUTONOME D'ABIDJAN | 1 | 3 |  | -3.95408333 | 5.34816667 | Haubané |  | 8465 | 2G | BTS | BSC_VILLA1 | 80 | 117 | 3 | 6 | 21 | 2693/397/212 | KATHREIN | 42 | 15.4 |  | FO | 31 | 65 | 10 | CIE | 0.29571 | 27.3431 | FO | 1999-12-01 | 5.34816667,-3.95408333
2021 | Août | Orange | OCI0433 | FLORALIE | FLORALIE_G18-2 | OCI0433 | COPRACI COPRIM | COCODY | ABIDJAN | DISTRICT AUTONOME D'ABIDJAN | 1 | 4 |  | -3.95408333 | 5.34816667 | Haubané |  | 8466 | 2G | BTS | BSC_VILLA1 | 180 | 117 | 3 | 5 | 21 | 2693/397/212 | KATHREIN | 42 | 15.4 |  | FO | 31 | 65 | 10 | CIE | 0.79062 | 38.3916 | FO | 1999-12-01 | 5.34816667,-3.95408333
2021 | Août | Orange | OCI0433 | FLORALIE | FLORALIE_G18-3 | OCI0433 | COPRACI COPRIM | COCODY | ABIDJAN | DISTRICT AUTONOME D'ABIDJAN | 1 | 3 |  | -3.95408333 | 5.34816667 | Haubané |  | 8467 | 2G | BTS | BSC_VILLA1 | 280 | 117 | 3 | 6 | 21 | 2693/397/212 | KATHREIN | 42 | 15.4 |  | FO | 31 | 65 | 10 | CIE | 0.3994 | 29.1661 | FO | 1999-12-01 | 5.34816667,-3.95408333
2021 | Août | Orange | OCI0433 | FLORALIE | FLORALIE_G9-1 | OCI0433 | COPRACI COPRIM | COCODY | ABIDJAN | DISTRICT AUTONOME D'ABIDJAN | 1 | 3 |  | -3.95408333 | 5.34816667 | Haubané |  | 8461 | 2G | BTS | BSC_VILLA1 | 80 | 117 | 3 | 6 | 21 | 2693/397/212 | KATHREIN | 42 | 15.4 |  | FO | 31 | 65 | 10 | CIE | 0.086554 | 27.3431 | FO | 1999-12-01 | 5.34816667,-3.95408333
2021 | Août | Orange | OCI0433 | FLORALIE | FLORALIE_G9-2 | OCI0433 | COPRACI COPRIM | COCODY | ABIDJAN | DISTRICT AUTONOME D'ABIDJAN | 1 | 3 |  | -3.95408333 | 5.34816667 | Haubané |  | 8462 | 2G | BTS | BSC_VILLA1 | 180 | 117 | 3 | 4 | 21 | 2693/397/212 | KATHREIN | 42 | 17 |  | FO | 31 | 65 | 10 | CIE | 0.53068 | 29.1661 | FO | 1999-12-01 | 5.34816667,-3.95408333
2021 | Août | Orange | OCI0433 | FLORALIE | FLORALIE_G9-3 | OCI0433 | COPRACI COPRIM | COCODY | ABIDJAN | DISTRICT AUTONOME D'ABIDJAN | 1 | 3 |  | -3.95408333 | 5.34816667 | Haubané |  | 8463 | 2G | BTS | BSC_VILLA1 | 280 | 117 | 3 | 5 | 21 | 2693/397/212 | KATHREIN | 42 | 17 |  | FO | 31 | 65 | 10 | CIE | 0.12983 | 27.3431 | FO | 1999-12-01 | 5.34816667,-3.95408333
2021 | Août | Orange | OCI0433 | FLORALIE | FLORALIE_L26-1 | OCI0433 | COPRACI COPRIM | COCODY | ABIDJAN | DISTRICT AUTONOME D'ABIDJAN |  |  |  | -3.95408333 | 5.34816667 | Haubané |  |  | 4G | ENODE_B |  | 80 |  | 3 | 5 | 21 | 2693/397/212 | KATHREIN | 42 | 17 |  | FO | 31 | 65 | 10 | CIE |  |  | FO | 1999-12-01 | 5.34816667,-3.95408333
2021 | Août | Orange | OCI0433 | FLORALIE | FLORALIE_L26-2 | OCI0433 | COPRACI COPRIM | COCODY | ABIDJAN | DISTRICT AUTONOME D'ABIDJAN |  |  |  | -3.95408333 | 5.34816667 | Haubané |  |  | 4G | ENODE_B |  | 180 |  | 3 | 6 | 21 | 2693/397/212 | KATHREIN | 42 | 17 |  | FO | 31 | 65 | 10 | CIE |  |  | FO | 1999-12-01 | 5.34816667,-3.95408333
2021 | Août | Orange | OCI0433 | FLORALIE | FLORALIE_L26-3 | OCI0433 | COPRACI COPRIM | COCODY | ABIDJAN | DISTRICT AUTONOME D'ABIDJAN |  |  |  | -3.95408333 | 5.34816667 | Haubané |  |  | 4G | ENODE_B |  | 280 |  | 0 | 7 | 21 | 2693/397/212 | KATHREIN | 42 | 17 |  | FO | 31 | 65 | 10 | CIE |  |  | FO | 1999-12-01 | 5.34816667,-3.95408333
2021 | Août | Orange | OCI0433 | FLORALIE | FLORALIE_L8-1 | OCI0433 | COPRACI COPRIM | COCODY | ABIDJAN | DISTRICT AUTONOME D'ABIDJAN |  |  |  | -3.95408333 | 5.34816667 | Haubané |  |  | 4G | ENODE_B |  | 80 |  | 3 | 7 | 21 | 2693/397/212 | KATHREIN | 42 | 17 |  | FO | 31 | 65 | 10 | CIE |  |  | FO | 1999-12-01 | 5.34816667,-3.95408333
2021 | Août | Orange | OCI0433 | FLORALIE | FLORALIE_L8-2 | OCI0433 | COPRACI COPRIM | COCODY | ABIDJAN | DISTRICT AUTONOME D'ABIDJAN |  |  |  | -3.95408333 | 5.34816667 | Haubané |  |  | 4G | ENODE_B |  | 180 |  | 3 | 8 | 21 | 2693/397/212 | KATHREIN | 42 | 17 |  | FO | 31 | 65 | 10 | CIE |  |  | FO | 1999-12-01 | 5.34816667,-3.95408333
2021 | Août | Orange | OCI0433 | FLORALIE | FLORALIE_L8-3 | OCI0433 | COPRACI COPRIM | COCODY | ABIDJAN | DISTRICT AUTONOME D'ABIDJAN |  |  |  | -3.95408333 | 5.34816667 | Haubané |  |  | 4G | ENODE_B |  | 280 |  | 0 | 8 | 21 | 2693/397/212 | KATHREIN | 42 | 17 |  | FO | 31 | 65 | 10 | CIE |  |  | FO | 1999-12-01 | 5.34816667,-3.95408333
2021 | Août | Orange | OCI0433 | FLORALIE | FLORALIE_U21-11 | OCI0433 | COPRACI COPRIM | COCODY | ABIDJAN | DISTRICT AUTONOME D'ABIDJAN |  |  |  | -3.95408333 | 5.34816667 | Haubané |  | 24761 | 3G | NODE_B | RNC_COCODY_1 | 80 | 1271 | 3 | 8 | 21 | 2693/397/212 | KATHREIN | 42 | 17 |  | FO | 31 | 65 | 10 | CIE | 86.04 | 8.8182 | FO | 1999-12-01 | 5.34816667,-3.95408333
2021 | Août | Orange | OCI0433 | FLORALIE | FLORALIE_U21-12 | OCI0433 | COPRACI COPRIM | COCODY | ABIDJAN | DISTRICT AUTONOME D'ABIDJAN |  |  |  | -3.95408333 | 5.34816667 | Haubané |  | 24764 | 3G | NODE_B | RNC_COCODY_1 | 80 | 1271 | 3 | 8 | 21 | 2693/397/212 | KATHREIN | 42 | 17 |  | FO | 31 | 65 | 10 | CIE | 86.04 | 5.5087 | FO | 1999-12-01 | 5.34816667,-3.95408333
2021 | Août | Orange | OCI0433 | FLORALIE | FLORALIE_U21-13 | OCI0433 | COPRACI COPRIM | COCODY | ABIDJAN | DISTRICT AUTONOME D'ABIDJAN |  |  |  | -3.95408333 | 5.34816667 | Haubané |  | 24767 | 3G | NODE_B | RNC_COCODY_1 | 80 | 1271 | 3 | 8 | 21 | 2693/397/212 | KATHREIN | 42 | 17 |  | FO | 31 | 65 | 10 | CIE | 86.04 | 3.7778 | FO | 1999-12-01 | 5.34816667,-3.95408333
2021 | Août | Orange | OCI0433 | FLORALIE | FLORALIE_U21-21 | OCI0433 | COPRACI COPRIM | COCODY | ABIDJAN | DISTRICT AUTONOME D'ABIDJAN |  |  |  | -3.95408333 | 5.34816667 | Haubané |  | 24762 | 3G | NODE_B | RNC_COCODY_1 | 180 | 1271 | 3 | 8 | 21 | 2693/397/212 | KATHREIN | 42 | 17 |  | FO | 31 | 65 | 10 | CIE | 86.04 | 13.4228 | FO | 1999-12-01 | 5.34816667,-3.95408333
2021 | Août | Orange | OCI0433 | FLORALIE | FLORALIE_U21-22 | OCI0433 | COPRACI COPRIM | COCODY | ABIDJAN | DISTRICT AUTONOME D'ABIDJAN |  |  |  | -3.95408333 | 5.34816667 | Haubané |  | 24765 | 3G | NODE_B | RNC_COCODY_1 | 180 | 1271 | 3 | 8 | 21 | 2693/397/212 | KATHREIN | 42 | 17 |  | FO | 31 | 65 | 10 | CIE | 86.04 | 5.233 | FO | 1999-12-01 | 5.34816667,-3.95408333
2021 | Août | Orange | OCI0433 | FLORALIE | FLORALIE_U21-23 | OCI0433 | COPRACI COPRIM | COCODY | ABIDJAN | DISTRICT AUTONOME D'ABIDJAN |  |  |  | -3.95408333 | 5.34816667 | Haubané |  | 24768 | 3G | NODE_B | RNC_COCODY_1 | 180 | 1271 | 3 | 8 | 21 | 2693/397/212 | KATHREIN | 42 | 17 |  | FO | 31 | 65 | 10 | CIE | 86.04 | 3.7971 | FO | 1999-12-01 | 5.34816667,-3.95408333
2021 | Août | Orange | OCI0433 | FLORALIE | FLORALIE_U21-31 | OCI0433 | COPRACI COPRIM | COCODY | ABIDJAN | DISTRICT AUTONOME D'ABIDJAN |  |  |  | -3.95408333 | 5.34816667 | Haubané |  | 24763 | 3G | NODE_B | RNC_COCODY_1 | 280 | 1271 | 3 | 8 | 21 | 2693/397/212 | KATHREIN | 42 | 17 |  | FO | 31 | 65 | 10 | CIE | 86.04 | 3.631 | FO | 1999-12-01 | 5.34816667,-3.95408333
2021 | Août | Orange | OCI0433 | FLORALIE | FLORALIE_U21-32 | OCI0433 | COPRACI COPRIM | COCODY | ABIDJAN | DISTRICT AUTONOME D'ABIDJAN |  |  |  | -3.95408333 | 5.34816667 | Haubané |  | 24766 | 3G | NODE_B | RNC_COCODY_1 | 280 | 1271 | 3 | 0 | 23 | 2693/397/212 | KATHREIN | 42 | 15.0 |  | FO | 33 | 65 | 10 | CIE | 86.04 | 3.0209 | FO | 1999-12-01 | 5.34816667,-3.95408333
2021 | Août | Orange | OCI0433 | FLORALIE | FLORALIE_U21-33 | OCI0433 | COPRACI COPRIM | COCODY | ABIDJAN | DISTRICT AUTONOME D'ABIDJAN |  |  |  | -3.95408333 | 5.34816667 | Haubané |  | 24769 | 3G | NODE_B | RNC_COCODY_1 | 280 | 1271 | 3 | 7 | 23 | 2693/397/212 | KATHREIN | 42 | 15.0 |  | FO | 33 | 65 | 10 | CIE | 86.04 | 1.5318 | FO | 1999-12-01 | 5.34816667,-3.95408333
2021 | Août | Orange | OCI0434 | FONDATION | FONDATION_G18-1 | OCI0434 | YAMOUSSOUKRO | YAMOUSSOUKRO | YAMOUSSOUKRO | DISTRICT AUTONOME DE YAMOUSSOUKRO | 1 | 4 |  | -5.26127778 | 6.78858333 | Autostable |  | 6695 | 2G | BTS | BSC_YAKRO_1 | 90 | 803 | 0 | 0 | 23 | 2693/397/212 | KATHREIN | 42 | 15.0 |  | FO | 33 | 65 | 10 | CIE | 0.19463 | 41.1889 | FH + FO | 2010-05-01 | 6.78858333,-5.26127778
2021 | Août | Orange | OCI0434 | FONDATION | FONDATION_G18-2 | OCI0434 | YAMOUSSOUKRO | YAMOUSSOUKRO | YAMOUSSOUKRO | DISTRICT AUTONOME DE YAMOUSSOUKRO | 1 | 8 |  | -5.26127778 | 6.78858333 | Autostable |  | 6696 | 2G | BTS | BSC_YAKRO_1 | 210 | 803 | 0 | 2 | 23 | 2693/397/212 | KATHREIN | 42 | 16.959999 |  | FO | 33 | 65 | 10 | CIE | 0.73715 | 91.85 | FH + FO | 2010-05-01 | 6.78858333,-5.26127778
2021 | Août | Orange | OCI0434 | FONDATION | FONDATION_G18-3 | OCI0434 | YAMOUSSOUKRO | YAMOUSSOUKRO | YAMOUSSOUKRO | DISTRICT AUTONOME DE YAMOUSSOUKRO | 1 | 5 |  | -5.26127778 | 6.78858333 | Autostable |  | 6697 | 2G | BTS | BSC_YAKRO_1 | 340 | 803 | 0 | 2 | 23 | 2693/397/212 | KATHREIN | 42 | 16.959999 |  | FO | 33 | 65 | 10 | CIE | 1.148 | 52.4807 | FH + FO | 2010-05-01 | 6.78858333,-5.26127778
2021 | Août | Orange | OCI0434 | FONDATION | FONDATION_L8-1 | OCI0434 | YAMOUSSOUKRO | YAMOUSSOUKRO | YAMOUSSOUKRO | DISTRICT AUTONOME DE YAMOUSSOUKRO |  |  |  | -5.26127778 | 6.78858333 | Autostable |  |  | 4G | ENODE_B |  | 90 |  | 0 | 2 | 23 | 2693/397/212 | KATHREIN | 42 | 16.959999 |  | FO | 33 | 65 | 10 | CIE |  |  | FH + FO | 2010-05-01 | 6.78858333,-5.26127778
2021 | Août | Orange | OCI0434 | FONDATION | FONDATION_L8-2 | OCI0434 | YAMOUSSOUKRO | YAMOUSSOUKRO | YAMOUSSOUKRO | DISTRICT AUTONOME DE YAMOUSSOUKRO |  |  |  | -5.26127778 | 6.78858333 | Autostable |  |  | 4G | ENODE_B |  | 210 |  | 0 | 6 | 23 | 2693/397/212 | KATHREIN | 42 | 17.490000 |  | FO | 33 | 65 | 10 | CIE |  |  | FH + FO | 2010-05-01 | 6.78858333,-5.26127778
2021 | Août | Orange | OCI0434 | FONDATION | FONDATION_L8-3 | OCI0434 | YAMOUSSOUKRO | YAMOUSSOUKRO | YAMOUSSOUKRO | DISTRICT AUTONOME DE YAMOUSSOUKRO |  |  |  | -5.26127778 | 6.78858333 | Autostable |  |  | 4G | ENODE_B |  | 340 |  | 0 | 6 | 23 | 2693/397/212 | KATHREIN | 42 | 17.490000 |  | FO | 33 | 65 | 10 | CIE |  |  | FH + FO | 2010-05-01 | 6.78858333,-5.26127778
2021 | Août | Orange | OCI0434 | FONDATION | FONDATION_U21-11 | OCI0434 | YAMOUSSOUKRO | YAMOUSSOUKRO | YAMOUSSOUKRO | DISTRICT AUTONOME DE YAMOUSSOUKRO |  |  |  | -5.26127778 | 6.78858333 | Autostable |  | 61941 | 3G | NODE_B | RNC_YAMOUSSOUKRO_1 | 90 | 8031 | 0 | 6 | 23 | 2693/397/212 | KATHREIN | 42 | 17.490000 |  | FO | 33 | 65 | 10 | CIE | 86.04 | 2.3922 | FH + FO | 2010-05-01 | 6.78858333,-5.26127778
2021 | Août | Orange | OCI0434 | FONDATION | FONDATION_U21-12 | OCI0434 | YAMOUSSOUKRO | YAMOUSSOUKRO | YAMOUSSOUKRO | DISTRICT AUTONOME DE YAMOUSSOUKRO |  |  |  | -5.26127778 | 6.78858333 | Autostable |  | 61944 | 3G | NODE_B | RNC_YAMOUSSOUKRO_1 | 90 | 8031 | 0 | 6 | 23 | 2693/397/212 | KATHREIN | 42 | 17.490000 |  | FO | 33 | 65 | 10 | CIE | 86.04 | 2.0316 | FH + FO | 2010-05-01 | 6.78858333,-5.26127778
2021 | Août | Orange | OCI0434 | FONDATION | FONDATION_U21-13 | OCI0434 | YAMOUSSOUKRO | YAMOUSSOUKRO | YAMOUSSOUKRO | DISTRICT AUTONOME DE YAMOUSSOUKRO |  |  |  | -5.26127778 | 6.78858333 | Autostable |  | 61947 | 3G | NODE_B | RNC_YAMOUSSOUKRO_1 | 90 | 8031 | 0 | 6 | 23 | 2693/397/212 | KATHREIN | 42 | 17.490000 |  | FO | 33 | 65 | 10 | CIE | 86.04 | 1.0499 | FH + FO | 2010-05-01 | 6.78858333,-5.26127778
2021 | Août | Orange | OCI0434 | FONDATION | FONDATION_U21-21 | OCI0434 | YAMOUSSOUKRO | YAMOUSSOUKRO | YAMOUSSOUKRO | DISTRICT AUTONOME DE YAMOUSSOUKRO |  |  |  | -5.26127778 | 6.78858333 | Autostable |  | 61942 | 3G | NODE_B | RNC_YAMOUSSOUKRO_1 | 210 | 8031 | 0 | 6 | 23 | 2693/397/212 | KATHREIN | 42 | 17.490000 |  | FO | 33 | 65 | 10 | CIE | 86.04 | 6.2738 | FH + FO | 2010-05-01 | 6.78858333,-5.26127778
2021 | Août | Orange | OCI0434 | FONDATION | FONDATION_U21-22 | OCI0434 | YAMOUSSOUKRO | YAMOUSSOUKRO | YAMOUSSOUKRO | DISTRICT AUTONOME DE YAMOUSSOUKRO |  |  |  | -5.26127778 | 6.78858333 | Autostable |  | 61945 | 3G | NODE_B | RNC_YAMOUSSOUKRO_1 | 210 | 8031 | 0 | 6 | 23 | 2693/397/212 | KATHREIN | 42 | 17.230000 |  | FO | 33 | 65 | 10 | CIE | 86.04 | 8.7663 | FH + FO | 2010-05-01 | 6.78858333,-5.26127778
2021 | Août | Orange | OCI0434 | FONDATION | FONDATION_U21-23 | OCI0434 | YAMOUSSOUKRO | YAMOUSSOUKRO | YAMOUSSOUKRO | DISTRICT AUTONOME DE YAMOUSSOUKRO |  |  |  | -5.26127778 | 6.78858333 | Autostable |  | 61948 | 3G | NODE_B | RNC_YAMOUSSOUKRO_1 | 210 | 8031 | 0 | 6 | 23 | 2693/397/212 | KATHREIN | 42 | 17.230000 |  | FO | 33 | 65 | 10 | CIE | 86.04 | 2.2668 | FH + FO | 2010-05-01 | 6.78858333,-5.26127778
2021 | Août | Orange | OCI0434 | FONDATION | FONDATION_U21-31 | OCI0434 | YAMOUSSOUKRO | YAMOUSSOUKRO | YAMOUSSOUKRO | DISTRICT AUTONOME DE YAMOUSSOUKRO |  |  |  | -5.26127778 | 6.78858333 | Autostable |  | 61943 | 3G | NODE_B | RNC_YAMOUSSOUKRO_1 | 340 | 8031 | 0 | 6 | 23 | 2693/397/212 | KATHREIN | 42 | 17.230000 |  | FO | 33 | 65 | 10 | CIE | 86.04 | 5.544 | FH + FO | 2010-05-01 | 6.78858333,-5.26127778
2021 | Août | Orange | OCI0434 | FONDATION | FONDATION_U21-32 | OCI0434 | YAMOUSSOUKRO | YAMOUSSOUKRO | YAMOUSSOUKRO | DISTRICT AUTONOME DE YAMOUSSOUKRO |  |  |  | -5.26127778 | 6.78858333 | Autostable |  | 61946 | 3G | NODE_B | RNC_YAMOUSSOUKRO_1 | 340 | 8031 | 0 | 3 | 27 | 2693/397/212 | KATHREIN | 42 | 15.4 |  | FO | 37 | 65 | 10 | CIE | 86.04 | 5.4248 | FH + FO | 2010-05-01 | 6.78858333,-5.26127778
2021 | Août | Orange | OCI0434 | FONDATION | FONDATION_U21-33 | OCI0434 | YAMOUSSOUKRO | YAMOUSSOUKRO | YAMOUSSOUKRO | DISTRICT AUTONOME DE YAMOUSSOUKRO |  |  |  | -5.26127778 | 6.78858333 | Autostable |  | 61949 | 3G | NODE_B | RNC_YAMOUSSOUKRO_1 | 340 | 8031 | 0 | 3 | 27 | 2693/397/212 | KATHREIN | 42 | 15.4 |  | FO | 37 | 65 | 10 | CIE | 86.04 | 1.9211 | FH + FO | 2010-05-01 | 6.78858333,-5.26127778
2021 | Août | Orange | OCI0435 | FORESTE | FORESTE_G18-1 | OCI0435 | ABOBO DOKUI | ABOBO | ABIDJAN | DISTRICT AUTONOME D'ABIDJAN | 1 | 6 |  | -4.00638888 | 5.39377583 | Autostable |  | 48135 | 2G | BTS | BSC_CAF_1 | 90 | 127 | 0 | 3 | 27 | 2693/397/212 | KATHREIN | 42 | 15.4 |  | FO | 37 | 65 | 10 | CIE | 0.75738 | 63.9004 | FO | 2004-06-01 | 5.39377583,-4.00638888
2021 | Août | Orange | OCI0435 | FORESTE | FORESTE_G18-2 | OCI0435 | ABOBO DOKUI | ABOBO | ABIDJAN | DISTRICT AUTONOME D'ABIDJAN | 1 | 5 |  | -4.00638888 | 5.39377583 | Autostable |  | 48136 | 2G | BTS | BSC_CAF_1 | 220 | 127 | 0 | 5 | 27 | 2693/397/212 | KATHREIN | 42 | 15.4 |  | FO | 37 | 65 | 10 | CIE | 1.1203 | 51.5342 | FO | 2004-06-01 | 5.39377583,-4.00638888
2021 | Août | Orange | OCI0435 | FORESTE | FORESTE_G18-3 | OCI0435 | ABOBO DOKUI | ABOBO | ABIDJAN | DISTRICT AUTONOME D'ABIDJAN | 1 | 6 |  | -4.00638888 | 5.39377583 | Autostable |  | 48137 | 2G | BTS | BSC_CAF_1 | 330 | 127 | 0 | 5 | 27 | 2693/397/212 | KATHREIN | 42 | 15.4 |  | FO | 37 | 65 | 10 | CIE | 0.75682 | 63.9004 | FO | 2004-06-01 | 5.39377583,-4.00638888
2021 | Août | Orange | OCI0435 | FORESTE | FORESTE_G9-1 | OCI0435 | ABOBO DOKUI | ABOBO | ABIDJAN | DISTRICT AUTONOME D'ABIDJAN | 1 | 3 |  | -4.00638888 | 5.39377583 | Autostable |  | 48131 | 2G | BTS | BSC_CAF_1 | 90 | 127 | 0 | 4 | 27 | 2693/397/212 | KATHREIN | 42 | 15.4 |  | FO | 37 | 65 | 10 | CIE | 0.39963 | 29.1661 | FO | 2004-06-01 | 5.39377583,-4.00638888
2021 | Août | Orange | OCI0435 | FORESTE | FORESTE_G9-2 | OCI0435 | ABOBO DOKUI | ABOBO | ABIDJAN | DISTRICT AUTONOME D'ABIDJAN | 1 | 4 |  | -4.00638888 | 5.39377583 | Autostable |  | 48132 | 2G | BTS | BSC_CAF_1 | 220 | 127 | 0 | 4 | 27 | 2693/397/212 | KATHREIN | 42 | 17 |  | FO | 37 | 65 | 10 | CIE | 0.64878 | 40.2551 | FO | 2004-06-01 | 5.39377583,-4.00638888
2021 | Août | Orange | OCI0435 | FORESTE | FORESTE_G9-3 | OCI0435 | ABOBO DOKUI | ABOBO | ABIDJAN | DISTRICT AUTONOME D'ABIDJAN | 1 | 3 |  | -4.00638888 | 5.39377583 | Autostable |  | 48133 | 2G | BTS | BSC_CAF_1 | 330 | 127 | 0 | 5 | 27 | 2693/397/212 | KATHREIN | 42 | 17 |  | FO | 37 | 65 | 10 | CIE | 1.204 | 25.5291 | FO | 2004-06-01 | 5.39377583,-4.00638888
2021 | Août | Orange | OCI0435 | FORESTE | FORESTE_L23-1 | OCI0435 | ABOBO DOKUI | ABOBO | ABIDJAN | DISTRICT AUTONOME D'ABIDJAN |  |  |  | -4.00638888 | 5.39377583 | Autostable |  |  | TDD | ENODE_B |  | 340 |  | 0 | 2 | 23 | 510/210/70 | SHENGLU | 42 | 17.200001 |  | FO | 33 | 65 | 10 | CIE |  |  | FO | 2004-06-01 | 5.39377583,-4.00638888
2021 | Août | Orange | OCI0435 | FORESTE | FORESTE_L23-2 | OCI0435 | ABOBO DOKUI | ABOBO | ABIDJAN | DISTRICT AUTONOME D'ABIDJAN |  |  |  | -4.00638888 | 5.39377583 | Autostable |  |  | TDD | ENODE_B |  | 80 |  | 2 | 2 | 23 | 510/210/70 | SHENGLU | 42 | 17.200001 |  | FO | 33 | 65 | 10 | CIE |  |  | FO | 2004-06-01 | 5.39377583,-4.00638888
2021 | Août | Orange | OCI0435 | FORESTE | FORESTE_L23-3 | OCI0435 | ABOBO DOKUI | ABOBO | ABIDJAN | DISTRICT AUTONOME D'ABIDJAN |  |  |  | -4.00638888 | 5.39377583 | Autostable |  |  | TDD | ENODE_B |  | 180 |  | 2 | 2 | 23 | 510/210/70 | SHENGLU | 42 | 17.200001 |  | FO | 33 | 65 | 10 | CIE |  |  | FO | 2004-06-01 | 5.39377583,-4.00638888
2021 | Août | Orange | OCI0435 | FORESTE | FORESTE_L26-1 | OCI0435 | ABOBO DOKUI | ABOBO | ABIDJAN | DISTRICT AUTONOME D'ABIDJAN |  |  |  | -4.00638888 | 5.39377583 | Autostable |  |  | 4G | ENODE_B |  | 90 |  | 0 | 5 | 27 | 2693/397/212 | KATHREIN | 42 | 17 |  | FO | 37 | 65 | 10 | CIE |  |  | FO | 2004-06-01 | 5.39377583,-4.00638888
2021 | Août | Orange | OCI0435 | FORESTE | FORESTE_L26-2 | OCI0435 | ABOBO DOKUI | ABOBO | ABIDJAN | DISTRICT AUTONOME D'ABIDJAN |  |  |  | -4.00638888 | 5.39377583 | Autostable |  |  | 4G | ENODE_B |  | 220 |  | 0 | 6 | 27 | 2693/397/212 | KATHREIN | 42 | 17 |  | FO | 37 | 65 | 10 | CIE |  |  | FO | 2004-06-01 | 5.39377583,-4.00638888
2021 | Août | Orange | OCI0435 | FORESTE | FORESTE_L26-3 | OCI0435 | ABOBO DOKUI | ABOBO | ABIDJAN | DISTRICT AUTONOME D'ABIDJAN |  |  |  | -4.00638888 | 5.39377583 | Autostable |  |  | 4G | ENODE_B |  | 330 |  | 0 | 5 | 27 | 2693/397/212 | KATHREIN | 42 | 17 |  | FO | 37 | 65 | 10 | CIE |  |  | FO | 2004-06-01 | 5.39377583,-4.00638888
2021 | Août | Orange | OCI0435 | FORESTE | FORESTE_L8-1 | OCI0435 | ABOBO DOKUI | ABOBO | ABIDJAN | DISTRICT AUTONOME D'ABIDJAN |  |  |  | -4.00638888 | 5.39377583 | Autostable |  |  | 4G | ENODE_B |  | 90 |  | 0 | 9 | 27 | 2693/397/212 | KATHREIN | 42 | 17 |  | FO | 37 | 65 | 10 | CIE |  |  | FO | 2004-06-01 | 5.39377583,-4.00638888
2021 | Août | Orange | OCI0435 | FORESTE | FORESTE_L8-2 | OCI0435 | ABOBO DOKUI | ABOBO | ABIDJAN | DISTRICT AUTONOME D'ABIDJAN |  |  |  | -4.00638888 | 5.39377583 | Autostable |  |  | 4G | ENODE_B |  | 220 |  | 0 | 6 | 27 | 2693/397/212 | KATHREIN | 42 | 17 |  | FO | 37 | 65 | 10 | CIE |  |  | FO | 2004-06-01 | 5.39377583,-4.00638888
2021 | Août | Orange | OCI0435 | FORESTE | FORESTE_L8-3 | OCI0435 | ABOBO DOKUI | ABOBO | ABIDJAN | DISTRICT AUTONOME D'ABIDJAN |  |  |  | -4.00638888 | 5.39377583 | Autostable |  |  | 4G | ENODE_B |  | 330 |  | 0 | 6 | 27 | 2693/397/212 | KATHREIN | 42 | 17 |  | FO | 37 | 65 | 10 | CIE |  |  | FO | 2004-06-01 | 5.39377583,-4.00638888
2021 | Août | Orange | OCI0435 | FORESTE | FORESTE_U21-11 | OCI0435 | ABOBO DOKUI | ABOBO | ABIDJAN | DISTRICT AUTONOME D'ABIDJAN |  |  |  | -4.00638888 | 5.39377583 | Autostable |  | 45551 | 3G | NODE_B | RNC_ABOBO_1 | 90 | 1581 | 0 | 6 | 27 | 2693/397/212 | KATHREIN | 42 | 17 |  | FO | 37 | 65 | 10 | CIE | 86.04 | 14.3216 | FO | 2004-06-01 | 5.39377583,-4.00638888
2021 | Août | Orange | OCI0435 | FORESTE | FORESTE_U21-12 | OCI0435 | ABOBO DOKUI | ABOBO | ABIDJAN | DISTRICT AUTONOME D'ABIDJAN |  |  |  | -4.00638888 | 5.39377583 | Autostable |  | 45554 | 3G | NODE_B | RNC_ABOBO_1 | 90 | 1581 | 0 | 6 | 27 | 2693/397/212 | KATHREIN | 42 | 17 |  | FO | 37 | 65 | 10 | CIE | 86.04 | 9.2125 | FO | 2004-06-01 | 5.39377583,-4.00638888
2021 | Août | Orange | OCI0435 | FORESTE | FORESTE_U21-13 | OCI0435 | ABOBO DOKUI | ABOBO | ABIDJAN | DISTRICT AUTONOME D'ABIDJAN |  |  |  | -4.00638888 | 5.39377583 | Autostable |  | 45557 | 3G | NODE_B | RNC_ABOBO_1 | 90 | 1581 | 0 | 6 | 27 | 2693/397/212 | KATHREIN | 42 | 17 |  | FO | 37 | 65 | 10 | CIE | 86.04 | 9.784 | FO | 2004-06-01 | 5.39377583,-4.00638888
2021 | Août | Orange | OCI0435 | FORESTE | FORESTE_U21-21 | OCI0435 | ABOBO DOKUI | ABOBO | ABIDJAN | DISTRICT AUTONOME D'ABIDJAN |  |  |  | -4.00638888 | 5.39377583 | Autostable |  | 45552 | 3G | NODE_B | RNC_ABOBO_1 | 220 | 1581 | 0 | 6 | 27 | 2693/397/212 | KATHREIN | 42 | 17 |  | FO | 37 | 65 | 10 | CIE | 86.04 | 13.2625 | FO | 2004-06-01 | 5.39377583,-4.00638888
2021 | Août | Orange | OCI0435 | FORESTE | FORESTE_U21-22 | OCI0435 | ABOBO DOKUI | ABOBO | ABIDJAN | DISTRICT AUTONOME D'ABIDJAN |  |  |  | -4.00638888 | 5.39377583 | Autostable |  | 45555 | 3G | NODE_B | RNC_ABOBO_1 | 220 | 1581 | 0 | 6 | 27 | 2693/397/212 | KATHREIN | 42 | 17 |  | FO | 37 | 65 | 10 | CIE | 86.04 | 7.7557 | FO | 2004-06-01 | 5.39377583,-4.00638888
2021 | Août | Orange | OCI0435 | FORESTE | FORESTE_U21-23 | OCI0435 | ABOBO DOKUI | ABOBO | ABIDJAN | DISTRICT AUTONOME D'ABIDJAN |  |  |  | -4.00638888 | 5.39377583 | Autostable |  | 45558 | 3G | NODE_B | RNC_ABOBO_1 | 220 | 1581 | 0 | 6 | 27 | 2693/397/212 | KATHREIN | 42 | 17 |  | FO | 37 | 65 | 10 | CIE | 86.04 | 7.6124 | FO | 2004-06-01 | 5.39377583,-4.00638888
2021 | Août | Orange | OCI0435 | FORESTE | FORESTE_U21-31 | OCI0435 | ABOBO DOKUI | ABOBO | ABIDJAN | DISTRICT AUTONOME D'ABIDJAN |  |  |  | -4.00638888 | 5.39377583 | Autostable |  | 45553 | 3G | NODE_B | RNC_ABOBO_1 | 330 | 1581 | 0 | 6 | 27 | 2693/397/212 | KATHREIN | 42 | 17 |  | FO | 37 | 65 | 10 | CIE | 86.04 | 16.1475 | FO | 2004-06-01 | 5.39377583,-4.00638888
2021 | Août | Orange | OCI0435 | FORESTE | FORESTE_U21-32 | OCI0435 | ABOBO DOKUI | ABOBO | ABIDJAN | DISTRICT AUTONOME D'ABIDJAN |  |  |  | -4.00638888 | 5.39377583 | Autostable |  | 45556 | 3G | NODE_B | RNC_ABOBO_1 | 330 | 1581 | 0 | 0 | 5 | 2693/397/212 | KATHREIN | 42 | 7 |  | FO | 15 | 65 | 10 | CIE | 86.04 | 10.2589 | FO | 2004-06-01 | 5.39377583,-4.00638888
2021 | Août | Orange | OCI0435 | FORESTE | FORESTE_U21-33 | OCI0435 | ABOBO DOKUI | ABOBO | ABIDJAN | DISTRICT AUTONOME D'ABIDJAN |  |  |  | -4.00638888 | 5.39377583 | Autostable |  | 45559 | 3G | NODE_B | RNC_ABOBO_1 | 330 | 1581 | 0 | 5 | 30 | 2693/397/212 | KATHREIN | 42 | 16.730000 |  | FO | 40 | 65 | 10 | CIE | 86.04 | 7.6352 | FO | 2004-06-01 | 5.39377583,-4.00638888
2021 | Août | Orange | OCI0436 | FORUM_MICRO | FORUM_MICRO_G9-1 | OCI0436 | MAIRIE 2 | ADJAME | ABIDJAN | DISTRICT AUTONOME D'ABIDJAN | 1 | 2 |  | -4.02583221 | 5.34722448 | MAT |  | 51481 | 2G | BTS | BSCLUM7 | 0 | 111 | 0 | 8 | 30 | 2693/397/212 | KATHREIN | 42 | 16.5 |  | FO | 40 | 65 | 10 | CIE | 0 | 15.7609 | FO | 2003-01-01 | 5.34722448,-4.02583221
2021 | Août | Orange | OCI0437 | FOUGEROLLE | FOUGEROLLE_G18-1 | OCI0437 | VRIDI 3 FOYER | PORT-BOUET | ABIDJAN | DISTRICT AUTONOME D'ABIDJAN | 1 | 3 |  | -4.00111480 | 5.27473211 | Autostable |  | 8475 | 2G | BTS | BSCLUM7 | 0 | 148 | 0 | 4 | 30 | 2693/397/212 | KATHREIN | 42 | 13.9 |  | FO | 40 | 65 | 10 | CIE | 0.63373 | 29.1661 | FH + FO | 2007-08-01 | 5.27473211,-4.00111480
2021 | Août | Orange | OCI0437 | FOUGEROLLE | FOUGEROLLE_G18-2 | OCI0437 | VRIDI 3 FOYER | PORT-BOUET | ABIDJAN | DISTRICT AUTONOME D'ABIDJAN | 1 | 4 |  | -4.00111480 | 5.27473211 | Autostable |  | 8476 | 2G | BTS | BSCLUM7 | 0 | 148 | 0 | 4 | 30 | 2693/397/212 | KATHREIN | 42 | 13.9 |  | FO | 40 | 65 | 10 | CIE | 0.79756 | 40.2551 | FH + FO | 2007-08-01 | 5.27473211,-4.00111480
2021 | Août | Orange | OCI0437 | FOUGEROLLE | FOUGEROLLE_G9-1 | OCI0437 | VRIDI 3 FOYER | PORT-BOUET | ABIDJAN | DISTRICT AUTONOME D'ABIDJAN | 1 | 3 |  | -4.00111480 | 5.27473211 | Autostable |  | 8471 | 2G | BTS | BSCLUM7 | 0 | 148 | 0 | 4 | 23 | 2693/397/212 | KATHREIN | 42 | 15.1 |  | FO | 33 | 65 | 10 | CIE | 0.20438 | 29.1661 | FH + FO | 2007-08-01 | 5.27473211,-4.00111480
2021 | Août | Orange | OCI0437 | FOUGEROLLE | FOUGEROLLE_G9-2 | OCI0437 | VRIDI 3 FOYER | PORT-BOUET | ABIDJAN | DISTRICT AUTONOME D'ABIDJAN | 1 | 3 |  | -4.00111480 | 5.27473211 | Autostable |  | 8472 | 2G | BTS | BSCLUM7 | 0 | 148 | 0 | 4 | 23 | 2693/397/212 | KATHREIN | 42 | 15.1 |  | FO | 33 | 65 | 10 | CIE | 0.58515 | 29.1661 | FH + FO | 2007-08-01 | 5.27473211,-4.00111480
2021 | Août | Orange | OCI0437 | FOUGEROLLE | FOUGEROLLE_L23-1 | OCI0437 | VRIDI 3 FOYER | PORT-BOUET | ABIDJAN | DISTRICT AUTONOME D'ABIDJAN |  |  |  | -4.00111480 | 5.27473211 | Autostable |  |  | TDD | ENODE_B |  | 90 |  | 0 | 6 | 30 | 2769/429/196 | HUAWEI | 42 | 17.4 |  | FO | 40 | 65 | 10 | CIE |  |  | FH + FO | 2007-08-01 | 5.27473211,-4.00111480
2021 | Août | Orange | OCI0437 | FOUGEROLLE | FOUGEROLLE_L23-2 | OCI0437 | VRIDI 3 FOYER | PORT-BOUET | ABIDJAN | DISTRICT AUTONOME D'ABIDJAN |  |  |  | -4.00111480 | 5.27473211 | Autostable |  |  | TDD | ENODE_B |  | 210 |  | 0 | 6 | 30 | 2769/429/196 | HUAWEI | 42 | 17.4 |  | FO | 40 | 65 | 10 | CIE |  |  | FH + FO | 2007-08-01 | 5.27473211,-4.00111480
2021 | Août | Orange | OCI0437 | FOUGEROLLE | FOUGEROLLE_L8-1 | OCI0437 | VRIDI 3 FOYER | PORT-BOUET | ABIDJAN | DISTRICT AUTONOME D'ABIDJAN |  |  |  | -4.00111480 | 5.27473211 | Autostable |  |  | 4G | ENODE_B |  | 90 |  | 0 | 2 | 30 | 2693/397/212 | KATHREIN | 42 | 13.8 |  | FO | 40 | 65 | 10 | CIE |  |  | FH + FO | 2007-08-01 | 5.27473211,-4.00111480
2021 | Août | Orange | OCI0437 | FOUGEROLLE | FOUGEROLLE_L8-2 | OCI0437 | VRIDI 3 FOYER | PORT-BOUET | ABIDJAN | DISTRICT AUTONOME D'ABIDJAN |  |  |  | -4.00111480 | 5.27473211 | Autostable |  |  | 4G | ENODE_B |  | 200 |  | 0 | 4 | 30 | 2693/397/212 | KATHREIN | 42 | 13.9 |  | FO | 40 | 65 | 10 | CIE |  |  | FH + FO | 2007-08-01 | 5.27473211,-4.00111480
2021 | Août | Orange | OCI0437 | FOUGEROLLE | FOUGEROLLE_L8-3 | OCI0437 | VRIDI 3 FOYER | PORT-BOUET | ABIDJAN | DISTRICT AUTONOME D'ABIDJAN |  |  |  | -4.00111480 | 5.27473211 | Autostable |  |  | 4G | ENODE_B |  | 0 |  | 0 | 4 | 30 | 2693/397/212 | KATHREIN | 42 | 13.9 |  | FO | 40 | 65 | 10 | CIE |  |  | FH + FO | 2007-08-01 | 5.27473211,-4.00111480
2021 | Août | Orange | OCI0437 | FOUGEROLLE | FOUGEROLLE_U21-11 | OCI0437 | VRIDI 3 FOYER | PORT-BOUET | ABIDJAN | DISTRICT AUTONOME D'ABIDJAN |  |  |  | -4.00111480 | 5.27473211 | Autostable |  | 24771 | 3G | NODE_B | RNC_KM4_2 | 90 | 1441 | 0 | 6 | 30 | 2693/397/212 | KATHREIN | 42 | 17.4 |  | FO | 40 | 65 | 10 | CIE | 86.04 | 4.0966 | FH + FO | 2007-08-01 | 5.27473211,-4.00111480
2021 | Août | Orange | OCI0437 | FOUGEROLLE | FOUGEROLLE_U21-13 | OCI0437 | VRIDI 3 FOYER | PORT-BOUET | ABIDJAN | DISTRICT AUTONOME D'ABIDJAN |  |  |  | -4.00111480 | 5.27473211 | Autostable |  | 24777 | 3G | NODE_B | RNC_KM4_2 | 90 | 1441 | 0 | 6 | 30 | 2693/397/212 | KATHREIN | 42 | 17.4 |  | FO | 40 | 65 | 10 | CIE | 86.04 | 2.2937 | FH + FO | 2007-08-01 | 5.27473211,-4.00111480
2021 | Août | Orange | OCI0437 | FOUGEROLLE | FOUGEROLLE_U21-21 | OCI0437 | VRIDI 3 FOYER | PORT-BOUET | ABIDJAN | DISTRICT AUTONOME D'ABIDJAN |  |  |  | -4.00111480 | 5.27473211 | Autostable |  | 24772 | 3G | NODE_B | RNC_KM4_2 | 200 | 1441 | 0 | 6 | 30 | 2693/397/212 | KATHREIN | 42 | 17.4 |  | FO | 40 | 65 | 10 | CIE | 86.04 | 4.0886 | FH + FO | 2007-08-01 | 5.27473211,-4.00111480
2021 | Août | Orange | OCI0437 | FOUGEROLLE | FOUGEROLLE_U21-22 | OCI0437 | VRIDI 3 FOYER | PORT-BOUET | ABIDJAN | DISTRICT AUTONOME D'ABIDJAN |  |  |  | -4.00111480 | 5.27473211 | Autostable |  | 24775 | 3G | NODE_B | RNC_KM4_2 | 200 | 1441 | 0 | 0 | 63 | 2693/397/212 | KATHREIN | 42 | 15.2 |  | FO | 73 | 65 | 10 | CIE | 86.04 | 2.7584 | FH + FO | 2007-08-01 | 5.27473211,-4.00111480
2021 | Août | Orange | OCI0437 | FOUGEROLLE | FOUGEROLLE_U21-23 | OCI0437 | VRIDI 3 FOYER | PORT-BOUET | ABIDJAN | DISTRICT AUTONOME D'ABIDJAN |  |  |  | -4.00111480 | 5.27473211 | Autostable |  | 24778 | 3G | NODE_B | RNC_KM4_2 | 200 | 1441 | 0 | 0 | 63 | 2693/397/212 | KATHREIN | 42 | 15.2 |  | FO | 73 | 65 | 10 | CIE | 86.04 | 2.7398 | FH + FO | 2007-08-01 | 5.27473211,-4.00111480
2021 | Août | Orange | OCI1632 | FOUMBOLO | FOUMBOLO_G9-1 | OCI1632 | FOUMBOLO | FOUMBOLO | DABAKALA | HAMBOL | 1 | 2 |  | -4.65097223 | 8.63838889 | Haubané |  | 40931 | 2G | BTS | BSC_BOUAKE_1 | 50 | 309 | 0 | 0 | 63 | 2693/397/212 | KATHREIN | 42 | 15.2 |  | FO | 73 | 65 | 10 | CIE | 1.0071 | 15.7609 | FH + FO | 2014-02-01 | 8.63838889,-4.65097223
2021 | Août | Orange | OCI1632 | FOUMBOLO | FOUMBOLO_G9-2 | OCI1632 | FOUMBOLO | FOUMBOLO | DABAKALA | HAMBOL | 1 | 2 |  | -4.65097223 | 8.63838889 | Haubané |  | 40932 | 2G | BTS | BSC_BOUAKE_1 | 150 | 309 | 0 | 0 | 48 | 2693/397/212 | KATHREIN | 42 | 15.2 |  | FO | 58 | 65 | 10 | CIE | 0.35196 | 15.7609 | FH + FO | 2014-02-01 | 8.63838889,-4.65097223
2021 | Août | Orange | OCI1632 | FOUMBOLO | FOUMBOLO_G9-3 | OCI1632 | FOUMBOLO | FOUMBOLO | DABAKALA | HAMBOL | 1 | 3 |  | -4.65097223 | 8.63838889 | Haubané |  | 40933 | 2G | BTS | BSC_BOUAKE_1 | 310 | 309 | 0 | 0 | 48 | 2693/397/212 | KATHREIN | 42 | 15.2 |  | FO | 58 | 65 | 10 | CIE | 0.73319 | 27.3431 | FH + FO | 2014-02-01 | 8.63838889,-4.65097223
2021 | Août | Orange | OCI1632 | FOUMBOLO | FOUMBOLO_U9-1 | OCI1632 | FOUMBOLO | FOUMBOLO | DABAKALA | HAMBOL |  |  |  | -4.65097223 | 8.63838889 | Haubané |  | 40930 | 3G | NODE_B | RNC_BOUAKE_1 | 50.0 | 3071 | 0 | 2 | 63 | 2696/377/169 | KATHREIN | 42 | 17.430000 |  | FO | 73 | 65 | 10 | CIE | 86.04 | 1.344 | FH + FO | 2014-02-01 | 8.63838889,-4.65097223
2021 | Août | Orange | OCI1632 | FOUMBOLO | FOUMBOLO_U9-2 | OCI1632 | FOUMBOLO | FOUMBOLO | DABAKALA | HAMBOL |  |  |  | -4.65097223 | 8.63838889 | Haubané |  | 40938 | 3G | NODE_B | RNC_BOUAKE_1 | 150.0 | 3071 | 0 | 2 | 69 | 2696/377/169 | KATHREIN | 42 | 17.430000 |  | FO | 79 | 65 | 10 | CIE | 86.04 | 1.3701 | FH + FO | 2014-02-01 | 8.63838889,-4.65097223
2021 | Août | Orange | OCI1632 | FOUMBOLO | FOUMBOLO_U9-3 | OCI1632 | FOUMBOLO | FOUMBOLO | DABAKALA | HAMBOL |  |  |  | -4.65097223 | 8.63838889 | Haubané |  | 40939 | 3G | NODE_B | RNC_BOUAKE_1 | 310.0 | 3071 | 0 | 2 | 69 | 2696/377/169 | KATHREIN | 42 | 17.430000 |  | FO | 79 | 65 | 10 | CIE | 86.04 | 1.0446 | FH + FO | 2014-02-01 | 8.63838889,-4.65097223
2021 | Août | Orange | OCI1633 | FOUNGBESSO | FOUNGBESSO_G9-1 | OCI1633 | FOUNGBESSO | FOUNGBESSO | TOUBA | BAFING | 1 | 2 |  | -7.67769445 | 7.95286112 | Haubané |  | 25381 | 2G | BTS | BSC_DALOA_1 | 0 | 614 | 0 | 0 | 48 | 2693/397/212 | KATHREIN | 42 | 15.2 |  | FO | 58 | 65 | 10 | CIE | 0.38386 | 15.7609 | FH + FO | 2014-02-01 | 7.95286112,-7.67769445
2021 | Août | Orange | OCI1633 | FOUNGBESSO | FOUNGBESSO_G9-2 | OCI1633 | FOUNGBESSO | FOUNGBESSO | TOUBA | BAFING | 1 | 4 |  | -7.67769445 | 7.95286112 | Haubané |  | 25382 | 2G | BTS | BSC_DALOA_1 | 170 | 614 | 0 | 4 | 33 | 2693/397/212 | KATHREIN | 42 | 13.9 |  | FO | 43 | 65 | 10 | CIE | 0.51704 | 38.3916 | FH + FO | 2014-02-01 | 7.95286112,-7.67769445
2021 | Août | Orange | OCI1633 | FOUNGBESSO | FOUNGBESSO_G9-3 | OCI1633 | FOUNGBESSO | FOUNGBESSO | TOUBA | BAFING | 1 | 2 |  | -7.67769445 | 7.95286112 | Haubané |  | 25383 | 2G | BTS | BSC_DALOA_1 | 245 | 614 | 0 | 3 | 33 | 2693/397/212 | KATHREIN | 42 | 13.9 |  | FO | 43 | 65 | 10 | CIE | 0.45365 | 15.7609 | FH + FO | 2014-02-01 | 7.95286112,-7.67769445
2021 | Août | Orange | OCI1425 | FOURIERE | FOURIERE_G18-1 | OCI1425 | GESCO MANUTENTION | YOPOUGON | ABIDJAN | DISTRICT AUTONOME D'ABIDJAN | 1 | 6 |  | -4.10022223 | 5.36775000 | Autostable |  | 8485 | 2G | BTS | BSC_SANTE_2 | 50 | 138 | 0 | 3 | 33 | 2693/397/212 | KATHREIN | 42 | 13.9 |  | FO | 43 | 65 | 10 | CIE | 0.80342 | 63.9004 | FO | 2013-11-01 | 5.36775000,-4.10022223
2021 | Août | Orange | OCI1425 | FOURIERE | FOURIERE_G18-2 | OCI1425 | GESCO MANUTENTION | YOPOUGON | ABIDJAN | DISTRICT AUTONOME D'ABIDJAN | 1 | 5 |  | -4.10022223 | 5.36775000 | Autostable |  | 8486 | 2G | BTS | BSC_SANTE_2 | 200 | 138 | 0 | 3 | 33 | 2693/397/212 | KATHREIN | 42 | 13.9 |  | FO | 43 | 65 | 10 | CIE | 0.36511 | 52.4807 | FO | 2013-11-01 | 5.36775000,-4.10022223
2021 | Août | Orange | OCI1425 | FOURIERE | FOURIERE_G18-3 | OCI1425 | GESCO MANUTENTION | YOPOUGON | ABIDJAN | DISTRICT AUTONOME D'ABIDJAN | 1 | 8 |  | -4.10022223 | 5.36775000 | Autostable |  | 8487 | 2G | BTS | BSC_SANTE_2 | 320 | 138 | 0 | 2 | 33 | 2693/397/212 | KATHREIN | 42 | 13.9 |  | FO | 43 | 65 | 10 | CIE | 0.82397 | 89.9102 | FO | 2013-11-01 | 5.36775000,-4.10022223
2021 | Août | Orange | OCI1425 | FOURIERE | FOURIERE_G9-1 | OCI1425 | GESCO MANUTENTION | YOPOUGON | ABIDJAN | DISTRICT AUTONOME D'ABIDJAN | 1 | 5 |  | -4.10022223 | 5.36775000 | Autostable |  | 8481 | 2G | BTS | BSC_SANTE_2 | 50 | 138 | 0 | 4 | 33 | 2693/397/212 | KATHREIN | 42 | 13.9 |  | FO | 43 | 65 | 10 | CIE | 0.60985 | 52.4807 | FO | 2013-11-01 | 5.36775000,-4.10022223
2021 | Août | Orange | OCI1425 | FOURIERE | FOURIERE_G9-2 | OCI1425 | GESCO MANUTENTION | YOPOUGON | ABIDJAN | DISTRICT AUTONOME D'ABIDJAN | 1 | 4 |  | -4.10022223 | 5.36775000 | Autostable |  | 8482 | 2G | BTS | BSC_SANTE_2 | 200 | 138 | 0 | 5 | 33 | 2693/397/212 | KATHREIN | 42 | 16.4 |  | FO | 43 | 65 | 10 | CIE | 0.82923 | 40.2551 | FO | 2013-11-01 | 5.36775000,-4.10022223
2021 | Août | Orange | OCI1425 | FOURIERE | FOURIERE_G9-3 | OCI1425 | GESCO MANUTENTION | YOPOUGON | ABIDJAN | DISTRICT AUTONOME D'ABIDJAN | 1 | 5 |  | -4.10022223 | 5.36775000 | Autostable |  | 8483 | 2G | BTS | BSC_SANTE_2 | 320 | 138 | 0 | 5 | 33 | 2693/397/212 | KATHREIN | 42 | 16.4 |  | FO | 43 | 65 | 10 | CIE | 1.076 | 52.4807 | FO | 2013-11-01 | 5.36775000,-4.10022223
2021 | Août | Orange | OCI1425 | FOURIERE | FOURIERE_U21-11 | OCI1425 | GESCO MANUTENTION | YOPOUGON | ABIDJAN | DISTRICT AUTONOME D'ABIDJAN |  |  |  | -4.10022223 | 5.36775000 | Autostable |  | 24891 | 3G | NODE_B | RNC_SANTE_1 | 50 | 1381 | 0 | 5 | 33 | 2693/397/212 | KATHREIN | 42 | 16.4 |  | FO | 43 | 65 | 10 | CIE | 86.04 | 7.2742 | FO | 2013-11-01 | 5.36775000,-4.10022223
2021 | Août | Orange | OCI1425 | FOURIERE | FOURIERE_U21-12 | OCI1425 | GESCO MANUTENTION | YOPOUGON | ABIDJAN | DISTRICT AUTONOME D'ABIDJAN |  |  |  | -4.10022223 | 5.36775000 | Autostable |  | 24894 | 3G | NODE_B | RNC_SANTE_1 | 50 | 1381 | 0 | 5 | 33 | 2693/397/212 | KATHREIN | 42 | 16.4 |  | FO | 43 | 65 | 10 | CIE | 86.04 | 6.5111 | FO | 2013-11-01 | 5.36775000,-4.10022223
2021 | Août | Orange | OCI1425 | FOURIERE | FOURIERE_U21-13 | OCI1425 | GESCO MANUTENTION | YOPOUGON | ABIDJAN | DISTRICT AUTONOME D'ABIDJAN |  |  |  | -4.10022223 | 5.36775000 | Autostable |  | 24897 | 3G | NODE_B | RNC_SANTE_1 | 50 | 1381 | 0 | 5 | 33 | 2693/397/212 | KATHREIN | 42 | 16.4 |  | FO | 43 | 65 | 10 | CIE | 86.04 | 5.5906 | FO | 2013-11-01 | 5.36775000,-4.10022223
2021 | Août | Orange | OCI1425 | FOURIERE | FOURIERE_U21-21 | OCI1425 | GESCO MANUTENTION | YOPOUGON | ABIDJAN | DISTRICT AUTONOME D'ABIDJAN |  |  |  | -4.10022223 | 5.36775000 | Autostable |  | 24892 | 3G | NODE_B | RNC_SANTE_1 | 200 | 1381 | 0 | 5 | 33 | 2693/397/212 | KATHREIN | 42 | 16.4 |  | FO | 43 | 65 | 10 | CIE | 86.04 | 8.4919 | FO | 2013-11-01 | 5.36775000,-4.10022223
2021 | Août | Orange | OCI1425 | FOURIERE | FOURIERE_U21-22 | OCI1425 | GESCO MANUTENTION | YOPOUGON | ABIDJAN | DISTRICT AUTONOME D'ABIDJAN |  |  |  | -4.10022223 | 5.36775000 | Autostable |  | 24895 | 3G | NODE_B | RNC_SANTE_1 | 200 | 1381 | 0 | 5 | 33 | 2693/397/212 | KATHREIN | 42 | 16.4 |  | FO | 43 | 65 | 10 | CIE | 86.04 | 5.9541 | FO | 2013-11-01 | 5.36775000,-4.10022223
2021 | Août | Orange | OCI1425 | FOURIERE | FOURIERE_U21-23 | OCI1425 | GESCO MANUTENTION | YOPOUGON | ABIDJAN | DISTRICT AUTONOME D'ABIDJAN |  |  |  | -4.10022223 | 5.36775000 | Autostable |  | 24898 | 3G | NODE_B | RNC_SANTE_1 | 200 | 1381 | 0 | 5 | 33 | 2693/397/212 | KATHREIN | 42 | 16.4 |  | FO | 43 | 65 | 10 | CIE | 86.04 | 4.7174 | FO | 2013-11-01 | 5.36775000,-4.10022223
2021 | Août | Orange | OCI1425 | FOURIERE | FOURIERE_U21-31 | OCI1425 | GESCO MANUTENTION | YOPOUGON | ABIDJAN | DISTRICT AUTONOME D'ABIDJAN |  |  |  | -4.10022223 | 5.36775000 | Autostable |  | 24893 | 3G | NODE_B | RNC_SANTE_1 | 320 | 1381 | 0 | 5 | 33 | 2693/397/212 | KATHREIN | 42 | 16.4 |  | FO | 43 | 65 | 10 | CIE | 86.04 | 12.0907 | FO | 2013-11-01 | 5.36775000,-4.10022223
2021 | Août | Orange | OCI1425 | FOURIERE | FOURIERE_U21-32 | OCI1425 | GESCO MANUTENTION | YOPOUGON | ABIDJAN | DISTRICT AUTONOME D'ABIDJAN |  |  |  | -4.10022223 | 5.36775000 | Autostable |  | 24896 | 3G | NODE_B | RNC_SANTE_1 | 320 | 1381 | 0 | 4 | 27 | 2693/397/212 | KATHREIN | 42 | 15.3 |  | FO | 37 | 65 | 10 | CIE | 86.04 | 11.4297 | FO | 2013-11-01 | 5.36775000,-4.10022223
2021 | Août | Orange | OCI1425 | FOURIERE | FOURIERE_U21-33 | OCI1425 | GESCO MANUTENTION | YOPOUGON | ABIDJAN | DISTRICT AUTONOME D'ABIDJAN |  |  |  | -4.10022223 | 5.36775000 | Autostable |  | 24899 | 3G | NODE_B | RNC_SANTE_1 | 320 | 1381 | 0 | 6 | 27 | 2693/397/212 | KATHREIN | 42 | 15.3 |  | FO | 37 | 65 | 10 | CIE | 86.04 | 9.0558 | FO | 2013-11-01 | 5.36775000,-4.10022223
2021 | Août | Orange | OCI0438 | FOYER | FOYER_G18-1 | OCI0438 | LACKMAN | ATTECOUBE | ABIDJAN | DISTRICT AUTONOME D'ABIDJAN | 1 | 3 |  | -4.03827816 | 5.32122612 | Autostable |  | 8495 | 2G | BTS | BSC_SANTE_1 | 140 | 133 | 0 | 5 | 27 | 2693/397/212 | KATHREIN | 42 | 15.3 |  | FO | 37 | 65 | 10 | CIE | 0.67735 | 29.1661 | FO | 2007-07-01 | 5.32122612,-4.03827816
2021 | Août | Orange | OCI0438 | FOYER | FOYER_G18-2 | OCI0438 | LACKMAN | ATTECOUBE | ABIDJAN | DISTRICT AUTONOME D'ABIDJAN | 1 | 8 |  | -4.03827816 | 5.32122612 | Autostable |  | 8496 | 2G | BTS | BSC_SANTE_1 | 220 | 133 | 0 | 4 | 27 | 2693/397/212 | KATHREIN | 42 | 15.3 |  | FO | 37 | 65 | 10 | CIE | 0.16121 | 89.9102 | FO | 2007-07-01 | 5.32122612,-4.03827816
2021 | Août | Orange | OCI0438 | FOYER | FOYER_G18-3 | OCI0438 | LACKMAN | ATTECOUBE | ABIDJAN | DISTRICT AUTONOME D'ABIDJAN | 1 | 8 |  | -4.03827816 | 5.32122612 | Autostable |  | 8497 | 2G | BTS | BSC_SANTE_1 | 300 | 133 | 0 | 4 | 27 | 2693/397/212 | KATHREIN | 42 | 15.3 |  | FO | 37 | 65 | 10 | CIE | 0.24648 | 88.9409 | FO | 2007-07-01 | 5.32122612,-4.03827816
2021 | Août | Orange | OCI0438 | FOYER | FOYER_G9-1 | OCI0438 | LACKMAN | ATTECOUBE | ABIDJAN | DISTRICT AUTONOME D'ABIDJAN | 1 | 3 |  | -4.03827816 | 5.32122612 | Autostable |  | 8491 | 2G | BTS | BSC_SANTE_1 | 140 | 133 | 0 | 4 | 27 | 2693/397/212 | KATHREIN | 42 | 15.3 |  | FO | 37 | 65 | 10 | CIE | 0.31838 | 27.3431 | FO | 2007-07-01 | 5.32122612,-4.03827816
2021 | Août | Orange | OCI0438 | FOYER | FOYER_G9-2 | OCI0438 | LACKMAN | ATTECOUBE | ABIDJAN | DISTRICT AUTONOME D'ABIDJAN | 1 | 4 |  | -4.03827816 | 5.32122612 | Autostable |  | 8492 | 2G | BTS | BSC_SANTE_1 | 220 | 133 | 0 | 7 | 27 | 2693/397/212 | KATHREIN | 42 | 17.4 |  | FO | 37 | 65 | 10 | CIE | 0.094812 | 40.2551 | FO | 2007-07-01 | 5.32122612,-4.03827816
2021 | Août | Orange | OCI0438 | FOYER | FOYER_G9-3 | OCI0438 | LACKMAN | ATTECOUBE | ABIDJAN | DISTRICT AUTONOME D'ABIDJAN | 1 | 4 |  | -4.03827816 | 5.32122612 | Autostable |  | 8493 | 2G | BTS | BSC_SANTE_1 | 300 | 133 | 0 | 7 | 27 | 2693/397/212 | KATHREIN | 42 | 17.4 |  | FO | 37 | 65 | 10 | CIE | 0.30914 | 40.2551 | FO | 2007-07-01 | 5.32122612,-4.03827816
2021 | Août | Orange | OCI0438 | FOYER | FOYER_U21-11 | OCI0438 | LACKMAN | ATTECOUBE | ABIDJAN | DISTRICT AUTONOME D'ABIDJAN |  |  |  | -4.03827816 | 5.32122612 | Autostable |  | 24921 | 3G | NODE_B | RNC_BANCO_1 | 120 | 1301 | 0 | 7 | 27 | 2693/397/212 | KATHREIN | 42 | 17.4 |  | FO | 37 | 65 | 10 | CIE | 86.04 | 2.7241 | FO | 2007-07-01 | 5.32122612,-4.03827816
2021 | Août | Orange | OCI0438 | FOYER | FOYER_U21-12 | OCI0438 | LACKMAN | ATTECOUBE | ABIDJAN | DISTRICT AUTONOME D'ABIDJAN |  |  |  | -4.03827816 | 5.32122612 | Autostable |  | 24924 | 3G | NODE_B | RNC_BANCO_1 | 120 | 1301 | 0 | 7 | 27 | 2693/397/212 | KATHREIN | 42 | 17.4 |  | FO | 37 | 65 | 10 | CIE | 86.04 | 1.8257 | FO | 2007-07-01 | 5.32122612,-4.03827816
2021 | Août | Orange | OCI0438 | FOYER | FOYER_U21-13 | OCI0438 | LACKMAN | ATTECOUBE | ABIDJAN | DISTRICT AUTONOME D'ABIDJAN |  |  |  | -4.03827816 | 5.32122612 | Autostable |  | 24927 | 3G | NODE_B | RNC_BANCO_1 | 120 | 1301 | 0 | 7 | 27 | 2693/397/212 | KATHREIN | 42 | 17.4 |  | FO | 37 | 65 | 10 | CIE | 86.04 | 1.4051 | FO | 2007-07-01 | 5.32122612,-4.03827816
2021 | Août | Orange | OCI0438 | FOYER | FOYER_U21-21 | OCI0438 | LACKMAN | ATTECOUBE | ABIDJAN | DISTRICT AUTONOME D'ABIDJAN |  |  |  | -4.03827816 | 5.32122612 | Autostable |  | 24922 | 3G | NODE_B | RNC_BANCO_1 | 250 | 1301 | 0 | 7 | 27 | 2693/397/212 | KATHREIN | 42 | 17.4 |  | FO | 37 | 65 | 10 | CIE | 86.04 | 2.5419 | FO | 2007-07-01 | 5.32122612,-4.03827816
2021 | Août | Orange | OCI0438 | FOYER | FOYER_U21-22 | OCI0438 | LACKMAN | ATTECOUBE | ABIDJAN | DISTRICT AUTONOME D'ABIDJAN |  |  |  | -4.03827816 | 5.32122612 | Autostable |  | 24925 | 3G | NODE_B | RNC_BANCO_1 | 250 | 1301 | 0 | 7 | 27 | 2693/397/212 | KATHREIN | 42 | 17.4 |  | FO | 37 | 65 | 10 | CIE | 86.04 | 1.8838 | FO | 2007-07-01 | 5.32122612,-4.03827816
2021 | Août | Orange | OCI0438 | FOYER | FOYER_U21-23 | OCI0438 | LACKMAN | ATTECOUBE | ABIDJAN | DISTRICT AUTONOME D'ABIDJAN |  |  |  | -4.03827816 | 5.32122612 | Autostable |  | 24928 | 3G | NODE_B | RNC_BANCO_1 | 250 | 1301 | 0 | 7 | 27 | 2693/397/212 | KATHREIN | 42 | 17.4 |  | FO | 37 | 65 | 10 | CIE | 86.04 | 1.5906 | FO | 2007-07-01 | 5.32122612,-4.03827816
2021 | Août | Orange | OCI0438 | FOYER | FOYER_U21-31 | OCI0438 | LACKMAN | ATTECOUBE | ABIDJAN | DISTRICT AUTONOME D'ABIDJAN |  |  |  | -4.03827816 | 5.32122612 | Autostable |  | 24923 | 3G | NODE_B | RNC_BANCO_1 | 330 | 1301 | 0 | 7 | 27 | 2693/397/212 | KATHREIN | 42 | 17.4 |  | FO | 37 | 65 | 10 | CIE | 86.04 | 4.2606 | FO | 2007-07-01 | 5.32122612,-4.03827816
2021 | Août | Orange | OCI0438 | FOYER | FOYER_U21-32 | OCI0438 | LACKMAN | ATTECOUBE | ABIDJAN | DISTRICT AUTONOME D'ABIDJAN |  |  |  | -4.03827816 | 5.32122612 | Autostable |  | 24926 | 3G | NODE_B | RNC_BANCO_1 | 330 | 1301 | 0 | 0 | 65 | 2693/397/212 | KATHREIN | 42 | 13.9 |  | FO | 75 | 65 | 10 | CIE | 86.04 | 4.3982 | FO | 2007-07-01 | 5.32122612,-4.03827816
2021 | Août | Orange | OCI0438 | FOYER | FOYER_U21-33 | OCI0438 | LACKMAN | ATTECOUBE | ABIDJAN | DISTRICT AUTONOME D'ABIDJAN |  |  |  | -4.03827816 | 5.32122612 | Autostable |  | 24929 | 3G | NODE_B | RNC_BANCO_1 | 330 | 1301 | 0 | 1 | 65 | 2693/397/212 | KATHREIN | 42 | 13.9 |  | FO | 75 | 65 | 10 | CIE | 86.04 | 2.4122 | FO | 2007-07-01 | 5.32122612,-4.03827816
2021 | Août | Orange | OCI0439 | FRAMBO | FRAMBO_G9-1 | OCI0439 | FRAMBO | TIAPOUM | TIAPOUM | SUD-COMOE | 1 | 2 |  | -2.96183333 | 5.13577778 | Haubané |  | 37481 | 2G | BTS | BSC_LUMIERE_1 | 0 | 150 | 0 | 2 | 65 | 2693/397/212 | KATHREIN | 42 | 13.9 |  | FO | 75 | 65 | 10 | CIE | 0.45499 | 16.6306 | FH + FO | 2010-03-01 | 5.13577778,-2.96183333
2021 | Août | Orange | OCI0439 | FRAMBO | FRAMBO_G9-2 | OCI0439 | FRAMBO | TIAPOUM | TIAPOUM | SUD-COMOE | 1 | 3 |  | -2.96183333 | 5.13577778 | Haubané |  | 37482 | 2G | BTS | BSC_LUMIERE_1 | 160 | 150 | 0 | 4 | 22 | 2693/397/212 | KATHREIN | 42 | 15.4 |  | FO | 32 | 65 | 10 | CIE | 0.92393 | 27.3431 | FH + FO | 2010-03-01 | 5.13577778,-2.96183333
2021 | Août | Orange | OCI0439 | FRAMBO | FRAMBO_G9-3 | OCI0439 | FRAMBO | TIAPOUM | TIAPOUM | SUD-COMOE | 1 | 2 |  | -2.96183333 | 5.13577778 | Haubané |  | 37483 | 2G | BTS | BSC_LUMIERE_1 | 260 | 150 | 0 | 4 | 22 | 2693/397/212 | KATHREIN | 42 | 15.4 |  | FO | 32 | 65 | 10 | CIE | 0.45365 | 16.6306 | FH + FO | 2010-03-01 | 5.13577778,-2.96183333
2021 | Août | Orange | OCI0440 | FRATERNITE | FRATERNITE_G18-1 | OCI0440 | St. MICHEL | ADJAME | ABIDJAN | DISTRICT AUTONOME D'ABIDJAN | 1 | 8 |  | -4.02016000 | 5.34783000 | Haubané |  | 8505 | 2G | BTS | BSC_VILLA2 | 80 | 115 | 0 | 4 | 22 | 2693/397/212 | KATHREIN | 42 | 15.4 |  | FO | 32 | 65 | 10 | CIE | 0.12043 | 88.9409 | FO | 2002-12-01 | 5.34783000,-4.02016000
2021 | Août | Orange | OCI0440 | FRATERNITE | FRATERNITE_G18-2 | OCI0440 | St. MICHEL | ADJAME | ABIDJAN | DISTRICT AUTONOME D'ABIDJAN | 1 | 5 |  | -4.02016000 | 5.34783000 | Haubané |  | 8506 | 2G | BTS | BSC_VILLA2 | 200 | 115 | 0 | 4 | 22 | 2693/397/212 | KATHREIN | 42 | 15.4 |  | FO | 32 | 65 | 10 | CIE | 0.1575 | 51.5342 | FO | 2002-12-01 | 5.34783000,-4.02016000
2021 | Août | Orange | OCI0440 | FRATERNITE | FRATERNITE_G18-3 | OCI0440 | St. MICHEL | ADJAME | ABIDJAN | DISTRICT AUTONOME D'ABIDJAN | 1 | 8 |  | -4.02016000 | 5.34783000 | Haubané |  | 8507 | 2G | BTS | BSC_VILLA2 | 350 | 115 | 0 | 5 | 22 | 2693/397/212 | KATHREIN | 42 | 15.4 |  | FO | 32 | 65 | 10 | CIE | 0.12586 | 87.0035 | FO | 2002-12-01 | 5.34783000,-4.02016000
2021 | Août | Orange | OCI0440 | FRATERNITE | FRATERNITE_G9-1 | OCI0440 | St. MICHEL | ADJAME | ABIDJAN | DISTRICT AUTONOME D'ABIDJAN | 1 | 5 |  | -4.02016000 | 5.34783000 | Haubané |  | 8501 | 2G | BTS | BSC_VILLA2 | 80 | 115 | 0 | 4 | 22 | 2693/397/212 | KATHREIN | 42 | 15.4 |  | FO | 32 | 65 | 10 | CIE | 0.5582 | 51.5342 | FO | 2002-12-01 | 5.34783000,-4.02016000
2021 | Août | Orange | OCI0440 | FRATERNITE | FRATERNITE_G9-2 | OCI0440 | St. MICHEL | ADJAME | ABIDJAN | DISTRICT AUTONOME D'ABIDJAN | 1 | 3 |  | -4.02016000 | 5.34783000 | Haubané |  | 8502 | 2G | BTS | BSC_VILLA2 | 200 | 115 | 0 | 2 | 20 | 2693/397/212 | KATHREIN | 42 | 15.340000 |  | FO | 30 | 65 | 10 | CIE | 0.66687 | 29.1661 | FO | 2002-12-01 | 5.34783000,-4.02016000
2021 | Août | Orange | OCI0440 | FRATERNITE | FRATERNITE_G9-3 | OCI0440 | St. MICHEL | ADJAME | ABIDJAN | DISTRICT AUTONOME D'ABIDJAN | 1 | 6 |  | -4.02016000 | 5.34783000 | Haubané |  | 8503 | 2G | BTS | BSC_VILLA2 | 350 | 115 | 0 | 2 | 20 | 2693/397/212 | KATHREIN | 42 | 15.340000 |  | FO | 30 | 65 | 10 | CIE | 0.33707 | 63.9004 | FO | 2002-12-01 | 5.34783000,-4.02016000
2021 | Août | Orange | OCI0440 | FRATERNITE | FRATERNITE_L23-1 | OCI0440 | St. MICHEL | ADJAME | ABIDJAN | DISTRICT AUTONOME D'ABIDJAN |  |  |  | -4.02016000 | 5.34783000 | Haubané |  |  | TDD | ENODE_B |  | 40 |  | 0 | 3 | 20 | 2769/429/196 | HUAWEI | 42 | 14.940000 |  | FO | 30 | 65 | 10 | CIE |  |  | FO | 2002-12-01 | 5.34783000,-4.02016000
2021 | Août | Orange | OCI0440 | FRATERNITE | FRATERNITE_L23-2 | OCI0440 | St. MICHEL | ADJAME | ABIDJAN | DISTRICT AUTONOME D'ABIDJAN |  |  |  | -4.02016000 | 5.34783000 | Haubané |  |  | TDD | ENODE_B |  | 160 |  | 0 | 5 | 22 | 2769/429/196 | HUAWEI | 42 | 17 |  | FO | 32 | 65 | 10 | CIE |  |  | FO | 2002-12-01 | 5.34783000,-4.02016000
2021 | Août | Orange | OCI0440 | FRATERNITE | FRATERNITE_L23-3 | OCI0440 | St. MICHEL | ADJAME | ABIDJAN | DISTRICT AUTONOME D'ABIDJAN |  |  |  | -4.02016000 | 5.34783000 | Haubané |  |  | TDD | ENODE_B |  | 260 |  | 0 | 5 | 22 | 2769/429/196 | HUAWEI | 42 | 17 |  | FO | 32 | 65 | 10 | CIE |  |  | FO | 2002-12-01 | 5.34783000,-4.02016000
2021 | Août | Orange | OCI0440 | FRATERNITE | FRATERNITE_L26-1 | OCI0440 | St. MICHEL | ADJAME | ABIDJAN | DISTRICT AUTONOME D'ABIDJAN |  |  |  | -4.02016000 | 5.34783000 | Haubané |  |  | 4G | ENODE_B |  | 90 |  | 0 | 6 | 22 | 2693/397/212 | KATHREIN | 42 | 17 |  | FO | 32 | 65 | 10 | CIE |  |  | FO | 2002-12-01 | 5.34783000,-4.02016000
2021 | Août | Orange | OCI0440 | FRATERNITE | FRATERNITE_L26-2 | OCI0440 | St. MICHEL | ADJAME | ABIDJAN | DISTRICT AUTONOME D'ABIDJAN |  |  |  | -4.02016000 | 5.34783000 | Haubané |  |  | 4G | ENODE_B |  | 200 |  | 0 | 4 | 22 | 2693/397/212 | KATHREIN | 42 | 17 |  | FO | 32 | 65 | 10 | CIE |  |  | FO | 2002-12-01 | 5.34783000,-4.02016000
2021 | Août | Orange | OCI0440 | FRATERNITE | FRATERNITE_L26-3 | OCI0440 | St. MICHEL | ADJAME | ABIDJAN | DISTRICT AUTONOME D'ABIDJAN |  |  |  | -4.02016000 | 5.34783000 | Haubané |  |  | 4G | ENODE_B |  | 320 |  | 0 | 5 | 22 | 2693/397/212 | KATHREIN | 42 | 17 |  | FO | 32 | 65 | 10 | CIE |  |  | FO | 2002-12-01 | 5.34783000,-4.02016000
2021 | Août | Orange | OCI0440 | FRATERNITE | FRATERNITE_L8-1 | OCI0440 | St. MICHEL | ADJAME | ABIDJAN | DISTRICT AUTONOME D'ABIDJAN |  |  |  | -4.02016000 | 5.34783000 | Haubané |  |  | 4G | ENODE_B |  | 90 |  | 0 | 5 | 22 | 2693/397/212 | KATHREIN | 42 | 17 |  | FO | 32 | 65 | 10 | CIE |  |  | FO | 2002-12-01 | 5.34783000,-4.02016000
2021 | Août | Orange | OCI0440 | FRATERNITE | FRATERNITE_L8-2 | OCI0440 | St. MICHEL | ADJAME | ABIDJAN | DISTRICT AUTONOME D'ABIDJAN |  |  |  | -4.02016000 | 5.34783000 | Haubané |  |  | 4G | ENODE_B |  | 200 |  | 0 | 5 | 22 | 2693/397/212 | KATHREIN | 42 | 17 |  | FO | 32 | 65 | 10 | CIE |  |  | FO | 2002-12-01 | 5.34783000,-4.02016000
2021 | Août | Orange | OCI0440 | FRATERNITE | FRATERNITE_L8-3 | OCI0440 | St. MICHEL | ADJAME | ABIDJAN | DISTRICT AUTONOME D'ABIDJAN |  |  |  | -4.02016000 | 5.34783000 | Haubané |  |  | 4G | ENODE_B |  | 320 |  | 0 | 5 | 22 | 2693/397/212 | KATHREIN | 42 | 17 |  | FO | 32 | 65 | 10 | CIE |  |  | FO | 2002-12-01 | 5.34783000,-4.02016000
2021 | Août | Orange | OCI0440 | FRATERNITE | FRATERNITE_U21-11 | OCI0440 | St. MICHEL | ADJAME | ABIDJAN | DISTRICT AUTONOME D'ABIDJAN |  |  |  | -4.02016000 | 5.34783000 | Haubané |  | 25881 | 3G | NODE_B | RNC_RP_1 | 90 | 1111 | 0 | 5 | 22 | 2693/397/212 | KATHREIN | 42 | 17 |  | FO | 32 | 65 | 10 | CIE | 86.04 | 9.4364 | FO | 2002-12-01 | 5.34783000,-4.02016000
2021 | Août | Orange | OCI0440 | FRATERNITE | FRATERNITE_U21-12 | OCI0440 | St. MICHEL | ADJAME | ABIDJAN | DISTRICT AUTONOME D'ABIDJAN |  |  |  | -4.02016000 | 5.34783000 | Haubané |  | 25884 | 3G | NODE_B | RNC_RP_1 | 90 | 1111 | 0 | 5 | 22 | 2693/397/212 | KATHREIN | 42 | 17 |  | FO | 32 | 65 | 10 | CIE | 86.04 | 6.6679 | FO | 2002-12-01 | 5.34783000,-4.02016000
2021 | Août | Orange | OCI0440 | FRATERNITE | FRATERNITE_U21-13 | OCI0440 | St. MICHEL | ADJAME | ABIDJAN | DISTRICT AUTONOME D'ABIDJAN |  |  |  | -4.02016000 | 5.34783000 | Haubané |  | 25887 | 3G | NODE_B | RNC_RP_1 | 90 | 1111 | 0 | 5 | 22 | 2693/397/212 | KATHREIN | 42 | 17 |  | FO | 32 | 65 | 10 | CIE | 86.04 | 4.3745 | FO | 2002-12-01 | 5.34783000,-4.02016000
2021 | Août | Orange | OCI0440 | FRATERNITE | FRATERNITE_U21-21 | OCI0440 | St. MICHEL | ADJAME | ABIDJAN | DISTRICT AUTONOME D'ABIDJAN |  |  |  | -4.02016000 | 5.34783000 | Haubané |  | 25882 | 3G | NODE_B | RNC_RP_1 | 200 | 1111 | 0 | 5 | 22 | 2693/397/212 | KATHREIN | 42 | 17 |  | FO | 32 | 65 | 10 | CIE | 86.04 | 6.6381 | FO | 2002-12-01 | 5.34783000,-4.02016000
2021 | Août | Orange | OCI0440 | FRATERNITE | FRATERNITE_U21-22 | OCI0440 | St. MICHEL | ADJAME | ABIDJAN | DISTRICT AUTONOME D'ABIDJAN |  |  |  | -4.02016000 | 5.34783000 | Haubané |  | 25885 | 3G | NODE_B | RNC_RP_1 | 200 | 1111 | 0 | 5 | 22 | 2693/397/212 | KATHREIN | 42 | 17 |  | FO | 32 | 65 | 10 | CIE | 86.04 | 4.399 | FO | 2002-12-01 | 5.34783000,-4.02016000
2021 | Août | Orange | OCI0440 | FRATERNITE | FRATERNITE_U21-23 | OCI0440 | St. MICHEL | ADJAME | ABIDJAN | DISTRICT AUTONOME D'ABIDJAN |  |  |  | -4.02016000 | 5.34783000 | Haubané |  | 25888 | 3G | NODE_B | RNC_RP_1 | 200 | 1111 | 0 | 5 | 22 | 2693/397/212 | KATHREIN | 42 | 17 |  | FO | 32 | 65 | 10 | CIE | 86.04 | 3.176 | FO | 2002-12-01 | 5.34783000,-4.02016000
2021 | Août | Orange | OCI0440 | FRATERNITE | FRATERNITE_U21-31 | OCI0440 | St. MICHEL | ADJAME | ABIDJAN | DISTRICT AUTONOME D'ABIDJAN |  |  |  | -4.02016000 | 5.34783000 | Haubané |  | 25883 | 3G | NODE_B | RNC_RP_1 | 320 | 1111 | 0 | 5 | 22 | 2693/397/212 | KATHREIN | 42 | 17 |  | FO | 32 | 65 | 10 | CIE | 86.04 | 7.5971 | FO | 2002-12-01 | 5.34783000,-4.02016000
2021 | Août | Orange | OCI0440 | FRATERNITE | FRATERNITE_U21-32 | OCI0440 | St. MICHEL | ADJAME | ABIDJAN | DISTRICT AUTONOME D'ABIDJAN |  |  |  | -4.02016000 | 5.34783000 | Haubané |  | 25886 | 3G | NODE_B | RNC_RP_1 | 320 | 1111 | 0 | 2 | 43 | 2693/397/212 | KATHREIN | 42 | 14.6 |  | FO | 53 | 65 | 10 | CIE | 86.04 | 5.7867 | FO | 2002-12-01 | 5.34783000,-4.02016000
2021 | Août | Orange | OCI0440 | FRATERNITE | FRATERNITE_U21-33 | OCI0440 | St. MICHEL | ADJAME | ABIDJAN | DISTRICT AUTONOME D'ABIDJAN |  |  |  | -4.02016000 | 5.34783000 | Haubané |  | 25889 | 3G | NODE_B | RNC_RP_1 | 320 | 1111 | 0 | 2 | 43 | 2693/397/212 | KATHREIN | 42 | 14.6 |  | FO | 53 | 65 | 10 | CIE | 86.04 | 4.3866 | FO | 2002-12-01 | 5.34783000,-4.02016000
2021 | Août | Orange | OCI2787 | FREFREDOU | FREFREDOU_G9-1 | OCI2787 | BONON | BONON | BOUAFLE | MARAHOUE | 1 | 3 |  | -6.05041700 | 6.93572200 | Autostable |  | 50201 | 2G | BTS |  | 30.0 | 610 | 0 | 3 | 60 | 2696/377/169 | KATHREIN | 42 | 15.4 |  | FO | 70 | 65 | 10 | CIE | 0.2302 | 27.3431 | FH + FO | 2018-08-11 | 6.93572200,-6.05041700
2021 | Août | Orange | OCI2787 | FREFREDOU | FREFREDOU_G9-2 | OCI2787 | BONON | BONON | BOUAFLE | MARAHOUE | 1 | 3 |  | -6.05041700 | 6.93572200 | Autostable |  | 50202 | 2G | BTS |  | 210.0 | 610 | 0 | 6 | 60 | 2696/377/169 | KATHREIN | 42 | 17 |  | FO | 70 | 65 | 10 | CIE | 1.0055 | 27.3431 | FH + FO | 2018-08-11 | 6.93572200,-6.05041700
2021 | Août | Orange | OCI2787 | FREFREDOU | FREFREDOU_G9-3 | OCI2787 | BONON | BONON | BOUAFLE | MARAHOUE | 1 | 3 |  | -6.05041700 | 6.93572200 | Autostable |  | 50203 | 2G | BTS |  | 320.0 | 610 | 0 | 6 | 60 | 2696/377/169 | KATHREIN | 42 | 17 |  | FO | 70 | 65 | 10 | CIE | 0.24991 | 27.3431 | FH + FO | 2018-08-11 | 6.93572200,-6.05041700
2021 | Août | Orange | OCI2787 | FREFREDOU | FREFREDOU_L8-1 | OCI2787 | BONON | BONON | BOUAFLE | MARAHOUE |  |  |  | -6.05041700 | 6.93572200 | Autostable |  |  | 4G | ENODE_B |  | 30.0 |  | 0 | 3 | 60 | 2696/377/169 | KATHREIN | 42 | 17 |  | FO | 70 | 65 | 10 | CIE |  |  | FH + FO | 2018-08-11 | 6.93572200,-6.05041700
2021 | Août | Orange | OCI2787 | FREFREDOU | FREFREDOU_L8-2 | OCI2787 | BONON | BONON | BOUAFLE | MARAHOUE |  |  |  | -6.05041700 | 6.93572200 | Autostable |  |  | 4G | ENODE_B |  | 210.0 |  | 0 | 0 | 5 | 2696/377/169 | KATHREIN | 42 | 7 |  | FO | 15 | 65 | 10 | CIE |  |  | FH + FO | 2018-08-11 | 6.93572200,-6.05041700
2021 | Août | Orange | OCI2787 | FREFREDOU | FREFREDOU_L8-3 | OCI2787 | BONON | BONON | BOUAFLE | MARAHOUE |  |  |  | -6.05041700 | 6.93572200 | Autostable |  |  | 4G | ENODE_B |  | 320.0 |  | 0 | 0 | 5 | 2696/377/169 | KATHREIN | 42 | 7 |  | FO | 15 | 65 | 10 | CIE |  |  | FH + FO | 2018-08-11 | 6.93572200,-6.05041700
2021 | Août | Orange | OCI2787 | FREFREDOU | FREFREDOU_U9-1 | OCI2787 | BONON | BONON | BOUAFLE | MARAHOUE |  |  |  | -6.05041700 | 6.93572200 | Autostable |  | 50200 | 3G | NODE_B |  | 30.0 | 6032 | 0 | 6 | 60 | 2696/377/169 | KATHREIN | 42 | 17 |  | FO | 70 | 65 | 10 | CIE |  |  | FH + FO | 2018-08-11 | 6.93572200,-6.05041700
2021 | Août | Orange | OCI2787 | FREFREDOU | FREFREDOU_U9-2 | OCI2787 | BONON | BONON | BOUAFLE | MARAHOUE |  |  |  | -6.05041700 | 6.93572200 | Autostable |  | 50208 | 3G | NODE_B |  | 210.0 | 6032 | 0 | 6 | 60 | 2696/377/169 | KATHREIN | 42 | 17 |  | FO | 70 | 65 | 10 | CIE |  |  | FH + FO | 2018-08-11 | 6.93572200,-6.05041700
2021 | Août | Orange | OCI2787 | FREFREDOU | FREFREDOU_U9-3 | OCI2787 | BONON | BONON | BOUAFLE | MARAHOUE |  |  |  | -6.05041700 | 6.93572200 | Autostable |  | 50209 | 3G | NODE_B |  | 320.0 | 6032 | 0 | 6 | 60 | 2696/377/169 | KATHREIN | 42 | 17 |  | FO | 70 | 65 | 10 | CIE |  |  | FH + FO | 2018-08-11 | 6.93572200,-6.05041700
2021 | Août | Orange | OCI0441 | FRESCO | FRESCO_G18-1 | OCI0441 | FRESCO | FRESCO | FRESCO | GBOKLE | 1 | 8 |  | -5.58500278 | 5.10527500 | Haubané |  | 11935 | 2G | BTS | BSC_SP_2 | 25 | 712 | 0 | 2 | 43 | 2693/397/212 | KATHREIN | 42 | 14.6 |  | FO | 53 | 65 | 10 | CIE | 0.26386 | 79.2705 | FH + FO | 2001-08-01 | 5.10527500,-5.58500278
2021 | Août | Orange | OCI0441 | FRESCO | FRESCO_G18-2 | OCI0441 | FRESCO | FRESCO | FRESCO | GBOKLE | 1 | 3 |  | -5.58500278 | 5.10527500 | Haubané |  | 11936 | 2G | BTS | BSC_SP_2 | 160 | 712 | 0 | 0 | 43 | 2693/397/212 | KATHREIN | 42 | 14.6 |  | FO | 53 | 65 | 10 | CIE | 0.40494 | 27.3431 | FH + FO | 2001-08-01 | 5.10527500,-5.58500278
2021 | Août | Orange | OCI0441 | FRESCO | FRESCO_G18-3 | OCI0441 | FRESCO | FRESCO | FRESCO | GBOKLE | 1 | 4 |  | -5.58500278 | 5.10527500 | Haubané |  | 11937 | 2G | BTS | BSC_SP_2 | 260 | 712 | 0 | 0 | 43 | 2693/397/212 | KATHREIN | 42 | 14.6 |  | FO | 53 | 65 | 10 | CIE | 0.13621 | 40.2551 | FH + FO | 2001-08-01 | 5.10527500,-5.58500278
2021 | Août | Orange | OCI0441 | FRESCO | FRESCO_G9-1 | OCI0441 | FRESCO | FRESCO | FRESCO | GBOKLE | 1 | 6 |  | -5.58500278 | 5.10527500 | Haubané |  | 11931 | 2G | BTS | BSC_SP_2 | 0 | 712 | 0 | 0 | 43 | 2693/397/212 | KATHREIN | 42 | 14.6 |  | FO | 53 | 65 | 10 | CIE | 0.25178 | 63.9004 | FH + FO | 2001-08-01 | 5.10527500,-5.58500278
2021 | Août | Orange | OCI0441 | FRESCO | FRESCO_G9-2 | OCI0441 | FRESCO | FRESCO | FRESCO | GBOKLE | 1 | 3 |  | -5.58500278 | 5.10527500 | Haubané |  | 11932 | 2G | BTS | BSC_SP_2 | 120 | 712 | 0 | 2 | 43 | 2693/397/212 | KATHREIN | 42 | 17.4 |  | FO | 53 | 65 | 10 | CIE | 0.42588 | 25.5291 | FH + FO | 2001-08-01 | 5.10527500,-5.58500278
2021 | Août | Orange | OCI0441 | FRESCO | FRESCO_G9-3 | OCI0441 | FRESCO | FRESCO | FRESCO | GBOKLE | 1 | 3 |  | -5.58500278 | 5.10527500 | Haubané |  | 11933 | 2G | BTS | BSC_SP_2 | 240 | 712 | 0 | 2 | 43 | 2693/397/212 | KATHREIN | 42 | 17.4 |  | FO | 53 | 65 | 10 | CIE | 0.51205 | 25.5291 | FH + FO | 2001-08-01 | 5.10527500,-5.58500278
2021 | Août | Orange | OCI0441 | FRESCO | FRESCO_L8-1 | OCI0441 | FRESCO | FRESCO | FRESCO | GBOKLE |  |  |  | -5.58500278 | 5.10527500 | Haubané |  |  | 4G | ENODE_B |  | 25 |  | 0 | 2 | 43 | 2693/397/212 | KATHREIN | 42 | 17.4 |  | FO | 53 | 65 | 10 | CIE |  |  | FH + FO | 2001-08-01 | 5.10527500,-5.58500278
2021 | Août | Orange | OCI0441 | FRESCO | FRESCO_L8-2 | OCI0441 | FRESCO | FRESCO | FRESCO | GBOKLE |  |  |  | -5.58500278 | 5.10527500 | Haubané |  |  | 4G | ENODE_B |  | 160 |  | 0 | 5 | 43 | 2693/397/212 | KATHREIN | 42 | 17.1 |  | FO | 53 | 65 | 10 | CIE |  |  | FH + FO | 2001-08-01 | 5.10527500,-5.58500278
2021 | Août | Orange | OCI0441 | FRESCO | FRESCO_L8-3 | OCI0441 | FRESCO | FRESCO | FRESCO | GBOKLE |  |  |  | -5.58500278 | 5.10527500 | Haubané |  |  | 4G | ENODE_B |  | 260 |  | 0 | 5 | 43 | 2693/397/212 | KATHREIN | 42 | 17.1 |  | FO | 53 | 65 | 10 | CIE |  |  | FH + FO | 2001-08-01 | 5.10527500,-5.58500278
2021 | Août | Orange | OCI0441 | FRESCO | FRESCO_U21-11 | OCI0441 | FRESCO | FRESCO | FRESCO | GBOKLE |  |  |  | -5.58500278 | 5.10527500 | Haubané |  | 59701 | 3G | NODE_B | RNC_SAN_PEDRO_1 | 25 | 7091 | 0 | 5 | 43 | 2693/397/212 | KATHREIN | 42 | 17 |  | FO | 53 | 65 | 10 | CIE | 86.04 | 4.3846 | FH + FO | 2001-08-01 | 5.10527500,-5.58500278
2021 | Août | Orange | OCI0441 | FRESCO | FRESCO_U21-12 | OCI0441 | FRESCO | FRESCO | FRESCO | GBOKLE |  |  |  | -5.58500278 | 5.10527500 | Haubané |  | 59704 | 3G | NODE_B | RNC_SAN_PEDRO_1 | 25 | 7091 | 0 | 5 | 43 | 2693/397/212 | KATHREIN | 42 | 17.1 |  | FO | 53 | 65 | 10 | CIE | 86.04 | 3.1633 | FH + FO | 2001-08-01 | 5.10527500,-5.58500278
2021 | Août | Orange | OCI0441 | FRESCO | FRESCO_U21-13 | OCI0441 | FRESCO | FRESCO | FRESCO | GBOKLE |  |  |  | -5.58500278 | 5.10527500 | Haubané |  | 59707 | 3G | NODE_B | RNC_SAN_PEDRO_1 | 25 | 7091 | 0 | 5 | 43 | 2693/397/212 | KATHREIN | 42 | 17.1 |  | FO | 53 | 65 | 10 | CIE | 86.04 | 4.0506 | FH + FO | 2001-08-01 | 5.10527500,-5.58500278
2021 | Août | Orange | OCI0441 | FRESCO | FRESCO_U21-21 | OCI0441 | FRESCO | FRESCO | FRESCO | GBOKLE |  |  |  | -5.58500278 | 5.10527500 | Haubané |  | 59702 | 3G | NODE_B | RNC_SAN_PEDRO_1 | 160 | 7091 | 0 | 5 | 43 | 2693/397/212 | KATHREIN | 42 | 17 |  | FO | 53 | 65 | 10 | CIE | 86.04 | 2.6485 | FH + FO | 2001-08-01 | 5.10527500,-5.58500278
2021 | Août | Orange | OCI0441 | FRESCO | FRESCO_U21-22 | OCI0441 | FRESCO | FRESCO | FRESCO | GBOKLE |  |  |  | -5.58500278 | 5.10527500 | Haubané |  | 59705 | 3G | NODE_B | RNC_SAN_PEDRO_1 | 160 | 7091 | 0 | 5 | 43 | 2693/397/212 | KATHREIN | 42 | 17.1 |  | FO | 53 | 65 | 10 | CIE | 86.04 | 2.8686 | FH + FO | 2001-08-01 | 5.10527500,-5.58500278
2021 | Août | Orange | OCI0441 | FRESCO | FRESCO_U21-23 | OCI0441 | FRESCO | FRESCO | FRESCO | GBOKLE |  |  |  | -5.58500278 | 5.10527500 | Haubané |  | 59708 | 3G | NODE_B | RNC_SAN_PEDRO_1 | 160 | 7091 | 0 | 5 | 43 | 2693/397/212 | KATHREIN | 42 | 17.1 |  | FO | 53 | 65 | 10 | CIE | 86.04 | 3.1059 | FH + FO | 2001-08-01 | 5.10527500,-5.58500278
2021 | Août | Orange | OCI0441 | FRESCO | FRESCO_U21-31 | OCI0441 | FRESCO | FRESCO | FRESCO | GBOKLE |  |  |  | -5.58500278 | 5.10527500 | Haubané |  | 59703 | 3G | NODE_B | RNC_SAN_PEDRO_1 | 260 | 7091 | 0 | 5 | 43 | 2693/397/212 | KATHREIN | 42 | 17 |  | FO | 53 | 65 | 10 | CIE | 86.04 | 1.827 | FH + FO | 2001-08-01 | 5.10527500,-5.58500278
2021 | Août | Orange | OCI0441 | FRESCO | FRESCO_U21-32 | OCI0441 | FRESCO | FRESCO | FRESCO | GBOKLE |  |  |  | -5.58500278 | 5.10527500 | Haubané |  | 59706 | 3G | NODE_B | RNC_SAN_PEDRO_1 | 260 | 7091 | 0 | 4 | 18 | 2693/397/212 | KATHREIN | 42 | 13.9 |  | FO | 28 | 65 | 10 | CIE | 86.04 | 1.2559 | FH + FO | 2001-08-01 | 5.10527500,-5.58500278
2021 | Août | Orange | OCI0441 | FRESCO | FRESCO_U21-33 | OCI0441 | FRESCO | FRESCO | FRESCO | GBOKLE |  |  |  | -5.58500278 | 5.10527500 | Haubané |  | 59709 | 3G | NODE_B | RNC_SAN_PEDRO_1 | 260 | 7091 | 0 | 4 | 18 | 2693/397/212 | KATHREIN | 42 | 13.9 |  | FO | 28 | 65 | 10 | CIE | 86.04 | 1.3696 | FH + FO | 2001-08-01 | 5.10527500,-5.58500278
2021 | Août | Orange | OCI0442 | FRIGELIAS | FRIGELIAS_G18-1 | OCI0442 | RESIDENTIEL | MARCORY | ABIDJAN | DISTRICT AUTONOME D'ABIDJAN | 1 | 3 |  | -3.99744445 | 5.31663889 | Haubané |  | 8515 | 2G | BTS | BSC_LUMIERE_2 | 110 | 143 | 0 | 4 | 18 | 2693/397/212 | KATHREIN | 42 | 13.9 |  | FO | 28 | 65 | 10 | CIE | 0.15534 | 29.1661 | FO | 1999-11-01 | 5.31663889,-3.99744445
2021 | Août | Orange | OCI0442 | FRIGELIAS | FRIGELIAS_G18-2 | OCI0442 | RESIDENTIEL | MARCORY | ABIDJAN | DISTRICT AUTONOME D'ABIDJAN | 1 | 3 |  | -3.99744445 | 5.31663889 | Haubané |  | 8516 | 2G | BTS | BSC_LUMIERE_2 | 210 | 143 | 0 | 4 | 18 | 2693/397/212 | KATHREIN | 42 | 13.9 |  | FO | 28 | 65 | 10 | CIE | 0.15181 | 29.1661 | FO | 1999-11-01 | 5.31663889,-3.99744445
2021 | Août | Orange | OCI0442 | FRIGELIAS | FRIGELIAS_G18-3 | OCI0442 | RESIDENTIEL | MARCORY | ABIDJAN | DISTRICT AUTONOME D'ABIDJAN | 1 | 3 |  | -3.99744445 | 5.31663889 | Haubané |  | 8517 | 2G | BTS | BSC_LUMIERE_2 | 210 | 143 | 0 | 4 | 18 | 2693/397/212 | KATHREIN | 42 | 13.9 |  | FO | 28 | 65 | 10 | CIE | 0.30229 | 29.1661 | FO | 1999-11-01 | 5.31663889,-3.99744445
2021 | Août | Orange | OCI0442 | FRIGELIAS | FRIGELIAS_G9-1 | OCI0442 | RESIDENTIEL | MARCORY | ABIDJAN | DISTRICT AUTONOME D'ABIDJAN | 1 | 2 |  | -3.99744445 | 5.31663889 | Haubané |  | 8511 | 2G | BTS | BSC_LUMIERE_2 | 110 | 143 | 0 | 4 | 18 | 2693/397/212 | KATHREIN | 42 | 13.9 |  | FO | 28 | 65 | 10 | CIE | 0.076833 | 16.6306 | FO | 1999-11-01 | 5.31663889,-3.99744445
2021 | Août | Orange | OCI0442 | FRIGELIAS | FRIGELIAS_G9-2 | OCI0442 | RESIDENTIEL | MARCORY | ABIDJAN | DISTRICT AUTONOME D'ABIDJAN | 1 | 2 |  | -3.99744445 | 5.31663889 | Haubané |  | 8512 | 2G | BTS | BSC_LUMIERE_2 | 210 | 143 | 0 | 4 | 18 | 2693/397/212 | KATHREIN | 42 | 13.8 |  | FO | 28 | 65 | 10 | CIE | 0.074495 | 16.6306 | FO | 1999-11-01 | 5.31663889,-3.99744445
2021 | Août | Orange | OCI0442 | FRIGELIAS | FRIGELIAS_G9-3 | OCI0442 | RESIDENTIEL | MARCORY | ABIDJAN | DISTRICT AUTONOME D'ABIDJAN | 1 | 2 |  | -3.99744445 | 5.31663889 | Haubané |  | 8513 | 2G | BTS | BSC_LUMIERE_2 | 300 | 143 | 0 | 4 | 18 | 2693/397/212 | KATHREIN | 42 | 13.8 |  | FO | 28 | 65 | 10 | CIE | 0.65475 | 16.6306 | FO | 1999-11-01 | 5.31663889,-3.99744445
2021 | Août | Orange | OCI0442 | FRIGELIAS | FRIGELIAS_L26-1 | OCI0442 | RESIDENTIEL | MARCORY | ABIDJAN | DISTRICT AUTONOME D'ABIDJAN |  |  |  | -3.99744445 | 5.31663889 | Haubané |  |  | 4G | ENODE_B |  | 130 |  | 0 | 4 | 18 | 2693/397/212 | KATHREIN | 42 | 13.8 |  | FO | 28 | 65 | 10 | CIE |  |  | FO | 1999-11-01 | 5.31663889,-3.99744445
2021 | Août | Orange | OCI0442 | FRIGELIAS | FRIGELIAS_L26-2 | OCI0442 | RESIDENTIEL | MARCORY | ABIDJAN | DISTRICT AUTONOME D'ABIDJAN |  |  |  | -3.99744445 | 5.31663889 | Haubané |  |  | 4G | ENODE_B |  | 230 |  | 0 | 4 | 18 | 2693/397/212 | KATHREIN | 42 | 13.8 |  | FO | 28 | 65 | 10 | CIE |  |  | FO | 1999-11-01 | 5.31663889,-3.99744445
2021 | Août | Orange | OCI0442 | FRIGELIAS | FRIGELIAS_L8-1 | OCI0442 | RESIDENTIEL | MARCORY | ABIDJAN | DISTRICT AUTONOME D'ABIDJAN |  |  |  | -3.99744445 | 5.31663889 | Haubané |  |  | 4G | ENODE_B |  | 130 |  | 0 | 4 | 18 | 2693/397/212 | KATHREIN | 42 | 16.4 |  | FO | 28 | 65 | 10 | CIE |  |  | FO | 1999-11-01 | 5.31663889,-3.99744445
2021 | Août | Orange | OCI0442 | FRIGELIAS | FRIGELIAS_L8-2 | OCI0442 | RESIDENTIEL | MARCORY | ABIDJAN | DISTRICT AUTONOME D'ABIDJAN |  |  |  | -3.99744445 | 5.31663889 | Haubané |  |  | 4G | ENODE_B |  | 230 |  | 0 | 4 | 18 | 2693/397/212 | KATHREIN | 42 | 16.4 |  | FO | 28 | 65 | 10 | CIE |  |  | FO | 1999-11-01 | 5.31663889,-3.99744445
2021 | Août | Orange | OCI0442 | FRIGELIAS | FRIGELIAS_U21-11 | OCI0442 | RESIDENTIEL | MARCORY | ABIDJAN | DISTRICT AUTONOME D'ABIDJAN |  |  |  | -3.99744445 | 5.31663889 | Haubané |  | 25951 | 3G | NODE_B | RNC_KM4_1 | 130 | 1401 | 0 | 4 | 18 | 2693/397/212 | KATHREIN | 42 | 16.4 |  | FO | 28 | 65 | 10 | CIE | 86.04 | 3.7982 | FO | 1999-11-01 | 5.31663889,-3.99744445
2021 | Août | Orange | OCI0442 | FRIGELIAS | FRIGELIAS_U21-12 | OCI0442 | RESIDENTIEL | MARCORY | ABIDJAN | DISTRICT AUTONOME D'ABIDJAN |  |  |  | -3.99744445 | 5.31663889 | Haubané |  | 25954 | 3G | NODE_B | RNC_KM4_1 | 130 | 1401 | 0 | 4 | 18 | 2693/397/212 | KATHREIN | 42 | 16.4 |  | FO | 28 | 65 | 10 | CIE | 86.04 | 3.4394 | FO | 1999-11-01 | 5.31663889,-3.99744445
2021 | Août | Orange | OCI0442 | FRIGELIAS | FRIGELIAS_U21-13 | OCI0442 | RESIDENTIEL | MARCORY | ABIDJAN | DISTRICT AUTONOME D'ABIDJAN |  |  |  | -3.99744445 | 5.31663889 | Haubané |  | 25957 | 3G | NODE_B | RNC_KM4_1 | 130 | 1401 | 0 | 4 | 18 | 2693/397/212 | KATHREIN | 42 | 16.4 |  | FO | 28 | 65 | 10 | CIE | 86.04 | 2.2952 | FO | 1999-11-01 | 5.31663889,-3.99744445
2021 | Août | Orange | OCI0442 | FRIGELIAS | FRIGELIAS_U21-21 | OCI0442 | RESIDENTIEL | MARCORY | ABIDJAN | DISTRICT AUTONOME D'ABIDJAN |  |  |  | -3.99744445 | 5.31663889 | Haubané |  | 25952 | 3G | NODE_B | RNC_KM4_1 | 230 | 1401 | 0 | 4 | 18 | 2693/397/212 | KATHREIN | 42 | 16.4 |  | FO | 28 | 65 | 10 | CIE | 86.04 | 3.6211 | FO | 1999-11-01 | 5.31663889,-3.99744445
2021 | Août | Orange | OCI0442 | FRIGELIAS | FRIGELIAS_U21-22 | OCI0442 | RESIDENTIEL | MARCORY | ABIDJAN | DISTRICT AUTONOME D'ABIDJAN |  |  |  | -3.99744445 | 5.31663889 | Haubané |  | 25955 | 3G | NODE_B | RNC_KM4_1 | 230 | 1401 | 0 | 4 | 18 | 2693/397/212 | KATHREIN | 42 | 17 |  | FO | 28 | 65 | 10 | CIE | 86.04 | 2.6605 | FO | 1999-11-01 | 5.31663889,-3.99744445
2021 | Août | Orange | OCI0442 | FRIGELIAS | FRIGELIAS_U21-23 | OCI0442 | RESIDENTIEL | MARCORY | ABIDJAN | DISTRICT AUTONOME D'ABIDJAN |  |  |  | -3.99744445 | 5.31663889 | Haubané |  | 25958 | 3G | NODE_B | RNC_KM4_1 | 230 | 1401 | 0 | 4 | 18 | 2693/397/212 | KATHREIN | 42 | 17 |  | FO | 28 | 65 | 10 | CIE | 86.04 | 2.5105 | FO | 1999-11-01 | 5.31663889,-3.99744445
2021 | Août | Orange | OCI0442 | FRIGELIAS | FRIGELIAS_U21-31 | OCI0442 | RESIDENTIEL | MARCORY | ABIDJAN | DISTRICT AUTONOME D'ABIDJAN |  |  |  | -3.99744445 | 5.31663889 | Haubané |  | 25953 | 3G | NODE_B | RNC_KM4_1 | 0 | 1401 | 0 | 4 | 18 | 2693/397/212 | KATHREIN | 42 | 17 |  | FO | 28 | 65 | 10 | CIE | 86.04 | 0 | FO | 1999-11-01 | 5.31663889,-3.99744445
2021 | Août | Orange | OCI0442 | FRIGELIAS | FRIGELIAS_U21-32 | OCI0442 | RESIDENTIEL | MARCORY | ABIDJAN | DISTRICT AUTONOME D'ABIDJAN |  |  |  | -3.99744445 | 5.31663889 | Haubané |  | 25956 | 3G | NODE_B | RNC_KM4_1 | 0 | 1401 | 0 | 4 | 15 | 2693/397/212 | KATHREIN | 42 | 13.9 |  | FO | 25 | 65 | 10 | CIE | 86.04 | 0 | FO | 1999-11-01 | 5.31663889,-3.99744445
2021 | Août | Orange | OCI0442 | FRIGELIAS | FRIGELIAS_U21-33 | OCI0442 | RESIDENTIEL | MARCORY | ABIDJAN | DISTRICT AUTONOME D'ABIDJAN |  |  |  | -3.99744445 | 5.31663889 | Haubané |  | 25959 | 3G | NODE_B | RNC_KM4_1 | 0 | 1401 | 0 | 4 | 15 | 2693/397/212 | KATHREIN | 42 | 13.9 |  | FO | 25 | 65 | 10 | CIE | 86.04 | 0 | FO | 1999-11-01 | 5.31663889,-3.99744445
2021 | Août | Orange | OCI0443 | FROEBEL | FROEBEL_G18-1 | OCI0443 | ANOUMABO | MARCORY | ABIDJAN | DISTRICT AUTONOME D'ABIDJAN | 1 | 2 |  | -3.97386112 | 5.31138889 | Haubané |  | 8525 | 2G | BTS | BSC_LUMIERE_2 | 30 | 143 | 0 | 4 | 15 | 2693/397/212 | KATHREIN | 42 | 13.9 |  | FO | 25 | 65 | 10 | CIE | 0.24587 | 16.6306 | FO | 2002-02-01 | 5.31138889,-3.97386112
2021 | Août | Orange | OCI0443 | FROEBEL | FROEBEL_G18-2 | OCI0443 | ANOUMABO | MARCORY | ABIDJAN | DISTRICT AUTONOME D'ABIDJAN | 1 | 8 |  | -3.97386112 | 5.31138889 | Haubané |  | 8526 | 2G | BTS | BSC_LUMIERE_2 | 100 | 143 | 0 | 4 | 15 | 2693/397/212 | KATHREIN | 42 | 13.9 |  | FO | 25 | 65 | 10 | CIE | 0.38693 | 89.9102 | FO | 2002-02-01 | 5.31138889,-3.97386112
2021 | Août | Orange | OCI0443 | FROEBEL | FROEBEL_G18-3 | OCI0443 | ANOUMABO | MARCORY | ABIDJAN | DISTRICT AUTONOME D'ABIDJAN | 1 | 6 |  | -3.97386112 | 5.31138889 | Haubané |  | 8527 | 2G | BTS | BSC_LUMIERE_2 | 230 | 143 | 0 | 4 | 15 | 2693/397/212 | KATHREIN | 42 | 13.9 |  | FO | 25 | 65 | 10 | CIE | 0.56764 | 63.9004 | FO | 2002-02-01 | 5.31138889,-3.97386112
2021 | Août | Orange | OCI0443 | FROEBEL | FROEBEL_G9-1 | OCI0443 | ANOUMABO | MARCORY | ABIDJAN | DISTRICT AUTONOME D'ABIDJAN | 1 | 2 |  | -3.97386112 | 5.31138889 | Haubané |  | 8521 | 2G | BTS | BSC_LUMIERE_2 | 30 | 143 | 0 | 4 | 15 | 2693/397/212 | KATHREIN | 42 | 13.9 |  | FO | 25 | 65 | 10 | CIE | 0.058115 | 16.6306 | FO | 2002-02-01 | 5.31138889,-3.97386112
2021 | Août | Orange | OCI0443 | FROEBEL | FROEBEL_G9-2 | OCI0443 | ANOUMABO | MARCORY | ABIDJAN | DISTRICT AUTONOME D'ABIDJAN | 1 | 6 |  | -3.97386112 | 5.31138889 | Haubané |  | 8522 | 2G | BTS | BSC_LUMIERE_2 | 100 | 143 | 0 | 4 | 15 | 2693/397/212 | KATHREIN | 42 | 13.8 |  | FO | 25 | 65 | 10 | CIE | 0.067553 | 63.9004 | FO | 2002-02-01 | 5.31138889,-3.97386112
2021 | Août | Orange | OCI0443 | FROEBEL | FROEBEL_G9-3 | OCI0443 | ANOUMABO | MARCORY | ABIDJAN | DISTRICT AUTONOME D'ABIDJAN | 1 | 3 |  | -3.97386112 | 5.31138889 | Haubané |  | 8523 | 2G | BTS | BSC_LUMIERE_2 | 230 | 143 | 0 | 4 | 15 | 2693/397/212 | KATHREIN | 42 | 13.8 |  | FO | 25 | 65 | 10 | CIE | 0.22695 | 27.3431 | FO | 2002-02-01 | 5.31138889,-3.97386112
2021 | Août | Orange | OCI0443 | FROEBEL | FROEBEL_L26-1 | OCI0443 | ANOUMABO | MARCORY | ABIDJAN | DISTRICT AUTONOME D'ABIDJAN |  |  |  | -3.97386112 | 5.31138889 | Haubané |  |  | 4G | ENODE_B |  | 15 |  | 0 | 4 | 15 | 2693/397/212 | KATHREIN | 42 | 13.8 |  | FO | 25 | 65 | 10 | CIE |  |  | FO | 2002-02-01 | 5.31138889,-3.97386112
2021 | Août | Orange | OCI0443 | FROEBEL | FROEBEL_L26-2 | OCI0443 | ANOUMABO | MARCORY | ABIDJAN | DISTRICT AUTONOME D'ABIDJAN |  |  |  | -3.97386112 | 5.31138889 | Haubané |  |  | 4G | ENODE_B |  | 110 |  | 0 | 8 | 15 | 2693/397/212 | KATHREIN | 42 | 17 |  | FO | 25 | 65 | 10 | CIE |  |  | FO | 2002-02-01 | 5.31138889,-3.97386112
2021 | Août | Orange | OCI0443 | FROEBEL | FROEBEL_L26-3 | OCI0443 | ANOUMABO | MARCORY | ABIDJAN | DISTRICT AUTONOME D'ABIDJAN |  |  |  | -3.97386112 | 5.31138889 | Haubané |  |  | 4G | ENODE_B |  | 235 |  | 0 | 4 | 15 | 2693/397/212 | KATHREIN | 42 | 13.8 |  | FO | 25 | 65 | 10 | CIE |  |  | FO | 2002-02-01 | 5.31138889,-3.97386112
2021 | Août | Orange | OCI0443 | FROEBEL | FROEBEL_L8-1 | OCI0443 | ANOUMABO | MARCORY | ABIDJAN | DISTRICT AUTONOME D'ABIDJAN |  |  |  | -3.97386112 | 5.31138889 | Haubané |  |  | 4G | ENODE_B |  | 15 |  | 0 | 5 | 15 | 2693/397/212 | KATHREIN | 42 | 17 |  | FO | 25 | 65 | 10 | CIE |  |  | FO | 2002-02-01 | 5.31138889,-3.97386112
2021 | Août | Orange | OCI0443 | FROEBEL | FROEBEL_L8-2 | OCI0443 | ANOUMABO | MARCORY | ABIDJAN | DISTRICT AUTONOME D'ABIDJAN |  |  |  | -3.97386112 | 5.31138889 | Haubané |  |  | 4G | ENODE_B |  | 110 |  | 0 | 8 | 15 | 2693/397/212 | KATHREIN | 42 | 17 |  | FO | 25 | 65 | 10 | CIE |  |  | FO | 2002-02-01 | 5.31138889,-3.97386112
2021 | Août | Orange | OCI0443 | FROEBEL | FROEBEL_L8-3 | OCI0443 | ANOUMABO | MARCORY | ABIDJAN | DISTRICT AUTONOME D'ABIDJAN |  |  |  | -3.97386112 | 5.31138889 | Haubané |  |  | 4G | ENODE_B |  | 235 |  | 0 | 8 | 15 | 2693/397/212 | KATHREIN | 42 | 17 |  | FO | 25 | 65 | 10 | CIE |  |  | FO | 2002-02-01 | 5.31138889,-3.97386112
2021 | Août | Orange | OCI0443 | FROEBEL | FROEBEL_U21-11 | OCI0443 | ANOUMABO | MARCORY | ABIDJAN | DISTRICT AUTONOME D'ABIDJAN |  |  |  | -3.97386112 | 5.31138889 | Haubané |  | 26221 | 3G | NODE_B | RNC_KM4_1 | 15 | 1401 | 0 | 8 | 15 | 2693/397/212 | KATHREIN | 42 | 17 |  | FO | 25 | 65 | 10 | CIE | 86.04 | 2.1348 | FO | 2002-02-01 | 5.31138889,-3.97386112
2021 | Août | Orange | OCI0443 | FROEBEL | FROEBEL_U21-12 | OCI0443 | ANOUMABO | MARCORY | ABIDJAN | DISTRICT AUTONOME D'ABIDJAN |  |  |  | -3.97386112 | 5.31138889 | Haubané |  | 26224 | 3G | NODE_B | RNC_KM4_1 | 15 | 1401 | 0 | 8 | 15 | 2693/397/212 | KATHREIN | 42 | 17 |  | FO | 25 | 65 | 10 | CIE | 86.04 | 1.3386 | FO | 2002-02-01 | 5.31138889,-3.97386112
2021 | Août | Orange | OCI0443 | FROEBEL | FROEBEL_U21-13 | OCI0443 | ANOUMABO | MARCORY | ABIDJAN | DISTRICT AUTONOME D'ABIDJAN |  |  |  | -3.97386112 | 5.31138889 | Haubané |  | 26227 | 3G | NODE_B | RNC_KM4_1 | 15 | 1401 | 0 | 8 | 15 | 2693/397/212 | KATHREIN | 42 | 17 |  | FO | 25 | 65 | 10 | CIE | 86.04 | 0.75162 | FO | 2002-02-01 | 5.31138889,-3.97386112
2021 | Août | Orange | OCI0443 | FROEBEL | FROEBEL_U21-21 | OCI0443 | ANOUMABO | MARCORY | ABIDJAN | DISTRICT AUTONOME D'ABIDJAN |  |  |  | -3.97386112 | 5.31138889 | Haubané |  | 26222 | 3G | NODE_B | RNC_KM4_1 | 110 | 1401 | 0 | 8 | 15 | 2693/397/212 | KATHREIN | 42 | 17 |  | FO | 25 | 65 | 10 | CIE | 86.04 | 2.9611 | FO | 2002-02-01 | 5.31138889,-3.97386112
2021 | Août | Orange | OCI0443 | FROEBEL | FROEBEL_U21-22 | OCI0443 | ANOUMABO | MARCORY | ABIDJAN | DISTRICT AUTONOME D'ABIDJAN |  |  |  | -3.97386112 | 5.31138889 | Haubané |  | 26225 | 3G | NODE_B | RNC_KM4_1 | 110 | 1401 | 0 | 8 | 15 | 2693/397/212 | KATHREIN | 42 | 17 |  | FO | 25 | 65 | 10 | CIE | 86.04 | 2.8125 | FO | 2002-02-01 | 5.31138889,-3.97386112
2021 | Août | Orange | OCI0443 | FROEBEL | FROEBEL_U21-23 | OCI0443 | ANOUMABO | MARCORY | ABIDJAN | DISTRICT AUTONOME D'ABIDJAN |  |  |  | -3.97386112 | 5.31138889 | Haubané |  | 26228 | 3G | NODE_B | RNC_KM4_1 | 110 | 1401 | 0 | 8 | 15 | 2693/397/212 | KATHREIN | 42 | 17 |  | FO | 25 | 65 | 10 | CIE | 86.04 | 1.9278 | FO | 2002-02-01 | 5.31138889,-3.97386112
2021 | Août | Orange | OCI0443 | FROEBEL | FROEBEL_U21-31 | OCI0443 | ANOUMABO | MARCORY | ABIDJAN | DISTRICT AUTONOME D'ABIDJAN |  |  |  | -3.97386112 | 5.31138889 | Haubané |  | 26223 | 3G | NODE_B | RNC_KM4_1 | 235 | 1401 | 0 | 8 | 15 | 2693/397/212 | KATHREIN | 42 | 17 |  | FO | 25 | 65 | 10 | CIE | 86.04 | 2.9531 | FO | 2002-02-01 | 5.31138889,-3.97386112
2021 | Août | Orange | OCI0443 | FROEBEL | FROEBEL_U21-32 | OCI0443 | ANOUMABO | MARCORY | ABIDJAN | DISTRICT AUTONOME D'ABIDJAN |  |  |  | -3.97386112 | 5.31138889 | Haubané |  | 26226 | 3G | NODE_B | RNC_KM4_1 | 235 | 1401 | 0 | 0 | 40 | 2693/397/212 | KATHREIN | 42 | 15.2 |  | FO | 50 | 65 | 10 | CIE | 86.04 | 2.0087 | FO | 2002-02-01 | 5.31138889,-3.97386112
2021 | Août | Orange | OCI0443 | FROEBEL | FROEBEL_U21-33 | OCI0443 | ANOUMABO | MARCORY | ABIDJAN | DISTRICT AUTONOME D'ABIDJAN |  |  |  | -3.97386112 | 5.31138889 | Haubané |  | 26229 | 3G | NODE_B | RNC_KM4_1 | 235 | 1401 | 0 | 0 | 40 | 2693/397/212 | KATHREIN | 42 | 15.2 |  | FO | 50 | 65 | 10 | CIE | 86.04 | 1.7146 | FO | 2002-02-01 | 5.31138889,-3.97386112
2021 | Août | Orange | OCI0444 | FRONAN | FRONAN_G9-1 | OCI0444 | FRONAN | FRONAN | KATIOLA | HAMBOL | 1 | 2 |  | -5.12693603 | 8.23058211 | Haubané |  | 40311 | 2G | BTS | BSC_BOUAKE_1 | 50 | 309 | 0 | 0 | 40 | 2693/397/212 | KATHREIN | 42 | 15.2 |  | FO | 50 | 65 | 10 | CIE | 0.11558 | 16.6306 | FH + FO | 2007-11-01 | 8.23058211,-5.12693603
2021 | Août | Orange | OCI0444 | FRONAN | FRONAN_G9-2 | OCI0444 | FRONAN | FRONAN | KATIOLA | HAMBOL | 1 | 4 |  | -5.12693603 | 8.23058211 | Haubané |  | 40312 | 2G | BTS | BSC_BOUAKE_1 | 160 | 309 | 0 | 4 | 40 | 2693/397/212 | KATHREIN | 42 | 17 |  | FO | 50 | 65 | 10 | CIE | 0.94801 | 41.1889 | FH + FO | 2007-11-01 | 8.23058211,-5.12693603
2021 | Août | Orange | OCI0444 | FRONAN | FRONAN_G9-3 | OCI0444 | FRONAN | FRONAN | KATIOLA | HAMBOL | 1 | 2 |  | -5.12693603 | 8.23058211 | Haubané |  | 40313 | 2G | BTS | BSC_BOUAKE_1 | 340 | 309 | 0 | 4 | 40 | 2693/397/212 | KATHREIN | 42 | 17 |  | FO | 50 | 65 | 10 | CIE | 0.28825 | 16.6306 | FH + FO | 2007-11-01 | 8.23058211,-5.12693603
2021 | Août | Orange | OCI0444 | FRONAN | FRONAN_U21-11 | OCI0444 | FRONAN | FRONAN | KATIOLA | HAMBOL |  |  |  | -5.12693603 | 8.23058211 | Haubané |  | 16151 | 3G | NODE_B | RNC_BOUAKE_1 | 120 | 3071 | 0 | 4 | 40 | 2693/397/212 | KATHREIN | 42 | 17 |  | FO | 50 | 65 | 10 | CIE | 86.04 | 1.4038 | FH + FO | 2007-11-01 | 8.23058211,-5.12693603
2021 | Août | Orange | OCI0444 | FRONAN | FRONAN_U21-12 | OCI0444 | FRONAN | FRONAN | KATIOLA | HAMBOL |  |  |  | -5.12693603 | 8.23058211 | Haubané |  | 16154 | 3G | NODE_B | RNC_BOUAKE_1 | 120 | 3071 | 0 | 4 | 40 | 2693/397/212 | KATHREIN | 42 | 17 |  | FO | 50 | 65 | 10 | CIE | 86.04 | 0.74231 | FH + FO | 2007-11-01 | 8.23058211,-5.12693603
2021 | Août | Orange | OCI0444 | FRONAN | FRONAN_U21-21 | OCI0444 | FRONAN | FRONAN | KATIOLA | HAMBOL |  |  |  | -5.12693603 | 8.23058211 | Haubané |  | 16152 | 3G | NODE_B | RNC_BOUAKE_1 | 200 | 3071 | 0 | 2 | 25 | 2693/397/212 | KATHREIN | 42 | 14.9 |  | FO | 35 | 65 | 10 | CIE | 86.04 | 2.0164 | FH + FO | 2007-11-01 | 8.23058211,-5.12693603
2021 | Août | Orange | OCI0444 | FRONAN | FRONAN_U21-22 | OCI0444 | FRONAN | FRONAN | KATIOLA | HAMBOL |  |  |  | -5.12693603 | 8.23058211 | Haubané |  | 16155 | 3G | NODE_B | RNC_BOUAKE_1 | 200 | 3071 | 0 | 2 | 25 | 2693/397/212 | KATHREIN | 42 | 14.9 |  | FO | 35 | 65 | 10 | CIE | 86.04 | 1.9518 | FH + FO | 2007-11-01 | 8.23058211,-5.12693603
2021 | Août | Orange | OCI0445 | GABERON_NEW | GABERON_NEW_G18-1 | OCI0445 | BOUAKE | BOUAKE | BOUAKE | GBEKE | 1 | 5 |  | -5.06642223 | 7.67496945 | Autostable |  | 7685 | 2G | BTS | BSC_BOUAKE_1 | 80 | 307 | 0 | 2 | 25 | 2693/397/212 | KATHREIN | 42 | 14.9 |  | FO | 35 | 65 | 10 | CIE | 0.47208 | 51.5342 | FH + FO | 2008-12-01 | 7.67496945,-5.06642223
2021 | Août | Orange | OCI0445 | GABERON_NEW | GABERON_NEW_G18-2 | OCI0445 | BOUAKE | BOUAKE | BOUAKE | GBEKE | 1 | 7 |  | -5.06642223 | 7.67496945 | Autostable |  | 7686 | 2G | BTS | BSC_BOUAKE_1 | 230 | 307 | 0 | 2 | 25 | 2693/397/212 | KATHREIN | 42 | 14.9 |  | FO | 35 | 65 | 10 | CIE | 1.1201 | 77.3418 | FH + FO | 2008-12-01 | 7.67496945,-5.06642223
2021 | Août | Orange | OCI0445 | GABERON_NEW | GABERON_NEW_G18-3 | OCI0445 | BOUAKE | BOUAKE | BOUAKE | GBEKE | 1 | 5 |  | -5.06642223 | 7.67496945 | Autostable |  | 7687 | 2G | BTS | BSC_BOUAKE_1 | 330 | 307 | 0 | 2 | 25 | 2693/397/212 | KATHREIN | 42 | 14.9 |  | FO | 35 | 65 | 10 | CIE | 0.96087 | 47.7577 | FH + FO | 2008-12-01 | 7.67496945,-5.06642223
2021 | Août | Orange | OCI0445 | GABERON_NEW | GABERON_NEW_G9-1 | OCI0445 | BOUAKE | BOUAKE | BOUAKE | GBEKE | 1 | 6 |  | -5.06642223 | 7.67496945 | Autostable |  | 7681 | 2G | BTS | BSC_BOUAKE_1 | 80 | 307 | 0 | 2 | 25 | 2693/397/212 | KATHREIN | 42 | 14.9 |  | FO | 35 | 65 | 10 | CIE | 0.56242 | 63.9004 | FH + FO | 2008-12-01 | 7.67496945,-5.06642223
2021 | Août | Orange | OCI0445 | GABERON_NEW | GABERON_NEW_G9-2 | OCI0445 | BOUAKE | BOUAKE | BOUAKE | GBEKE | 1 | 7 |  | -5.06642223 | 7.67496945 | Autostable |  | 7682 | 2G | BTS | BSC_BOUAKE_1 | 230 | 307 | 0 | 5 | 25 | 2693/397/212 | KATHREIN | 42 | 17 |  | FO | 35 | 65 | 10 | CIE | 1.5394 | 75.4151 | FH + FO | 2008-12-01 | 7.67496945,-5.06642223
2021 | Août | Orange | OCI0445 | GABERON_NEW | GABERON_NEW_G9-3 | OCI0445 | BOUAKE | BOUAKE | BOUAKE | GBEKE | 1 | 5 |  | -5.06642223 | 7.67496945 | Autostable |  | 7683 | 2G | BTS | BSC_BOUAKE_1 | 330 | 307 | 0 | 5 | 25 | 2693/397/212 | KATHREIN | 42 | 17 |  | FO | 35 | 65 | 10 | CIE | 1.367 | 49.6441 | FH + FO | 2008-12-01 | 7.67496945,-5.06642223
2021 | Août | Orange | OCI0445 | GABERON_NEW | GABERON_NEW_L8-1 | OCI0445 | BOUAKE | BOUAKE | BOUAKE | GBEKE |  |  |  | -5.06642223 | 7.67496945 | Autostable |  |  | 4G | ENODE_B |  | 80 |  | 0 | 5 | 25 | 2693/397/212 | KATHREIN | 42 | 17 |  | FO | 35 | 65 | 10 | CIE |  |  | FH + FO | 2008-12-01 | 7.67496945,-5.06642223
2021 | Août | Orange | OCI0445 | GABERON_NEW | GABERON_NEW_L8-2 | OCI0445 | BOUAKE | BOUAKE | BOUAKE | GBEKE |  |  |  | -5.06642223 | 7.67496945 | Autostable |  |  | 4G | ENODE_B |  | 230 |  | 0 | 3 | 25 | 2693/397/212 | KATHREIN | 42 | 17 |  | FO | 35 | 65 | 10 | CIE |  |  | FH + FO | 2008-12-01 | 7.67496945,-5.06642223
2021 | Août | Orange | OCI0445 | GABERON_NEW | GABERON_NEW_L8-3 | OCI0445 | BOUAKE | BOUAKE | BOUAKE | GBEKE |  |  |  | -5.06642223 | 7.67496945 | Autostable |  |  | 4G | ENODE_B |  | 330 |  | 0 | 3 | 25 | 2693/397/212 | KATHREIN | 42 | 17 |  | FO | 35 | 65 | 10 | CIE |  |  | FH + FO | 2008-12-01 | 7.67496945,-5.06642223
2021 | Août | Orange | OCI0445 | GABERON_NEW | GABERON_NEW_U21-11 | OCI0445 | BOUAKE | BOUAKE | BOUAKE | GBEKE |  |  |  | -5.06642223 | 7.67496945 | Autostable |  | 58901 | 3G | NODE_B | RNC_BOUAKE_1 | 80 | 3071 | 0 | 3 | 25 | 2693/397/212 | KATHREIN | 42 | 17 |  | FO | 35 | 65 | 10 | CIE | 86.04 | 0 | FH + FO | 2008-12-01 | 7.67496945,-5.06642223
2021 | Août | Orange | OCI0445 | GABERON_NEW | GABERON_NEW_U21-12 | OCI0445 | BOUAKE | BOUAKE | BOUAKE | GBEKE |  |  |  | -5.06642223 | 7.67496945 | Autostable |  | 58904 | 3G | NODE_B | RNC_BOUAKE_1 | 80 | 3071 | 0 | 3 | 25 | 2693/397/212 | KATHREIN | 42 | 17 |  | FO | 35 | 65 | 10 | CIE | 86.04 | 0 | FH + FO | 2008-12-01 | 7.67496945,-5.06642223
2021 | Août | Orange | OCI0445 | GABERON_NEW | GABERON_NEW_U21-13 | OCI0445 | BOUAKE | BOUAKE | BOUAKE | GBEKE |  |  |  | -5.06642223 | 7.67496945 | Autostable |  | 58907 | 3G | NODE_B | RNC_BOUAKE_1 | 80 | 3071 | 0 | 3 | 25 | 2693/397/212 | KATHREIN | 42 | 17 |  | FO | 35 | 65 | 10 | CIE | 86.04 | 0 | FH + FO | 2008-12-01 | 7.67496945,-5.06642223
2021 | Août | Orange | OCI0445 | GABERON_NEW | GABERON_NEW_U21-21 | OCI0445 | BOUAKE | BOUAKE | BOUAKE | GBEKE |  |  |  | -5.06642223 | 7.67496945 | Autostable |  | 58902 | 3G | NODE_B | RNC_BOUAKE_1 | 230 | 3071 | 0 | 3 | 25 | 2693/397/212 | KATHREIN | 42 | 17 |  | FO | 35 | 65 | 10 | CIE | 86.04 | 0 | FH + FO | 2008-12-01 | 7.67496945,-5.06642223
2021 | Août | Orange | OCI0445 | GABERON_NEW | GABERON_NEW_U21-22 | OCI0445 | BOUAKE | BOUAKE | BOUAKE | GBEKE |  |  |  | -5.06642223 | 7.67496945 | Autostable |  | 58905 | 3G | NODE_B | RNC_BOUAKE_1 | 230 | 3071 | 0 | 3 | 25 | 2693/397/212 | KATHREIN | 42 | 17 |  | FO | 35 | 65 | 10 | CIE | 86.04 | 0 | FH + FO | 2008-12-01 | 7.67496945,-5.06642223
2021 | Août | Orange | OCI0445 | GABERON_NEW | GABERON_NEW_U21-23 | OCI0445 | BOUAKE | BOUAKE | BOUAKE | GBEKE |  |  |  | -5.06642223 | 7.67496945 | Autostable |  | 58908 | 3G | NODE_B | RNC_BOUAKE_1 | 230 | 3071 | 0 | 3 | 25 | 2693/397/212 | KATHREIN | 42 | 17 |  | FO | 35 | 65 | 10 | CIE | 86.04 | 0 | FH + FO | 2008-12-01 | 7.67496945,-5.06642223
2021 | Août | Orange | OCI0445 | GABERON_NEW | GABERON_NEW_U21-31 | OCI0445 | BOUAKE | BOUAKE | BOUAKE | GBEKE |  |  |  | -5.06642223 | 7.67496945 | Autostable |  | 58903 | 3G | NODE_B | RNC_BOUAKE_1 | 330 | 3071 | 0 | 3 | 25 | 2693/397/212 | KATHREIN | 42 | 17 |  | FO | 35 | 65 | 10 | CIE | 86.04 | 0 | FH + FO | 2008-12-01 | 7.67496945,-5.06642223
2021 | Août | Orange | OCI0445 | GABERON_NEW | GABERON_NEW_U21-32 | OCI0445 | BOUAKE | BOUAKE | BOUAKE | GBEKE |  |  |  | -5.06642223 | 7.67496945 | Autostable |  | 58906 | 3G | NODE_B | RNC_BOUAKE_1 | 330 | 3071 | 0 | 0 | 63 | 2693/397/212 | KATHREIN | 42 | 14.6 |  | FO | 73 | 65 | 10 | CIE | 86.04 | 0 | FH + FO | 2008-12-01 | 7.67496945,-5.06642223
2021 | Août | Orange | OCI0445 | GABERON_NEW | GABERON_NEW_U21-33 | OCI0445 | BOUAKE | BOUAKE | BOUAKE | GBEKE |  |  |  | -5.06642223 | 7.67496945 | Autostable |  | 58909 | 3G | NODE_B | RNC_BOUAKE_1 | 330 | 3071 | 0 | 0 | 63 | 2693/397/212 | KATHREIN | 42 | 14.6 |  | FO | 73 | 65 | 10 | CIE | 86.04 | 0 | FH + FO | 2008-12-01 | 7.67496945,-5.06642223
2021 | Août | Orange | OCI0446 | GABIA | GABIA_G18-1 | OCI0446 | GABIA | OUME | OUME | GOH | 1 | 6 |  | -5.38013612 | 6.30888889 | Haubané |  | 26555 | 2G | BTS | BSC_YAKRO_1 | 50 | 804 | 0 | 0 | 63 | 2693/397/212 | KATHREIN | 42 | 14.6 |  | FO | 73 | 65 | 10 | CIE | 0.40915 | 65.8136 | FH + FO | 2007-12-01 | 6.30888889,-5.38013612
2021 | Août | Orange | OCI0446 | GABIA | GABIA_G18-2 | OCI0446 | GABIA | OUME | OUME | GOH | 1 | 4 |  | -5.38013612 | 6.30888889 | Haubané |  | 26556 | 2G | BTS | BSC_YAKRO_1 | 140 | 804 | 0 | 0 | 63 | 2693/397/212 | KATHREIN | 42 | 14.6 |  | FO | 73 | 65 | 10 | CIE | 0.36696 | 40.2551 | FH + FO | 2007-12-01 | 6.30888889,-5.38013612
2021 | Août | Orange | OCI0446 | GABIA | GABIA_G18-3 | OCI0446 | GABIA | OUME | OUME | GOH | 1 | 5 |  | -5.38013612 | 6.30888889 | Haubané |  | 26557 | 2G | BTS | BSC_YAKRO_1 | 320 | 804 | 0 | 0 | 63 | 2693/397/212 | KATHREIN | 42 | 14.6 |  | FO | 73 | 65 | 10 | CIE | 0.39824 | 52.4807 | FH + FO | 2007-12-01 | 6.30888889,-5.38013612
2021 | Août | Orange | OCI0446 | GABIA | GABIA_G9-1 | OCI0446 | GABIA | OUME | OUME | GOH | 1 | 6 |  | -5.38013612 | 6.30888889 | Haubané |  | 26551 | 2G | BTS | BSC_YAKRO_1 | 50 | 804 | 0 | 0 | 63 | 2693/397/212 | KATHREIN | 42 | 14.6 |  | FO | 73 | 65 | 10 | CIE | 0.26319 | 62.9448 | FH + FO | 2007-12-01 | 6.30888889,-5.38013612
2021 | Août | Orange | OCI0446 | GABIA | GABIA_G9-2 | OCI0446 | GABIA | OUME | OUME | GOH | 1 | 6 |  | -5.38013612 | 6.30888889 | Haubané |  | 26552 | 2G | BTS | BSC_YAKRO_1 | 140 | 804 | 0 | 4 | 65 | 2693/397/212 | KATHREIN | 42 | 15.7 |  | FO | 75 | 65 | 10 | CIE | 0.16461 | 62.9448 | FH + FO | 2007-12-01 | 6.30888889,-5.38013612
2021 | Août | Orange | OCI0446 | GABIA | GABIA_G9-3 | OCI0446 | GABIA | OUME | OUME | GOH | 1 | 6 |  | -5.38013612 | 6.30888889 | Haubané |  | 26553 | 2G | BTS | BSC_YAKRO_1 | 320 | 804 | 0 | 4 | 65 | 2693/397/212 | KATHREIN | 42 | 15.7 |  | FO | 75 | 65 | 10 | CIE | 0.11951 | 62.9448 | FH + FO | 2007-12-01 | 6.30888889,-5.38013612
2021 | Août | Orange | OCI0447 | GABIA_ISSIA | GABIA_ISSIA_G18-1 | OCI0447 | BALAHIO | TAPEGUIA | ISSIA | HAUT-SASSANDRA | 1 | 4 |  | -6.37438889 | 6.40311112 | Haubané |  | 18595 | 2G | BTS | BSC_DALOA_2 | 60 | 610 | 0 | 4 | 65 | 2693/397/212 | KATHREIN | 42 | 15.7 |  | FO | 75 | 65 | 10 | CIE | 0.12642 | 40.2551 | FH + FO | 2008-05-01 | 6.40311112,-6.37438889
2021 | Août | Orange | OCI0447 | GABIA_ISSIA | GABIA_ISSIA_G18-2 | OCI0447 | BALAHIO | TAPEGUIA | ISSIA | HAUT-SASSANDRA | 1 | 4 |  | -6.37438889 | 6.40311112 | Haubané |  | 18596 | 2G | BTS | BSC_DALOA_2 | 140 | 610 | 0 | 2 | 65 | 2693/397/212 | KATHREIN | 42 | 15.7 |  | FO | 75 | 65 | 10 | CIE | 0.076319 | 40.2551 | FH + FO | 2008-05-01 | 6.40311112,-6.37438889
2021 | Août | Orange | OCI0447 | GABIA_ISSIA | GABIA_ISSIA_G18-3 | OCI0447 | BALAHIO | TAPEGUIA | ISSIA | HAUT-SASSANDRA | 1 | 4 |  | -6.37438889 | 6.40311112 | Haubané |  | 18597 | 2G | BTS | BSC_DALOA_2 | 320 | 610 | 0 | 2 | 65 | 2693/397/212 | KATHREIN | 42 | 15.7 |  | FO | 75 | 65 | 10 | CIE | 0.37456 | 40.2551 | FH + FO | 2008-05-01 | 6.40311112,-6.37438889
2021 | Août | Orange | OCI0447 | GABIA_ISSIA | GABIA_ISSIA_G9-1 | OCI0447 | BALAHIO | TAPEGUIA | ISSIA | HAUT-SASSANDRA | 1 | 4 |  | -6.37438889 | 6.40311112 | Haubané |  | 18591 | 2G | BTS | BSC_DALOA_2 | 60 | 610 | 0 | 2 | 65 | 2693/397/212 | KATHREIN | 42 | 15.7 |  | FO | 75 | 65 | 10 | CIE | 0.35344 | 40.2551 | FH + FO | 2008-05-01 | 6.40311112,-6.37438889
2021 | Août | Orange | OCI0447 | GABIA_ISSIA | GABIA_ISSIA_G9-2 | OCI0447 | BALAHIO | TAPEGUIA | ISSIA | HAUT-SASSANDRA | 1 | 4 |  | -6.37438889 | 6.40311112 | Haubané |  | 18592 | 2G | BTS | BSC_DALOA_2 | 140 | 610 | 0 | 6 | 35 | 2693/397/212 | KATHREIN | 42 | 15.4 |  | FO | 45 | 65 | 10 | CIE | 0.50459 | 38.3916 | FH + FO | 2008-05-01 | 6.40311112,-6.37438889
2021 | Août | Orange | OCI0447 | GABIA_ISSIA | GABIA_ISSIA_G9-3 | OCI0447 | BALAHIO | TAPEGUIA | ISSIA | HAUT-SASSANDRA | 1 | 3 |  | -6.37438889 | 6.40311112 | Haubané |  | 18593 | 2G | BTS | BSC_DALOA_2 | 320 | 610 | 0 | 6 | 35 | 2693/397/212 | KATHREIN | 42 | 15.4 |  | FO | 45 | 65 | 10 | CIE | 0.64066 | 25.5291 | FH + FO | 2008-05-01 | 6.40311112,-6.37438889
2021 | Août | Orange | OCI0448 | GABIADJI | GABIADJI_G18-1 | OCI0448 | GABIADJI | GABIADJI | SAN-PEDRO | SAN-PEDRO | 1 | 6 |  | -6.55886111 | 5.01944444 | Autostable |  | 2925 | 2G | BTS | BSC_SP_1 | 30 | 707 | 0 | 6 | 35 | 2693/397/212 | KATHREIN | 42 | 15.4 |  | FO | 45 | 65 | 10 | CIE | 0.63253 | 65.8136 | FO | 2005-06-01 | 5.01944444,-6.55886111
2021 | Août | Orange | OCI0448 | GABIADJI | GABIADJI_G18-2 | OCI0448 | GABIADJI | GABIADJI | SAN-PEDRO | SAN-PEDRO | 1 | 6 |  | -6.55886111 | 5.01944444 | Autostable |  | 2926 | 2G | BTS | BSC_SP_1 | 180 | 707 | 0 | 6 | 35 | 2693/397/212 | KATHREIN | 42 | 15.4 |  | FO | 45 | 65 | 10 | CIE | 0.43743 | 65.8136 | FO | 2005-06-01 | 5.01944444,-6.55886111
2021 | Août | Orange | OCI0448 | GABIADJI | GABIADJI_G18-3 | OCI0448 | GABIADJI | GABIADJI | SAN-PEDRO | SAN-PEDRO | 1 | 6 |  | -6.55886111 | 5.01944444 | Autostable |  | 2927 | 2G | BTS | BSC_SP_1 | 300 | 707 | 0 | 6 | 35 | 2693/397/212 | KATHREIN | 42 | 15.4 |  | FO | 45 | 65 | 10 | CIE | 0.38678 | 65.8136 | FO | 2005-06-01 | 5.01944444,-6.55886111
2021 | Août | Orange | OCI0448 | GABIADJI | GABIADJI_G9-1 | OCI0448 | GABIADJI | GABIADJI | SAN-PEDRO | SAN-PEDRO | 1 | 4 |  | -6.55886111 | 5.01944444 | Autostable |  | 2921 | 2G | BTS | BSC_SP_1 | 90 | 707 | 0 | 6 | 35 | 2693/397/212 | KATHREIN | 42 | 15.4 |  | FO | 45 | 65 | 10 | CIE | 0.40734 | 41.1889 | FO | 2005-06-01 | 5.01944444,-6.55886111
2021 | Août | Orange | OCI0448 | GABIADJI | GABIADJI_G9-2 | OCI0448 | GABIADJI | GABIADJI | SAN-PEDRO | SAN-PEDRO | 1 | 4 |  | -6.55886111 | 5.01944444 | Autostable |  | 2922 | 2G | BTS | BSC_SP_1 | 210 | 707 | 0 | 2 | 43 | 2693/397/212 | KATHREIN | 42 | 16.959999 |  | FO | 53 | 65 | 10 | CIE | 0.29808 | 41.1889 | FO | 2005-06-01 | 5.01944444,-6.55886111
2021 | Août | Orange | OCI0448 | GABIADJI | GABIADJI_G9-3 | OCI0448 | GABIADJI | GABIADJI | SAN-PEDRO | SAN-PEDRO | 1 | 4 |  | -6.55886111 | 5.01944444 | Autostable |  | 2923 | 2G | BTS | BSC_SP_1 | 350 | 707 | 0 | 2 | 43 | 2693/397/212 | KATHREIN | 42 | 16.959999 |  | FO | 53 | 65 | 10 | CIE | 0.38256 | 40.2551 | FO | 2005-06-01 | 5.01944444,-6.55886111
2021 | Août | Orange | OCI0448 | GABIADJI | GABIADJI_L8-1 | OCI0448 | GABIADJI | GABIADJI | SAN-PEDRO | SAN-PEDRO |  |  |  | -6.55886111 | 5.01944444 | Autostable |  |  | 4G | ENODE_B |  | 90 |  | 0 | 2 | 43 | 2693/397/212 | KATHREIN | 42 | 16.959999 |  | FO | 53 | 65 | 10 | CIE |  |  | FO | 2005-06-01 | 5.01944444,-6.55886111
2021 | Août | Orange | OCI0448 | GABIADJI | GABIADJI_L8-2 | OCI0448 | GABIADJI | GABIADJI | SAN-PEDRO | SAN-PEDRO |  |  |  | -6.55886111 | 5.01944444 | Autostable |  |  | 4G | ENODE_B |  | 210 |  | 0 | 2 | 43 | 2693/397/212 | KATHREIN | 42 | 17.430000 |  | FO | 53 | 65 | 10 | CIE |  |  | FO | 2005-06-01 | 5.01944444,-6.55886111
2021 | Août | Orange | OCI0448 | GABIADJI | GABIADJI_L8-3 | OCI0448 | GABIADJI | GABIADJI | SAN-PEDRO | SAN-PEDRO |  |  |  | -6.55886111 | 5.01944444 | Autostable |  |  | 4G | ENODE_B |  | 350 |  | 0 | 2 | 43 | 2693/397/212 | KATHREIN | 42 | 17.430000 |  | FO | 53 | 65 | 10 | CIE |  |  | FO | 2005-06-01 | 5.01944444,-6.55886111
2021 | Août | Orange | OCI0448 | GABIADJI | GABIADJI_U9-1 | OCI0448 | GABIADJI | GABIADJI | SAN-PEDRO | SAN-PEDRO |  |  |  | -6.55886111 | 5.01944444 | Autostable |  | 2920 | 3G | NODE_B | RNC_SAN_PEDRO_1 | 90 | 7091 | 0 | 2 | 43 | 2693/397/212 | KATHREIN | 42 | 17.430000 |  | FO | 53 | 65 | 10 | CIE |  |  | FO | 2005-06-01 | 5.01944444,-6.55886111
2021 | Août | Orange | OCI0448 | GABIADJI | GABIADJI_U9-2 | OCI0448 | GABIADJI | GABIADJI | SAN-PEDRO | SAN-PEDRO |  |  |  | -6.55886111 | 5.01944444 | Autostable |  | 2928 | 3G | NODE_B | RNC_SAN_PEDRO_1 | 210 | 7091 | 0 | 0 | 67 | 2693/397/212 | KATHREIN | 42 | 12.9 |  | FO | 77 | 65 | 10 | CIE |  |  | FO | 2005-06-01 | 5.01944444,-6.55886111
2021 | Août | Orange | OCI0448 | GABIADJI | GABIADJI_U9-3 | OCI0448 | GABIADJI | GABIADJI | SAN-PEDRO | SAN-PEDRO |  |  |  | -6.55886111 | 5.01944444 | Autostable |  | 2929 | 3G | NODE_B | RNC_SAN_PEDRO_1 | 300 | 7091 | 0 | 0 | 67 | 2693/397/212 | KATHREIN | 42 | 12.9 |  | FO | 77 | 65 | 10 | CIE |  |  | FO | 2005-06-01 | 5.01944444,-6.55886111
2021 | Août | Orange | OCI0449 | GABOUA | GABOUA_G9-1 | OCI0449 | GABOUA | DALOA | DALOA | HAUT-SASSANDRA | 1 | 3 |  | -6.47236111 | 7.04219444 | Autostable |  | 17451 | 2G | BTS | BSC_DALOA_1 | 30 | 603 | 0 | 0 | 67 | 2693/397/212 | KATHREIN | 42 | 12.9 |  | FO | 77 | 65 | 10 | CIE | 0.54056 | 25.5291 | FH + FO | 2010-02-01 | 7.04219444,-6.47236111
2021 | Août | Orange | OCI0449 | GABOUA | GABOUA_G9-2 | OCI0449 | GABOUA | DALOA | DALOA | HAUT-SASSANDRA | 1 | 4 |  | -6.47236111 | 7.04219444 | Autostable |  | 17452 | 2G | BTS | BSC_DALOA_1 | 180 | 603 | 0 | 2 | 67 | 2693/397/212 | KATHREIN | 42 | 17.430000 |  | FO | 77 | 65 | 10 | CIE | 0.5428 | 38.3916 | FH + FO | 2010-02-01 | 7.04219444,-6.47236111
2021 | Août | Orange | OCI0449 | GABOUA | GABOUA_G9-3 | OCI0449 | GABOUA | DALOA | DALOA | HAUT-SASSANDRA | 1 | 3 |  | -6.47236111 | 7.04219444 | Autostable |  | 17453 | 2G | BTS | BSC_DALOA_1 | 270 | 603 | 0 | 2 | 67 | 2693/397/212 | KATHREIN | 42 | 17.430000 |  | FO | 77 | 65 | 10 | CIE | 0.46447 | 27.3431 | FH + FO | 2010-02-01 | 7.04219444,-6.47236111
2021 | Août | Orange | OCI0449 | GABOUA | GABOUA_U9-1 | OCI0449 | GABOUA | DALOA | DALOA | HAUT-SASSANDRA |  |  |  | -6.47236111 | 7.04219444 | Autostable |  | 46730 | 3G | NODE_B | RNC_DALOA_1 | 30 | 6032 | 0 | 2 | 67 | 2693/397/212 | KATHREIN | 42 | 17.430000 |  | FO | 77 | 65 | 10 | CIE |  |  | FH + FO | 2010-02-01 | 7.04219444,-6.47236111
2021 | Août | Orange | OCI0449 | GABOUA | GABOUA_U9-2 | OCI0449 | GABOUA | DALOA | DALOA | HAUT-SASSANDRA |  |  |  | -6.47236111 | 7.04219444 | Autostable |  | 46738 | 3G | NODE_B | RNC_DALOA_1 | 180 | 6032 | 0 | 4 | 55 | 2693/397/212 | KATHREIN | 42 | 14.6 |  | FO | 65 | 65 | 10 | CIE |  |  | FH + FO | 2010-02-01 | 7.04219444,-6.47236111
2021 | Août | Orange | OCI0449 | GABOUA | GABOUA_U9-3 | OCI0449 | GABOUA | DALOA | DALOA | HAUT-SASSANDRA |  |  |  | -6.47236111 | 7.04219444 | Autostable |  | 46739 | 3G | NODE_B | RNC_DALOA_1 | 270 | 6032 | 0 | 4 | 55 | 2693/397/212 | KATHREIN | 42 | 14.6 |  | FO | 65 | 65 | 10 | CIE |  |  | FH + FO | 2010-02-01 | 7.04219444,-6.47236111
2021 | Août | Orange | OCI1903 | GADEAU | GADEAU_G18-1 | OCI1903 | TIEBISSOU | TIEBISSOU | TIEBISSOU | BELIER | 2 | 8 |  | -5.23150001 | 7.15683334 | Autostable |  | 39275 | 2G | BTS | BSC_BOUAKE_2 | 230 | 802 | 0 | 2 | 55 | 2693/397/212 | KATHREIN | 42 | 14.6 |  | FO | 65 | 65 | 10 | CIE | 0.44178 | 91.85 | FH + FO | 2015-10-01 | 7.15683334,-5.23150001
2021 | Août | Orange | OCI1903 | GADEAU | GADEAU_G18-2 | OCI1903 | TIEBISSOU | TIEBISSOU | TIEBISSOU | BELIER | 2 | 5 |  | -5.23150001 | 7.15683334 | Autostable |  | 39276 | 2G | BTS | BSC_BOUAKE_2 | 120 | 802 | 0 | 2 | 55 | 2693/397/212 | KATHREIN | 42 | 14.6 |  | FO | 65 | 65 | 10 | CIE | 0.3831 | 52.4807 | FH + FO | 2015-10-01 | 7.15683334,-5.23150001
2021 | Août | Orange | OCI1903 | GADEAU | GADEAU_G9-1 | OCI1903 | TIEBISSOU | TIEBISSOU | TIEBISSOU | BELIER | 2 | 4 |  | -5.23150001 | 7.15683334 | Autostable |  | 39271 | 2G | BTS | BSC_BOUAKE_2 | 40 | 802 | 0 | 0 | 55 | 2693/397/212 | KATHREIN | 42 | 14.6 |  | FO | 65 | 65 | 10 | CIE | 0.81948 | 36.5337 | FH + FO | 2015-10-01 | 7.15683334,-5.23150001
2021 | Août | Orange | OCI1903 | GADEAU | GADEAU_G9-2 | OCI1903 | TIEBISSOU | TIEBISSOU | TIEBISSOU | BELIER | 2 | 3 |  | -5.23150001 | 7.15683334 | Autostable |  | 39272 | 2G | BTS | BSC_BOUAKE_2 | 120 | 802 | 0 | 6 | 55 | 2693/397/212 | KATHREIN | 42 | 17 |  | FO | 65 | 65 | 10 | CIE | 0.48479 | 27.3431 | FH + FO | 2015-10-01 | 7.15683334,-5.23150001
2021 | Août | Orange | OCI1903 | GADEAU | GADEAU_G9-3 | OCI1903 | TIEBISSOU | TIEBISSOU | TIEBISSOU | BELIER | 2 | 3 |  | -5.23150001 | 7.15683334 | Autostable |  | 39273 | 2G | BTS | BSC_BOUAKE_2 | 230 | 802 | 0 | 6 | 55 | 2693/397/212 | KATHREIN | 42 | 17 |  | FO | 65 | 65 | 10 | CIE | 0.85586 | 27.3431 | FH + FO | 2015-10-01 | 7.15683334,-5.23150001
2021 | Août | Orange | OCI1903 | GADEAU | GADEAU_U21-11 | OCI1903 | TIEBISSOU | TIEBISSOU | TIEBISSOU | BELIER |  |  |  | -5.23150001 | 7.15683334 | Autostable |  | 50711 | 3G | NODE_B | RNC_BOUAKE_1 | 0 | 3071 | 0 | 6 | 55 | 2693/397/212 | KATHREIN | 42 | 17 |  | FO | 65 | 65 | 10 | CIE | 86.04 | 2.8556 | FH + FO | 2015-10-01 | 7.15683334,-5.23150001
2021 | Août | Orange | OCI1903 | GADEAU | GADEAU_U21-12 | OCI1903 | TIEBISSOU | TIEBISSOU | TIEBISSOU | BELIER |  |  |  | -5.23150001 | 7.15683334 | Autostable |  | 50714 | 3G | NODE_B | RNC_BOUAKE_1 | 0 | 3071 | 0 | 6 | 55 | 2693/397/212 | KATHREIN | 42 | 17 |  | FO | 65 | 65 | 10 | CIE | 86.04 | 2.8728 | FH + FO | 2015-10-01 | 7.15683334,-5.23150001
2021 | Août | Orange | OCI1903 | GADEAU | GADEAU_U21-21 | OCI1903 | TIEBISSOU | TIEBISSOU | TIEBISSOU | BELIER |  |  |  | -5.23150001 | 7.15683334 | Autostable |  | 50712 | 3G | NODE_B | RNC_BOUAKE_1 | 190 | 3071 | 0 | 6 | 55 | 2693/397/212 | KATHREIN | 42 | 17 |  | FO | 65 | 65 | 10 | CIE | 86.04 | 1.5165 | FH + FO | 2015-10-01 | 7.15683334,-5.23150001
2021 | Août | Orange | OCI1903 | GADEAU | GADEAU_U21-22 | OCI1903 | TIEBISSOU | TIEBISSOU | TIEBISSOU | BELIER |  |  |  | -5.23150001 | 7.15683334 | Autostable |  | 50715 | 3G | NODE_B | RNC_BOUAKE_1 | 190 | 3071 | 0 | 6 | 55 | 2693/397/212 | KATHREIN | 42 | 17 |  | FO | 65 | 65 | 10 | CIE | 86.04 | 1.4268 | FH + FO | 2015-10-01 | 7.15683334,-5.23150001
2021 | Août | Orange | OCI1903 | GADEAU | GADEAU_U21-31 | OCI1903 | TIEBISSOU | TIEBISSOU | TIEBISSOU | BELIER |  |  |  | -5.23150001 | 7.15683334 | Autostable |  | 50713 | 3G | NODE_B | RNC_BOUAKE_1 | 280 | 3071 | 0 | 0 | 45 | 2693/397/212 | KATHREIN | 42 | 17.8 |  | FO | 55 | 65 | 10 | CIE | 86.04 | 0.96759 | FH + FO | 2015-10-01 | 7.15683334,-5.23150001
2021 | Août | Orange | OCI1903 | GADEAU | GADEAU_U21-32 | OCI1903 | TIEBISSOU | TIEBISSOU | TIEBISSOU | BELIER |  |  |  | -5.23150001 | 7.15683334 | Autostable |  | 50716 | 3G | NODE_B | RNC_BOUAKE_1 | 280 | 3071 | 0 | 0 | 45 | 2693/397/212 | KATHREIN | 42 | 17.8 |  | FO | 55 | 65 | 10 | CIE | 86.04 | 1.5754 | FH + FO | 2015-10-01 | 7.15683334,-5.23150001
2021 | Août | Orange | OCI0450 | GADOUAN | GADOUAN_G18-1 | OCI0450 | GADOUAN | GADOUAN | DALOA | HAUT-SASSANDRA | 1 | 8 |  | -6.16586112 | 6.67780556 | Haubané |  | 18145 | 2G | BTS | BSC_DALOA_2 | 60 | 610 | 0 | 0 | 45 | 2693/397/212 | KATHREIN | 42 | 17.8 |  | FO | 55 | 65 | 10 | CIE | 0.059009 | 89.9102 | FH + FO | 2006-10-01 | 6.67780556,-6.16586112
2021 | Août | Orange | OCI0450 | GADOUAN | GADOUAN_G18-2 | OCI0450 | GADOUAN | GADOUAN | DALOA | HAUT-SASSANDRA | 1 | 7 |  | -6.16586112 | 6.67780556 | Haubané |  | 18146 | 2G | BTS | BSC_DALOA_2 | 120 | 610 | 0 | 0 | 45 | 2693/397/212 | KATHREIN | 42 | 17.8 |  | FO | 55 | 65 | 10 | CIE | 0.2346 | 77.3418 | FH + FO | 2006-10-01 | 6.67780556,-6.16586112
2021 | Août | Orange | OCI0450 | GADOUAN | GADOUAN_G18-3 | OCI0450 | GADOUAN | GADOUAN | DALOA | HAUT-SASSANDRA | 1 | 3 |  | -6.16586112 | 6.67780556 | Haubané |  | 18147 | 2G | BTS | BSC_DALOA_2 | 220 | 610 | 0 | 0 | 45 | 2693/397/212 | KATHREIN | 42 | 17.8 |  | FO | 55 | 65 | 10 | CIE | 0.044394 | 25.5291 | FH + FO | 2006-10-01 | 6.67780556,-6.16586112
2021 | Août | Orange | OCI0450 | GADOUAN | GADOUAN_G9-1 | OCI0450 | GADOUAN | GADOUAN | DALOA | HAUT-SASSANDRA | 1 | 6 |  | -6.16586112 | 6.67780556 | Haubané |  | 18141 | 2G | BTS | BSC_DALOA_2 | 85 | 610 | 0 | 0 | 45 | 2693/397/212 | KATHREIN | 42 | 17.8 |  | FO | 55 | 65 | 10 | CIE | 0.53347 | 63.9004 | FH + FO | 2006-10-01 | 6.67780556,-6.16586112
2021 | Août | Orange | OCI0450 | GADOUAN | GADOUAN_G9-2 | OCI0450 | GADOUAN | GADOUAN | DALOA | HAUT-SASSANDRA | 1 | 6 |  | -6.16586112 | 6.67780556 | Haubané |  | 18142 | 2G | BTS | BSC_DALOA_2 | 180 | 610 | 0 | 2 | 40 | 2693/397/212 | KATHREIN | 42 | 13.9 |  | FO | 50 | 65 | 10 | CIE | 0.28916 | 56.275 | FH + FO | 2006-10-01 | 6.67780556,-6.16586112
2021 | Août | Orange | OCI0450 | GADOUAN | GADOUAN_G9-3 | OCI0450 | GADOUAN | GADOUAN | DALOA | HAUT-SASSANDRA | 1 | 6 |  | -6.16586112 | 6.67780556 | Haubané |  | 18143 | 2G | BTS | BSC_DALOA_2 | 320 | 610 | 0 | 2 | 40 | 2693/397/212 | KATHREIN | 42 | 13.9 |  | FO | 50 | 65 | 10 | CIE | 0.31081 | 63.9004 | FH + FO | 2006-10-01 | 6.67780556,-6.16586112
2021 | Août | Orange | OCI0451 | GAGNOA | GAGNOA_G18-1 | OCI0451 | GAGNOA | GAGNOA | GAGNOA | GOH | 2 | 6 |  | -5.94280556 | 6.12975001 | Haubané |  | 8005 | 2G | BTS | BSC_SP_2 | 0 | 605 | 0 | 6 | 49 | 2693/397/212 | KATHREIN | 42 | 15.4 |  | FO | 59 | 65 | 10 | CIE | 0.26804 | 63.9004 | FO | 1998-04-01 | 6.12975001,-5.94280556
2021 | Août | Orange | OCI0451 | GAGNOA | GAGNOA_G18-2 | OCI0451 | GAGNOA | GAGNOA | GAGNOA | GOH | 2 | 7 |  | -5.94280556 | 6.12975001 | Haubané |  | 8006 | 2G | BTS | BSC_SP_2 | 160 | 605 | 0 | 6 | 49 | 2693/397/212 | KATHREIN | 42 | 15.4 |  | FO | 59 | 65 | 10 | CIE | 0.63535 | 77.3418 | FO | 1998-04-01 | 6.12975001,-5.94280556
2021 | Août | Orange | OCI0451 | GAGNOA | GAGNOA_G18-3 | OCI0451 | GAGNOA | GAGNOA | GAGNOA | GOH | 2 | 6 |  | -5.94280556 | 6.12975001 | Haubané |  | 8007 | 2G | BTS | BSC_SP_2 | 285 | 605 | 0 | 6 | 49 | 2693/397/212 | KATHREIN | 42 | 15.4 |  | FO | 59 | 65 | 10 | CIE | 0.47008 | 62.9448 | FO | 1998-04-01 | 6.12975001,-5.94280556
2021 | Août | Orange | OCI0451 | GAGNOA | GAGNOA_G9-1 | OCI0451 | GAGNOA | GAGNOA | GAGNOA | GOH | 2 | 3 |  | -5.94280556 | 6.12975001 | Haubané |  | 8001 | 2G | BTS | BSC_SP_2 | 0 | 605 | 0 | 6 | 49 | 2693/397/212 | KATHREIN | 42 | 15.4 |  | FO | 59 | 65 | 10 | CIE | 0.91855 | 24.6257 | FO | 1998-04-01 | 6.12975001,-5.94280556
2021 | Août | Orange | OCI0451 | GAGNOA | GAGNOA_G9-2 | OCI0451 | GAGNOA | GAGNOA | GAGNOA | GOH | 2 | 4 |  | -5.94280556 | 6.12975001 | Haubané |  | 8002 | 2G | BTS | BSC_SP_2 | 125 | 605 | 0 | 6 | 26 | 2693/397/212 | KATHREIN | 42 | 15.4 |  | FO | 36 | 65 | 10 | CIE | 0.71076 | 36.5337 | FO | 1998-04-01 | 6.12975001,-5.94280556
2021 | Août | Orange | OCI0451 | GAGNOA | GAGNOA_G9-3 | OCI0451 | GAGNOA | GAGNOA | GAGNOA | GOH | 2 | 4 |  | -5.94280556 | 6.12975001 | Haubané |  | 8003 | 2G | BTS | BSC_SP_2 | 270 | 605 | 0 | 6 | 26 | 2693/397/212 | KATHREIN | 42 | 15.4 |  | FO | 36 | 65 | 10 | CIE | 0.85566 | 38.3916 | FO | 1998-04-01 | 6.12975001,-5.94280556
2021 | Août | Orange | OCI0451 | GAGNOA | GAGNOA_L23-1 | OCI0451 | GAGNOA | GAGNOA | GAGNOA | GOH |  |  |  | -5.94280556 | 6.12975001 | Haubané |  |  | TDD | ENODE_B |  | 0 |  | 0 | 2 | 65 | 2769/429/196 | HUAWEI | 42 | 15.340000 |  | FO | 75 | 65 | 10 | CIE |  |  | FO | 1998-04-01 | 6.12975001,-5.94280556
2021 | Août | Orange | OCI0451 | GAGNOA | GAGNOA_L23-2 | OCI0451 | GAGNOA | GAGNOA | GAGNOA | GOH |  |  |  | -5.94280556 | 6.12975001 | Haubané |  |  | TDD | ENODE_B |  | 150 |  | 0 | 7 | 49 | 2769/429/196 | HUAWEI | 42 | 17 |  | FO | 59 | 65 | 10 | CIE |  |  | FO | 1998-04-01 | 6.12975001,-5.94280556
2021 | Août | Orange | OCI0451 | GAGNOA | GAGNOA_L23-3 | OCI0451 | GAGNOA | GAGNOA | GAGNOA | GOH |  |  |  | -5.94280556 | 6.12975001 | Haubané |  |  | TDD | ENODE_B |  | 300 |  | 0 | 7 | 49 | 2769/429/196 | HUAWEI | 42 | 17 |  | FO | 59 | 65 | 10 | CIE |  |  | FO | 1998-04-01 | 6.12975001,-5.94280556
2021 | Août | Orange | OCI0451 | GAGNOA | GAGNOA_L26-1 | OCI0451 | GAGNOA | GAGNOA | GAGNOA | GOH |  |  |  | -5.94280556 | 6.12975001 | Haubané |  |  | 4G | ENODE_B |  | 0 |  | 0 | 8 | 49 | 2693/397/212 | KATHREIN | 42 | 17 |  | FO | 59 | 65 | 10 | CIE |  |  | FO | 1998-04-01 | 6.12975001,-5.94280556
2021 | Août | Orange | OCI0451 | GAGNOA | GAGNOA_L26-2 | OCI0451 | GAGNOA | GAGNOA | GAGNOA | GOH |  |  |  | -5.94280556 | 6.12975001 | Haubané |  |  | 4G | ENODE_B |  | 160 |  | 0 | 8 | 49 | 2693/397/212 | KATHREIN | 42 | 17 |  | FO | 59 | 65 | 10 | CIE |  |  | FO | 1998-04-01 | 6.12975001,-5.94280556
2021 | Août | Orange | OCI0451 | GAGNOA | GAGNOA_L26-3 | OCI0451 | GAGNOA | GAGNOA | GAGNOA | GOH |  |  |  | -5.94280556 | 6.12975001 | Haubané |  |  | 4G | ENODE_B |  | 285 |  | 0 | 6 | 49 | 2693/397/212 | KATHREIN | 42 | 17 |  | FO | 59 | 65 | 10 | CIE |  |  | FO | 1998-04-01 | 6.12975001,-5.94280556
2021 | Août | Orange | OCI0451 | GAGNOA | GAGNOA_L8-1 | OCI0451 | GAGNOA | GAGNOA | GAGNOA | GOH |  |  |  | -5.94280556 | 6.12975001 | Haubané |  |  | 4G | ENODE_B |  | 0 |  | 0 | 8 | 49 | 2693/397/212 | KATHREIN | 42 | 17 |  | FO | 59 | 65 | 10 | CIE |  |  | FO | 1998-04-01 | 6.12975001,-5.94280556
2021 | Août | Orange | OCI0451 | GAGNOA | GAGNOA_L8-2 | OCI0451 | GAGNOA | GAGNOA | GAGNOA | GOH |  |  |  | -5.94280556 | 6.12975001 | Haubané |  |  | 4G | ENODE_B |  | 160 |  | 0 | 3 | 30 | 2693/397/212 | KATHREIN | 42 | 15.7 |  | FO | 40 | 65 | 10 | CIE |  |  | FO | 1998-04-01 | 6.12975001,-5.94280556
2021 | Août | Orange | OCI0451 | GAGNOA | GAGNOA_L8-3 | OCI0451 | GAGNOA | GAGNOA | GAGNOA | GOH |  |  |  | -5.94280556 | 6.12975001 | Haubané |  |  | 4G | ENODE_B |  | 285 |  | 0 | 3 | 30 | 2693/397/212 | KATHREIN | 42 | 15.7 |  | FO | 40 | 65 | 10 | CIE |  |  | FO | 1998-04-01 | 6.12975001,-5.94280556
2021 | Août | Orange | OCI0451 | GAGNOA | GAGNOA_U21-11 | OCI0451 | GAGNOA | GAGNOA | GAGNOA | GOH |  |  |  | -5.94280556 | 6.12975001 | Haubané |  | 59131 | 3G | NODE_B | RNC_SAN_PEDRO_1 | 0 | 7091 | 0 | 8 | 49 | 2693/397/212 | KATHREIN | 42 | 17 |  | FO | 59 | 65 | 10 | CIE | 86.04 | 6.4872 | FO | 1998-04-01 | 6.12975001,-5.94280556
2021 | Août | Orange | OCI0451 | GAGNOA | GAGNOA_U21-12 | OCI0451 | GAGNOA | GAGNOA | GAGNOA | GOH |  |  |  | -5.94280556 | 6.12975001 | Haubané |  | 59134 | 3G | NODE_B | RNC_SAN_PEDRO_1 | 0 | 7091 | 0 | 8 | 49 | 2693/397/212 | KATHREIN | 42 | 17 |  | FO | 59 | 65 | 10 | CIE | 86.04 | 5.4528 | FO | 1998-04-01 | 6.12975001,-5.94280556
2021 | Août | Orange | OCI0451 | GAGNOA | GAGNOA_U21-13 | OCI0451 | GAGNOA | GAGNOA | GAGNOA | GOH |  |  |  | -5.94280556 | 6.12975001 | Haubané |  | 59137 | 3G | NODE_B | RNC_SAN_PEDRO_1 | 0 | 7091 | 0 | 8 | 49 | 2693/397/212 | KATHREIN | 42 | 17 |  | FO | 59 | 65 | 10 | CIE | 86.04 | 6.0691 | FO | 1998-04-01 | 6.12975001,-5.94280556
2021 | Août | Orange | OCI0451 | GAGNOA | GAGNOA_U21-21 | OCI0451 | GAGNOA | GAGNOA | GAGNOA | GOH |  |  |  | -5.94280556 | 6.12975001 | Haubané |  | 59132 | 3G | NODE_B | RNC_SAN_PEDRO_1 | 160 | 7091 | 0 | 8 | 49 | 2693/397/212 | KATHREIN | 42 | 17 |  | FO | 59 | 65 | 10 | CIE | 86.04 | 8.3267 | FO | 1998-04-01 | 6.12975001,-5.94280556
2021 | Août | Orange | OCI0451 | GAGNOA | GAGNOA_U21-22 | OCI0451 | GAGNOA | GAGNOA | GAGNOA | GOH |  |  |  | -5.94280556 | 6.12975001 | Haubané |  | 59135 | 3G | NODE_B | RNC_SAN_PEDRO_1 | 160 | 7091 | 0 | 8 | 49 | 2693/397/212 | KATHREIN | 42 | 17 |  | FO | 59 | 65 | 10 | CIE | 86.04 | 7.4046 | FO | 1998-04-01 | 6.12975001,-5.94280556
2021 | Août | Orange | OCI0451 | GAGNOA | GAGNOA_U21-23 | OCI0451 | GAGNOA | GAGNOA | GAGNOA | GOH |  |  |  | -5.94280556 | 6.12975001 | Haubané |  | 59138 | 3G | NODE_B | RNC_SAN_PEDRO_1 | 160 | 7091 | 0 | 8 | 49 | 2693/397/212 | KATHREIN | 42 | 17 |  | FO | 59 | 65 | 10 | CIE | 86.04 | 8.3513 | FO | 1998-04-01 | 6.12975001,-5.94280556
2021 | Août | Orange | OCI0451 | GAGNOA | GAGNOA_U21-31 | OCI0451 | GAGNOA | GAGNOA | GAGNOA | GOH |  |  |  | -5.94280556 | 6.12975001 | Haubané |  | 59133 | 3G | NODE_B | RNC_SAN_PEDRO_1 | 285 | 7091 | 0 | 8 | 49 | 2693/397/212 | KATHREIN | 42 | 17 |  | FO | 59 | 65 | 10 | CIE | 86.04 | 7.9551 | FO | 1998-04-01 | 6.12975001,-5.94280556
2021 | Août | Orange | OCI0451 | GAGNOA | GAGNOA_U21-32 | OCI0451 | GAGNOA | GAGNOA | GAGNOA | GOH |  |  |  | -5.94280556 | 6.12975001 | Haubané |  | 59136 | 3G | NODE_B | RNC_SAN_PEDRO_1 | 285 | 7091 | 0 | 2 | 45 | 2693/397/212 | KATHREIN | 42 | 13.9 |  | FO | 55 | 65 | 10 | CIE | 86.04 | 6.6218 | FO | 1998-04-01 | 6.12975001,-5.94280556
2021 | Août | Orange | OCI0451 | GAGNOA | GAGNOA_U21-33 | OCI0451 | GAGNOA | GAGNOA | GAGNOA | GOH |  |  |  | -5.94280556 | 6.12975001 | Haubané |  | 59139 | 3G | NODE_B | RNC_SAN_PEDRO_1 | 285 | 7091 | 0 | 3 | 45 | 2693/397/212 | KATHREIN | 42 | 13.9 |  | FO | 55 | 65 | 10 | CIE | 86.04 | 5.9434 | FO | 1998-04-01 | 6.12975001,-5.94280556
2021 | Août | Orange | OCI2230 | GAGNOA_BOUBRE | GAGNOA_BOUBRE_G18-1 | OCI2230 | GAGNOA | GAGNOA | GAGNOA | GOH | 1 | 4 |  | -5.971488 | 6.140015 | AUTOSTABLE |  | 52465 | 2G | BTS | BSC_SP_2 | 0 | 605 | 0 | 2 | 40 | 2693/397/212 | KATHREIN | 42 | 13.9 |  | FO | 50 | 65 | 10 | CIE | 0.1209 | 40.2551 | FH + FO | 2017-12-27 | 6.140015,-5.971488
2021 | Août | Orange | OCI2230 | GAGNOA_BOUBRE | GAGNOA_BOUBRE_G18-2 | OCI2230 | GAGNOA | GAGNOA | GAGNOA | GOH | 1 | 4 |  | -5.971488 | 6.140015 | AUTOSTABLE |  | 52466 | 2G | BTS | BSC_SP_2 | 80 | 605 | 0 | 2 | 40 | 2693/397/212 | KATHREIN | 42 | 13.9 |  | FO | 50 | 65 | 10 | CIE | 0.16037 | 40.2551 | FH + FO | 2017-12-27 | 6.140015,-5.971488
2021 | Août | Orange | OCI2230 | GAGNOA_BOUBRE | GAGNOA_BOUBRE_G18-3 | OCI2230 | GAGNOA | GAGNOA | GAGNOA | GOH | 1 | 4 |  | -5.971488 | 6.140015 | AUTOSTABLE |  | 52467 | 2G | BTS | BSC_SP_2 | 260 | 605 | 0 | 0 | 40 | 2693/397/212 | KATHREIN | 42 | 13.9 |  | FO | 50 | 65 | 10 | CIE | 0.064864 | 40.2551 | FH + FO | 2017-12-27 | 6.140015,-5.971488
2021 | Août | Orange | OCI2230 | GAGNOA_BOUBRE | GAGNOA_BOUBRE_G9-1 | OCI2230 | GAGNOA | GAGNOA | GAGNOA | GOH | 1 | 3 |  | -5.971488 | 6.140015 | AUTOSTABLE |  | 52461 | 2G | BTS | BSC_SP_2 | 0 | 605 | 0 | 1 | 40 | 2693/397/212 | KATHREIN | 42 | 13.9 |  | FO | 50 | 65 | 10 | CIE | 0.19734 | 29.1661 | FH + FO | 2017-12-27 | 6.140015,-5.971488
2021 | Août | Orange | OCI2230 | GAGNOA_BOUBRE | GAGNOA_BOUBRE_G9-2 | OCI2230 | GAGNOA | GAGNOA | GAGNOA | GOH | 1 | 3 |  | -5.971488 | 6.140015 | AUTOSTABLE |  | 52462 | 2G | BTS | BSC_SP_2 | 80 | 605 | 0 | 3 | 40 | 2693/397/212 | KATHREIN | 42 | 13.8 |  | FO | 50 | 65 | 10 | CIE | 0.25391 | 29.1661 | FH + FO | 2017-12-27 | 6.140015,-5.971488
2021 | Août | Orange | OCI2230 | GAGNOA_BOUBRE | GAGNOA_BOUBRE_G9-3 | OCI2230 | GAGNOA | GAGNOA | GAGNOA | GOH | 1 | 2 |  | -5.971488 | 6.140015 | AUTOSTABLE |  | 52463 | 2G | BTS | BSC_SP_2 | 260 | 605 | 0 | 2 | 40 | 2693/397/212 | KATHREIN | 42 | 13.8 |  | FO | 50 | 65 | 10 | CIE | 0.33974 | 16.6306 | FH + FO | 2017-12-27 | 6.140015,-5.971488
2021 | Août | Orange | OCI2230 | GAGNOA_BOUBRE | GAGNOA_BOUBRE_L26-1 | OCI2230 | GAGNOA | GAGNOA | GAGNOA | GOH |  |  |  | -5.971488 | 6.140015 | AUTOSTABLE |  |  | 4G | ENODE_B |  | 0 |  | 0 | 3 | 40 | 2693/397/212 | KATHREIN | 42 | 13.8 |  | FO | 50 | 65 | 10 | CIE |  |  | FH + FO | 2017-12-27 | 6.140015,-5.971488
2021 | Août | Orange | OCI2230 | GAGNOA_BOUBRE | GAGNOA_BOUBRE_L26-2 | OCI2230 | GAGNOA | GAGNOA | GAGNOA | GOH |  |  |  | -5.971488 | 6.140015 | AUTOSTABLE |  |  | 4G | ENODE_B |  | 80 |  | 0 | 2 | 40 | 2693/397/212 | KATHREIN | 42 | 13.8 |  | FO | 50 | 65 | 10 | CIE |  |  | FH + FO | 2017-12-27 | 6.140015,-5.971488
2021 | Août | Orange | OCI2230 | GAGNOA_BOUBRE | GAGNOA_BOUBRE_L26-3 | OCI2230 | GAGNOA | GAGNOA | GAGNOA | GOH |  |  |  | -5.971488 | 6.140015 | AUTOSTABLE |  |  | 4G | ENODE_B |  | 260 |  | 0 | 2 | 40 | 2693/397/212 | KATHREIN | 42 | 13.8 |  | FO | 50 | 65 | 10 | CIE |  |  | FH + FO | 2017-12-27 | 6.140015,-5.971488
2021 | Août | Orange | OCI2230 | GAGNOA_BOUBRE | GAGNOA_BOUBRE_L8-1 | OCI2230 | GAGNOA | GAGNOA | GAGNOA | GOH |  |  |  | -5.971488 | 6.140015 | AUTOSTABLE |  |  | 4G | ENODE_B |  | 0 |  | 0 | 4 | 40 | 2693/397/212 | KATHREIN | 42 | 13.8 |  | FO | 50 | 65 | 10 | CIE |  |  | FH + FO | 2017-12-27 | 6.140015,-5.971488
2021 | Août | Orange | OCI2230 | GAGNOA_BOUBRE | GAGNOA_BOUBRE_L8-2 | OCI2230 | GAGNOA | GAGNOA | GAGNOA | GOH |  |  |  | -5.971488 | 6.140015 | AUTOSTABLE |  |  | 4G | ENODE_B |  | 80 |  | 0 | 2 | 40 | 2693/397/212 | KATHREIN | 42 | 16.4 |  | FO | 50 | 65 | 10 | CIE |  |  | FH + FO | 2017-12-27 | 6.140015,-5.971488
2021 | Août | Orange | OCI2230 | GAGNOA_BOUBRE | GAGNOA_BOUBRE_L8-3 | OCI2230 | GAGNOA | GAGNOA | GAGNOA | GOH |  |  |  | -5.971488 | 6.140015 | AUTOSTABLE |  |  | 4G | ENODE_B |  | 260 |  | 0 | 2 | 40 | 2693/397/212 | KATHREIN | 42 | 16.4 |  | FO | 50 | 65 | 10 | CIE |  |  | FH + FO | 2017-12-27 | 6.140015,-5.971488
2021 | Août | Orange | OCI2230 | GAGNOA_BOUBRE | GAGNOA_BOUBRE_U21-11 | OCI2230 | GAGNOA | GAGNOA | GAGNOA | GOH |  |  |  | -5.971488 | 6.140015 | AUTOSTABLE |  | 56101 | 3G | NODE_B | RNC_SAN_PEDRO_1 | 0 | 7091 | 0 | 2 | 40 | 2693/397/212 | KATHREIN | 42 | 16.4 |  | FO | 50 | 65 | 10 | CIE | 86.04 | 1.7955 | FH + FO | 2017-12-27 | 6.140015,-5.971488
2021 | Août | Orange | OCI2230 | GAGNOA_BOUBRE | GAGNOA_BOUBRE_U21-12 | OCI2230 | GAGNOA | GAGNOA | GAGNOA | GOH |  |  |  | -5.971488 | 6.140015 | AUTOSTABLE |  | 56104 | 3G | NODE_B | RNC_SAN_PEDRO_1 | 0 | 7091 | 0 | 2 | 40 | 2693/397/212 | KATHREIN | 42 | 16.4 |  | FO | 50 | 65 | 10 | CIE | 86.04 | 1.5128 | FH + FO | 2017-12-27 | 6.140015,-5.971488
2021 | Août | Orange | OCI2230 | GAGNOA_BOUBRE | GAGNOA_BOUBRE_U21-13 | OCI2230 | GAGNOA | GAGNOA | GAGNOA | GOH |  |  |  | -5.971488 | 6.140015 | AUTOSTABLE |  | 56107 | 3G | NODE_B | RNC_SAN_PEDRO_1 | 0 | 7091 | 0 | 2 | 40 | 2693/397/212 | KATHREIN | 42 | 16.4 |  | FO | 50 | 65 | 10 | CIE | 86.04 | 3.4074 | FH + FO | 2017-12-27 | 6.140015,-5.971488
2021 | Août | Orange | OCI2230 | GAGNOA_BOUBRE | GAGNOA_BOUBRE_U21-21 | OCI2230 | GAGNOA | GAGNOA | GAGNOA | GOH |  |  |  | -5.971488 | 6.140015 | AUTOSTABLE |  | 56102 | 3G | NODE_B | RNC_SAN_PEDRO_1 | 80 | 7091 | 0 | 2 | 40 | 2693/397/212 | KATHREIN | 42 | 16.4 |  | FO | 50 | 65 | 10 | CIE | 86.04 | 3.1258 | FH + FO | 2017-12-27 | 6.140015,-5.971488
2021 | Août | Orange | OCI2230 | GAGNOA_BOUBRE | GAGNOA_BOUBRE_U21-22 | OCI2230 | GAGNOA | GAGNOA | GAGNOA | GOH |  |  |  | -5.971488 | 6.140015 | AUTOSTABLE |  | 56105 | 3G | NODE_B | RNC_SAN_PEDRO_1 | 80 | 7091 | 0 | 2 | 40 | 2693/397/212 | KATHREIN | 42 | 16.4 |  | FO | 50 | 65 | 10 | CIE | 86.04 | 2.2069 | FH + FO | 2017-12-27 | 6.140015,-5.971488
2021 | Août | Orange | OCI2230 | GAGNOA_BOUBRE | GAGNOA_BOUBRE_U21-23 | OCI2230 | GAGNOA | GAGNOA | GAGNOA | GOH |  |  |  | -5.971488 | 6.140015 | AUTOSTABLE |  | 56108 | 3G | NODE_B | RNC_SAN_PEDRO_1 | 80 | 7091 | 0 | 2 | 40 | 2693/397/212 | KATHREIN | 42 | 16.4 |  | FO | 50 | 65 | 10 | CIE | 86.04 | 2.3622 | FH + FO | 2017-12-27 | 6.140015,-5.971488
2021 | Août | Orange | OCI2230 | GAGNOA_BOUBRE | GAGNOA_BOUBRE_U21-31 | OCI2230 | GAGNOA | GAGNOA | GAGNOA | GOH |  |  |  | -5.971488 | 6.140015 | AUTOSTABLE |  | 56103 | 3G | NODE_B | RNC_SAN_PEDRO_1 | 260 | 7091 | 0 | 2 | 40 | 2693/397/212 | KATHREIN | 42 | 17 |  | FO | 50 | 65 | 10 | CIE | 86.04 | 0.94111 | FH + FO | 2017-12-27 | 6.140015,-5.971488
2021 | Août | Orange | OCI2230 | GAGNOA_BOUBRE | GAGNOA_BOUBRE_U21-32 | OCI2230 | GAGNOA | GAGNOA | GAGNOA | GOH |  |  |  | -5.971488 | 6.140015 | AUTOSTABLE |  | 56106 | 3G | NODE_B | RNC_SAN_PEDRO_1 | 260 | 7091 | 0 | 2 | 40 | 2693/397/212 | KATHREIN | 42 | 17 |  | FO | 50 | 65 | 10 | CIE | 86.04 | 1.5605 | FH + FO | 2017-12-27 | 6.140015,-5.971488
2021 | Août | Orange | OCI2230 | GAGNOA_BOUBRE | GAGNOA_BOUBRE_U9-1 | OCI2230 | GAGNOA | GAGNOA | GAGNOA | GOH |  |  |  | -5.971488 | 6.140015 | AUTOSTABLE |  | 52460 | 3G | NODE_B | RNC_SAN_PEDRO_1 | 0 | 7091 | 0 | 2 | 40 | 2693/397/212 | KATHREIN | 42 | 17 |  | FO | 50 | 65 | 10 | CIE |  |  | FH + FO | 2017-12-27 | 6.140015,-5.971488
2021 | Août | Orange | OCI2230 | GAGNOA_BOUBRE | GAGNOA_BOUBRE_U9-2 | OCI2230 | GAGNOA | GAGNOA | GAGNOA | GOH |  |  |  | -5.971488 | 6.140015 | AUTOSTABLE |  | 52468 | 3G | NODE_B | RNC_SAN_PEDRO_1 | 80 | 7091 | 0 | 5 | 43 | 2693/397/212 | KATHREIN | 42 | 15.4 |  | FO | 53 | 65 | 10 | CIE |  |  | FH + FO | 2017-12-27 | 6.140015,-5.971488
2021 | Août | Orange | OCI2230 | GAGNOA_BOUBRE | GAGNOA_BOUBRE_U9-3 | OCI2230 | GAGNOA | GAGNOA | GAGNOA | GOH |  |  |  | -5.971488 | 6.140015 | AUTOSTABLE |  | 52469 | 3G | NODE_B | RNC_SAN_PEDRO_1 | 260 | 7091 | 0 | 4 | 43 | 2693/397/212 | KATHREIN | 42 | 15.4 |  | FO | 53 | 65 | 10 | CIE |  |  | FH + FO | 2017-12-27 | 6.140015,-5.971488
2021 | Août | Orange | OCI0452 | GAGNOA_CHATEAUX | GAGNOA_CHATEAUX_G18-1 | OCI0452 | GAGNOA | GAGNOA | GAGNOA | GOH | 1 | 7 |  | -5.95872222 | 6.13633333 | Autostable |  | 1635 | 2G | BTS | BSC_SP_2 | 0 | 605 | 0 | 5 | 43 | 2693/397/212 | KATHREIN | 42 | 15.4 |  | FO | 53 | 65 | 10 | CIE | 0.64075 | 75.4151 | FH + FO | 2006-11-01 | 6.13633333,-5.95872222
2021 | Août | Orange | OCI0452 | GAGNOA_CHATEAUX | GAGNOA_CHATEAUX_G18-2 | OCI0452 | GAGNOA | GAGNOA | GAGNOA | GOH | 1 | 4 |  | -5.95872222 | 6.13633333 | Autostable |  | 1636 | 2G | BTS | BSC_SP_2 | 90 | 605 | 0 | 5 | 43 | 2693/397/212 | KATHREIN | 42 | 15.4 |  | FO | 53 | 65 | 10 | CIE | 0.44453 | 40.2551 | FH + FO | 2006-11-01 | 6.13633333,-5.95872222
2021 | Août | Orange | OCI0452 | GAGNOA_CHATEAUX | GAGNOA_CHATEAUX_G18-3 | OCI0452 | GAGNOA | GAGNOA | GAGNOA | GOH | 1 | 5 |  | -5.95872222 | 6.13633333 | Autostable |  | 1637 | 2G | BTS | BSC_SP_2 | 250 | 605 | 0 | 4 | 43 | 2693/397/212 | KATHREIN | 42 | 15.4 |  | FO | 53 | 65 | 10 | CIE | 0.38399 | 51.5342 | FH + FO | 2006-11-01 | 6.13633333,-5.95872222
2021 | Août | Orange | OCI0452 | GAGNOA_CHATEAUX | GAGNOA_CHATEAUX_G9-1 | OCI0452 | GAGNOA | GAGNOA | GAGNOA | GOH | 1 | 4 |  | -5.95872222 | 6.13633333 | Autostable |  | 1631 | 2G | BTS | BSC_SP_2 | 0 | 605 | 0 | 6 | 43 | 2693/397/212 | KATHREIN | 42 | 15.4 |  | FO | 53 | 65 | 10 | CIE | 0.15817 | 38.3916 | FH + FO | 2006-11-01 | 6.13633333,-5.95872222
2021 | Août | Orange | OCI0452 | GAGNOA_CHATEAUX | GAGNOA_CHATEAUX_G9-2 | OCI0452 | GAGNOA | GAGNOA | GAGNOA | GOH | 1 | 3 |  | -5.95872222 | 6.13633333 | Autostable |  | 1632 | 2G | BTS | BSC_SP_2 | 90 | 605 | 0 | 5 | 43 | 2693/397/212 | KATHREIN | 42 | 17 |  | FO | 53 | 65 | 10 | CIE | 0.17192 | 25.5291 | FH + FO | 2006-11-01 | 6.13633333,-5.95872222
2021 | Août | Orange | OCI0452 | GAGNOA_CHATEAUX | GAGNOA_CHATEAUX_G9-3 | OCI0452 | GAGNOA | GAGNOA | GAGNOA | GOH | 1 | 3 |  | -5.95872222 | 6.13633333 | Autostable |  | 1633 | 2G | BTS | BSC_SP_2 | 250 | 605 | 0 | 5 | 43 | 2693/397/212 | KATHREIN | 42 | 17 |  | FO | 53 | 65 | 10 | CIE | 0.20412 | 25.5291 | FH + FO | 2006-11-01 | 6.13633333,-5.95872222
2021 | Août | Orange | OCI0452 | GAGNOA_CHATEAUX | GAGNOA_CHATEAUX_L26-1 | OCI0452 | GAGNOA | GAGNOA | GAGNOA | GOH |  |  |  | -5.95872222 | 6.13633333 | Autostable |  |  | 4G | ENODE_B |  | 0 |  | 0 | 5 | 43 | 2693/397/212 | KATHREIN | 42 | 17 |  | FO | 53 | 65 | 10 | CIE |  |  | FH + FO | 2006-11-01 | 6.13633333,-5.95872222
2021 | Août | Orange | OCI0452 | GAGNOA_CHATEAUX | GAGNOA_CHATEAUX_L26-2 | OCI0452 | GAGNOA | GAGNOA | GAGNOA | GOH |  |  |  | -5.95872222 | 6.13633333 | Autostable |  |  | 4G | ENODE_B |  | 90 |  | 0 | 8 | 43 | 2693/397/212 | KATHREIN | 42 | 17 |  | FO | 53 | 65 | 10 | CIE |  |  | FH + FO | 2006-11-01 | 6.13633333,-5.95872222
2021 | Août | Orange | OCI0452 | GAGNOA_CHATEAUX | GAGNOA_CHATEAUX_L26-3 | OCI0452 | GAGNOA | GAGNOA | GAGNOA | GOH |  |  |  | -5.95872222 | 6.13633333 | Autostable |  |  | 4G | ENODE_B |  | 250 |  | 0 | 8 | 43 | 2693/397/212 | KATHREIN | 42 | 17 |  | FO | 53 | 65 | 10 | CIE |  |  | FH + FO | 2006-11-01 | 6.13633333,-5.95872222
2021 | Août | Orange | OCI0452 | GAGNOA_CHATEAUX | GAGNOA_CHATEAUX_L8-1 | OCI0452 | GAGNOA | GAGNOA | GAGNOA | GOH |  |  |  | -5.95872222 | 6.13633333 | Autostable |  |  | 4G | ENODE_B |  | 0 |  | 0 | 8 | 43 | 2693/397/212 | KATHREIN | 42 | 17 |  | FO | 53 | 65 | 10 | CIE |  |  | FH + FO | 2006-11-01 | 6.13633333,-5.95872222
2021 | Août | Orange | OCI0452 | GAGNOA_CHATEAUX | GAGNOA_CHATEAUX_L8-2 | OCI0452 | GAGNOA | GAGNOA | GAGNOA | GOH |  |  |  | -5.95872222 | 6.13633333 | Autostable |  |  | 4G | ENODE_B |  | 90 |  | 0 | 8 | 43 | 2693/397/212 | KATHREIN | 42 | 17 |  | FO | 53 | 65 | 10 | CIE |  |  | FH + FO | 2006-11-01 | 6.13633333,-5.95872222
2021 | Août | Orange | OCI0452 | GAGNOA_CHATEAUX | GAGNOA_CHATEAUX_L8-3 | OCI0452 | GAGNOA | GAGNOA | GAGNOA | GOH |  |  |  | -5.95872222 | 6.13633333 | Autostable |  |  | 4G | ENODE_B |  | 250 |  | 0 | 8 | 43 | 2693/397/212 | KATHREIN | 42 | 17 |  | FO | 53 | 65 | 10 | CIE |  |  | FH + FO | 2006-11-01 | 6.13633333,-5.95872222
2021 | Août | Orange | OCI0452 | GAGNOA_CHATEAUX | GAGNOA_CHATEAUX_U21-11 | OCI0452 | GAGNOA | GAGNOA | GAGNOA | GOH |  |  |  | -5.95872222 | 6.13633333 | Autostable |  | 59141 | 3G | NODE_B | RNC_SAN_PEDRO_1 | 0 | 7091 | 0 | 8 | 43 | 2693/397/212 | KATHREIN | 42 | 17 |  | FO | 53 | 65 | 10 | CIE | 86.04 | 4.567 | FH + FO | 2006-11-01 | 6.13633333,-5.95872222
2021 | Août | Orange | OCI0452 | GAGNOA_CHATEAUX | GAGNOA_CHATEAUX_U21-12 | OCI0452 | GAGNOA | GAGNOA | GAGNOA | GOH |  |  |  | -5.95872222 | 6.13633333 | Autostable |  | 59144 | 3G | NODE_B | RNC_SAN_PEDRO_1 | 0 | 7091 | 0 | 8 | 43 | 2693/397/212 | KATHREIN | 42 | 17 |  | FO | 53 | 65 | 10 | CIE | 86.04 | 3.6753 | FH + FO | 2006-11-01 | 6.13633333,-5.95872222
2021 | Août | Orange | OCI0452 | GAGNOA_CHATEAUX | GAGNOA_CHATEAUX_U21-13 | OCI0452 | GAGNOA | GAGNOA | GAGNOA | GOH |  |  |  | -5.95872222 | 6.13633333 | Autostable |  | 59147 | 3G | NODE_B | RNC_SAN_PEDRO_1 | 0 | 7091 | 0 | 8 | 43 | 2693/397/212 | KATHREIN | 42 | 17 |  | FO | 53 | 65 | 10 | CIE | 86.04 | 2.8228 | FH + FO | 2006-11-01 | 6.13633333,-5.95872222
2021 | Août | Orange | OCI0452 | GAGNOA_CHATEAUX | GAGNOA_CHATEAUX_U21-21 | OCI0452 | GAGNOA | GAGNOA | GAGNOA | GOH |  |  |  | -5.95872222 | 6.13633333 | Autostable |  | 59142 | 3G | NODE_B | RNC_SAN_PEDRO_1 | 90 | 7091 | 0 | 8 | 43 | 2693/397/212 | KATHREIN | 42 | 17 |  | FO | 53 | 65 | 10 | CIE | 86.04 | 1.9781 | FH + FO | 2006-11-01 | 6.13633333,-5.95872222
2021 | Août | Orange | OCI0452 | GAGNOA_CHATEAUX | GAGNOA_CHATEAUX_U21-22 | OCI0452 | GAGNOA | GAGNOA | GAGNOA | GOH |  |  |  | -5.95872222 | 6.13633333 | Autostable |  | 59145 | 3G | NODE_B | RNC_SAN_PEDRO_1 | 90 | 7091 | 0 | 8 | 43 | 2693/397/212 | KATHREIN | 42 | 17 |  | FO | 53 | 65 | 10 | CIE | 86.04 | 1.4718 | FH + FO | 2006-11-01 | 6.13633333,-5.95872222
2021 | Août | Orange | OCI0452 | GAGNOA_CHATEAUX | GAGNOA_CHATEAUX_U21-23 | OCI0452 | GAGNOA | GAGNOA | GAGNOA | GOH |  |  |  | -5.95872222 | 6.13633333 | Autostable |  | 59148 | 3G | NODE_B | RNC_SAN_PEDRO_1 | 90 | 7091 | 0 | 8 | 43 | 2693/397/212 | KATHREIN | 42 | 17 |  | FO | 53 | 65 | 10 | CIE | 86.04 | 1.5412 | FH + FO | 2006-11-01 | 6.13633333,-5.95872222
2021 | Août | Orange | OCI0452 | GAGNOA_CHATEAUX | GAGNOA_CHATEAUX_U21-31 | OCI0452 | GAGNOA | GAGNOA | GAGNOA | GOH |  |  |  | -5.95872222 | 6.13633333 | Autostable |  | 59143 | 3G | NODE_B | RNC_SAN_PEDRO_1 | 250 | 7091 | 0 | 8 | 43 | 2693/397/212 | KATHREIN | 42 | 17 |  | FO | 53 | 65 | 10 | CIE | 86.04 | 4.0604 | FH + FO | 2006-11-01 | 6.13633333,-5.95872222
2021 | Août | Orange | OCI0452 | GAGNOA_CHATEAUX | GAGNOA_CHATEAUX_U21-32 | OCI0452 | GAGNOA | GAGNOA | GAGNOA | GOH |  |  |  | -5.95872222 | 6.13633333 | Autostable |  | 59146 | 3G | NODE_B | RNC_SAN_PEDRO_1 | 250 | 7091 | 0 | 8 | 43 | 2693/397/212 | KATHREIN | 42 | 17.430000 |  | FO | 53 | 65 | 10 | CIE | 86.04 | 1.6548 | FH + FO | 2006-11-01 | 6.13633333,-5.95872222
2021 | Août | Orange | OCI0452 | GAGNOA_CHATEAUX | GAGNOA_CHATEAUX_U21-33 | OCI0452 | GAGNOA | GAGNOA | GAGNOA | GOH |  |  |  | -5.95872222 | 6.13633333 | Autostable |  | 59149 | 3G | NODE_B | RNC_SAN_PEDRO_1 | 250 | 7091 | 0 | 8 | 43 | 2693/397/212 | KATHREIN | 42 | 17.430000 |  | FO | 53 | 65 | 10 | CIE | 86.04 | 2.3904 | FH + FO | 2006-11-01 | 6.13633333,-5.95872222
2021 | Août | Orange | OCI0452 | GAGNOA_CHATEAUX | GAGNOA_CHATEAUX_U9-1 | OCI0452 | GAGNOA | GAGNOA | GAGNOA | GOH |  |  |  | -5.95872222 | 6.13633333 | Autostable |  | 1630 | 3G | NODE_B | RNC_SAN_PEDRO_1 | 0 | 7091 | 0 | 8 | 43 | 2693/397/212 | KATHREIN | 42 | 17.430000 |  | FO | 53 | 65 | 10 | CIE |  |  | FH + FO | 2006-11-01 | 6.13633333,-5.95872222
2021 | Août | Orange | OCI0452 | GAGNOA_CHATEAUX | GAGNOA_CHATEAUX_U9-2 | OCI0452 | GAGNOA | GAGNOA | GAGNOA | GOH |  |  |  | -5.95872222 | 6.13633333 | Autostable |  | 1638 | 3G | NODE_B | RNC_SAN_PEDRO_1 | 90 | 7091 | 0 | 7 | 18 | 2693/397/212 | KATHREIN | 42 | 15.1 |  | FO | 28 | 65 | 10 | CIE |  |  | FH + FO | 2006-11-01 | 6.13633333,-5.95872222
2021 | Août | Orange | OCI0452 | GAGNOA_CHATEAUX | GAGNOA_CHATEAUX_U9-3 | OCI0452 | GAGNOA | GAGNOA | GAGNOA | GOH |  |  |  | -5.95872222 | 6.13633333 | Autostable |  | 1639 | 3G | NODE_B | RNC_SAN_PEDRO_1 | 250 | 7091 | 0 | 5 | 18 | 2693/397/212 | KATHREIN | 42 | 15.1 |  | FO | 28 | 65 | 10 | CIE |  |  | FH + FO | 2006-11-01 | 6.13633333,-5.95872222
2021 | Août | Orange | OCI1426 | GAGNOA_CSK | GAGNOA_CSK_G18-1 | OCI1426 | GAGNOA | GAGNOA | GAGNOA | GOH | 1 | 3 |  | -5.95027778 | 6.12869445 | Haubané |  | 1685 | 2G | BTS | BSC_SP_2 | 0 | 605 | 0 | 8 | 18 | 2693/397/212 | KATHREIN | 42 | 15.1 |  | FO | 28 | 65 | 10 | CIE | 0.17311 | 27.3431 | FH + FO | 2013-11-01 | 6.12869445,-5.95027778
2021 | Août | Orange | OCI1426 | GAGNOA_CSK | GAGNOA_CSK_G18-2 | OCI1426 | GAGNOA | GAGNOA | GAGNOA | GOH | 1 | 6 |  | -5.95027778 | 6.12869445 | Haubané |  | 1686 | 2G | BTS | BSC_SP_2 | 90 | 605 | 0 | 7 | 18 | 2693/397/212 | KATHREIN | 42 | 17.230000 |  | FO | 28 | 65 | 10 | CIE | 0.37511 | 62.9448 | FH + FO | 2013-11-01 | 6.12869445,-5.95027778
2021 | Août | Orange | OCI1426 | GAGNOA_CSK | GAGNOA_CSK_G18-3 | OCI1426 | GAGNOA | GAGNOA | GAGNOA | GOH | 1 | 3 |  | -5.95027778 | 6.12869445 | Haubané |  | 1687 | 2G | BTS | BSC_SP_2 | 250 | 605 | 0 | 7 | 18 | 2693/397/212 | KATHREIN | 42 | 17.230000 |  | FO | 28 | 65 | 10 | CIE | 0.23914 | 27.3431 | FH + FO | 2013-11-01 | 6.12869445,-5.95027778
2021 | Août | Orange | OCI1426 | GAGNOA_CSK | GAGNOA_CSK_U21-11 | OCI1426 | GAGNOA | GAGNOA | GAGNOA | GOH |  |  |  | -5.95027778 | 6.12869445 | Haubané |  | 59151 | 3G | NODE_B | RNC_SAN_PEDRO_1 | 0 | 7091 | 0 | 7 | 18 | 2693/397/212 | KATHREIN | 42 | 17 |  | FO | 28 | 65 | 10 | CIE | 86.04 | 1.9135 | FH + FO | 2013-11-01 | 6.12869445,-5.95027778
2021 | Août | Orange | OCI1426 | GAGNOA_CSK | GAGNOA_CSK_U21-12 | OCI1426 | GAGNOA | GAGNOA | GAGNOA | GOH |  |  |  | -5.95027778 | 6.12869445 | Haubané |  | 59154 | 3G | NODE_B | RNC_SAN_PEDRO_1 | 0 | 7091 | 0 | 7 | 18 | 2693/397/212 | KATHREIN | 42 | 17.629999 |  | FO | 28 | 65 | 10 | CIE | 86.04 | 2.4911 | FH + FO | 2013-11-01 | 6.12869445,-5.95027778
2021 | Août | Orange | OCI1426 | GAGNOA_CSK | GAGNOA_CSK_U21-13 | OCI1426 | GAGNOA | GAGNOA | GAGNOA | GOH |  |  |  | -5.95027778 | 6.12869445 | Haubané |  | 59157 | 3G | NODE_B | RNC_SAN_PEDRO_1 | 0 | 7091 | 0 | 7 | 18 | 2693/397/212 | KATHREIN | 42 | 17.629999 |  | FO | 28 | 65 | 10 | CIE | 86.04 | 1.5135 | FH + FO | 2013-11-01 | 6.12869445,-5.95027778
2021 | Août | Orange | OCI1426 | GAGNOA_CSK | GAGNOA_CSK_U21-21 | OCI1426 | GAGNOA | GAGNOA | GAGNOA | GOH |  |  |  | -5.95027778 | 6.12869445 | Haubané |  | 59152 | 3G | NODE_B | RNC_SAN_PEDRO_1 | 90 | 7091 | 0 | 7 | 18 | 2693/397/212 | KATHREIN | 42 | 17 |  | FO | 28 | 65 | 10 | CIE | 86.04 | 9.2759 | FH + FO | 2013-11-01 | 6.12869445,-5.95027778
2021 | Août | Orange | OCI1426 | GAGNOA_CSK | GAGNOA_CSK_U21-22 | OCI1426 | GAGNOA | GAGNOA | GAGNOA | GOH |  |  |  | -5.95027778 | 6.12869445 | Haubané |  | 59155 | 3G | NODE_B | RNC_SAN_PEDRO_1 | 90 | 7091 | 0 | 7 | 18 | 2693/397/212 | KATHREIN | 42 | 16.959999 |  | FO | 28 | 65 | 10 | CIE | 86.04 | 8.0993 | FH + FO | 2013-11-01 | 6.12869445,-5.95027778
2021 | Août | Orange | OCI1426 | GAGNOA_CSK | GAGNOA_CSK_U21-23 | OCI1426 | GAGNOA | GAGNOA | GAGNOA | GOH |  |  |  | -5.95027778 | 6.12869445 | Haubané |  | 59158 | 3G | NODE_B | RNC_SAN_PEDRO_1 | 90 | 7091 | 0 | 7 | 18 | 2693/397/212 | KATHREIN | 42 | 16.959999 |  | FO | 28 | 65 | 10 | CIE | 86.04 | 6.9619 | FH + FO | 2013-11-01 | 6.12869445,-5.95027778
2021 | Août | Orange | OCI1426 | GAGNOA_CSK | GAGNOA_CSK_U21-31 | OCI1426 | GAGNOA | GAGNOA | GAGNOA | GOH |  |  |  | -5.95027778 | 6.12869445 | Haubané |  | 59153 | 3G | NODE_B | RNC_SAN_PEDRO_1 | 250 | 7091 | 0 | 7 | 18 | 2693/397/212 | KATHREIN | 42 | 17 |  | FO | 28 | 65 | 10 | CIE | 86.04 | 1.9778 | FH + FO | 2013-11-01 | 6.12869445,-5.95027778
2021 | Août | Orange | OCI1426 | GAGNOA_CSK | GAGNOA_CSK_U21-32 | OCI1426 | GAGNOA | GAGNOA | GAGNOA | GOH |  |  |  | -5.95027778 | 6.12869445 | Haubané |  | 59156 | 3G | NODE_B | RNC_SAN_PEDRO_1 | 250 | 7091 | 0 | 6 | 24 | 2693/397/212 | KATHREIN | 42 | 15.1 |  | FO | 34 | 65 | 10 | CIE | 86.04 | 0.92227 | FH + FO | 2013-11-01 | 6.12869445,-5.95027778
2021 | Août | Orange | OCI1426 | GAGNOA_CSK | GAGNOA_CSK_U21-33 | OCI1426 | GAGNOA | GAGNOA | GAGNOA | GOH |  |  |  | -5.95027778 | 6.12869445 | Haubané |  | 59159 | 3G | NODE_B | RNC_SAN_PEDRO_1 | 250 | 7091 | 0 | 6 | 24 | 2693/397/212 | KATHREIN | 42 | 15.1 |  | FO | 34 | 65 | 10 | CIE | 86.04 | 1.8965 | FH + FO | 2013-11-01 | 6.12869445,-5.95027778
2021 | Août | Orange | OCI1427 | GAGNOA_EXT | GAGNOA_EXT_G18-1 | OCI1427 | GAGNOA | GAGNOA | GAGNOA | GOH | 1 | 3 |  | -5.96972223 | 6.13088889 | Autostable |  | 1715 | 2G | BTS | BSC_SP_2 | 0 | 605 | 0 | 7 | 24 | 2693/397/212 | KATHREIN | 42 | 15.1 |  | FO | 34 | 65 | 10 | CIE | 0.13579 | 25.5291 | FH + FO | 2013-11-01 | 6.13088889,-5.96972223
2021 | Août | Orange | OCI1427 | GAGNOA_EXT | GAGNOA_EXT_G18-2 | OCI1427 | GAGNOA | GAGNOA | GAGNOA | GOH | 1 | 3 |  | -5.96972223 | 6.13088889 | Autostable |  | 1716 | 2G | BTS | BSC_SP_2 | 120 | 605 | 0 | 4 | 24 | 2693/397/212 | KATHREIN | 42 | 16.950001 |  | FO | 34 | 65 | 10 | CIE | 0.30558 | 27.3431 | FH + FO | 2013-11-01 | 6.13088889,-5.96972223
2021 | Août | Orange | OCI1427 | GAGNOA_EXT | GAGNOA_EXT_G18-3 | OCI1427 | GAGNOA | GAGNOA | GAGNOA | GOH | 1 | 3 |  | -5.96972223 | 6.13088889 | Autostable |  | 1717 | 2G | BTS | BSC_SP_2 | 220 | 605 | 0 | 8 | 24 | 2693/397/212 | KATHREIN | 42 | 16.850000 |  | FO | 34 | 65 | 10 | CIE | 0.24036 | 27.3431 | FH + FO | 2013-11-01 | 6.13088889,-5.96972223
2021 | Août | Orange | OCI1427 | GAGNOA_EXT | GAGNOA_EXT_L8-1 | OCI1427 | GAGNOA | GAGNOA | GAGNOA | GOH |  |  |  | -5.96972223 | 6.13088889 | Autostable |  |  | 4G | ENODE_B |  | 0 |  | 0 | 5 | 24 | 2693/397/212 | KATHREIN | 42 | 16.950001 |  | FO | 34 | 65 | 10 | CIE |  |  | FH + FO | 2013-11-01 | 6.13088889,-5.96972223
2021 | Août | Orange | OCI1427 | GAGNOA_EXT | GAGNOA_EXT_L8-2 | OCI1427 | GAGNOA | GAGNOA | GAGNOA | GOH |  |  |  | -5.96972223 | 6.13088889 | Autostable |  |  | 4G | ENODE_B |  | 120 |  | 0 | 4 | 24 | 2693/397/212 | KATHREIN | 42 | 17 |  | FO | 34 | 65 | 10 | CIE |  |  | FH + FO | 2013-11-01 | 6.13088889,-5.96972223
2021 | Août | Orange | OCI1427 | GAGNOA_EXT | GAGNOA_EXT_L8-3 | OCI1427 | GAGNOA | GAGNOA | GAGNOA | GOH |  |  |  | -5.96972223 | 6.13088889 | Autostable |  |  | 4G | ENODE_B |  | 220 |  | 0 | 4 | 24 | 2693/397/212 | KATHREIN | 42 | 17 |  | FO | 34 | 65 | 10 | CIE |  |  | FH + FO | 2013-11-01 | 6.13088889,-5.96972223
2021 | Août | Orange | OCI1427 | GAGNOA_EXTENSION | GAGNOA_EXT_U21-11 | OCI1427 | GAGNOA | GAGNOA | GAGNOA | GOH |  |  |  | -5.96972223 | 6.13088889 | Autostable |  | 59161 | 3G | NODE_B | RNC_SAN_PEDRO_1 | 0 | 7091 | 0 | 4 | 24 | 2693/397/212 | KATHREIN | 42 | 17 |  | FO | 34 | 65 | 10 | CIE | 86.04 | 1.1337 | FH + FO | 2013-11-01 | 6.13088889,-5.96972223
2021 | Août | Orange | OCI1427 | GAGNOA_EXTENSION | GAGNOA_EXT_U21-12 | OCI1427 | GAGNOA | GAGNOA | GAGNOA | GOH |  |  |  | -5.96972223 | 6.13088889 | Autostable |  | 59164 | 3G | NODE_B | RNC_SAN_PEDRO_1 | 0 | 7091 | 0 | 4 | 24 | 2693/397/212 | KATHREIN | 42 | 17 |  | FO | 34 | 65 | 10 | CIE | 86.04 | 0.6804 | FH + FO | 2013-11-01 | 6.13088889,-5.96972223
2021 | Août | Orange | OCI1427 | GAGNOA_EXTENSION | GAGNOA_EXT_U21-13 | OCI1427 | GAGNOA | GAGNOA | GAGNOA | GOH |  |  |  | -5.96972223 | 6.13088889 | Autostable |  | 59167 | 3G | NODE_B | RNC_SAN_PEDRO_1 | 0 | 7091 | 0 | 4 | 24 | 2693/397/212 | KATHREIN | 42 | 17 |  | FO | 34 | 65 | 10 | CIE | 86.04 | 1.3657 | FH + FO | 2013-11-01 | 6.13088889,-5.96972223
2021 | Août | Orange | OCI1427 | GAGNOA_EXTENSION | GAGNOA_EXT_U21-21 | OCI1427 | GAGNOA | GAGNOA | GAGNOA | GOH |  |  |  | -5.96972223 | 6.13088889 | Autostable |  | 59162 | 3G | NODE_B | RNC_SAN_PEDRO_1 | 120 | 7091 | 0 | 4 | 24 | 2693/397/212 | KATHREIN | 42 | 17 |  | FO | 34 | 65 | 10 | CIE | 86.04 | 1.8235 | FH + FO | 2013-11-01 | 6.13088889,-5.96972223
2021 | Août | Orange | OCI1427 | GAGNOA_EXTENSION | GAGNOA_EXT_U21-22 | OCI1427 | GAGNOA | GAGNOA | GAGNOA | GOH |  |  |  | -5.96972223 | 6.13088889 | Autostable |  | 59165 | 3G | NODE_B | RNC_SAN_PEDRO_1 | 120 | 7091 | 0 | 4 | 24 | 2693/397/212 | KATHREIN | 42 | 17 |  | FO | 34 | 65 | 10 | CIE | 86.04 | 2.3211 | FH + FO | 2013-11-01 | 6.13088889,-5.96972223
2021 | Août | Orange | OCI1427 | GAGNOA_EXTENSION | GAGNOA_EXT_U21-23 | OCI1427 | GAGNOA | GAGNOA | GAGNOA | GOH |  |  |  | -5.96972223 | 6.13088889 | Autostable |  | 59168 | 3G | NODE_B | RNC_SAN_PEDRO_1 | 120 | 7091 | 0 | 4 | 24 | 2693/397/212 | KATHREIN | 42 | 17 |  | FO | 34 | 65 | 10 | CIE | 86.04 | 1.4802 | FH + FO | 2013-11-01 | 6.13088889,-5.96972223
2021 | Août | Orange | OCI1427 | GAGNOA_EXTENSION | GAGNOA_EXT_U21-31 | OCI1427 | GAGNOA | GAGNOA | GAGNOA | GOH |  |  |  | -5.96972223 | 6.13088889 | Autostable |  | 59163 | 3G | NODE_B | RNC_SAN_PEDRO_1 | 220 | 7091 | 0 | 4 | 24 | 2693/397/212 | KATHREIN | 42 | 17 |  | FO | 34 | 65 | 10 | CIE | 86.04 | 1.2878 | FH + FO | 2013-11-01 | 6.13088889,-5.96972223
2021 | Août | Orange | OCI1427 | GAGNOA_EXTENSION | GAGNOA_EXT_U21-32 | OCI1427 | GAGNOA | GAGNOA | GAGNOA | GOH |  |  |  | -5.96972223 | 6.13088889 | Autostable |  | 59166 | 3G | NODE_B | RNC_SAN_PEDRO_1 | 220 | 7091 | 0 | 6 | 49 | 2693/397/212 | KATHREIN | 42 | 15.4 |  | FO | 59 | 65 | 10 | CIE | 86.04 | 1.2728 | FH + FO | 2013-11-01 | 6.13088889,-5.96972223
2021 | Août | Orange | OCI1427 | GAGNOA_EXTENSION | GAGNOA_EXT_U21-33 | OCI1427 | GAGNOA | GAGNOA | GAGNOA | GOH |  |  |  | -5.96972223 | 6.13088889 | Autostable |  | 59169 | 3G | NODE_B | RNC_SAN_PEDRO_1 | 220 | 7091 | 0 | 6 | 49 | 2693/397/212 | KATHREIN | 42 | 15.4 |  | FO | 59 | 65 | 10 | CIE | 86.04 | 0.97415 | FH + FO | 2013-11-01 | 6.13088889,-5.96972223
2021 | Août | Orange | OCI1428 | GAGNOA_HOPITAL | GAGNOA_HOPITAL_G18-1 | OCI1428 | GAGNOA | GAGNOA | GAGNOA | GOH | 1 | 3 |  | -5.94155556 | 6.14261112 | Autostable |  | 1765 | 2G | BTS | BSC_SP_2 | 10 | 605 | 0 | 6 | 26 | 2693/397/212 | KATHREIN | 42 | 15.4 |  | FO | 36 | 65 | 10 | CIE | 0.50957 | 27.3431 | FH + FO | 2013-11-01 | 6.14261112,-5.94155556
2021 | Août | Orange | OCI1428 | GAGNOA_HOPITAL | GAGNOA_HOPITAL_G18-2 | OCI1428 | GAGNOA | GAGNOA | GAGNOA | GOH | 1 | 3 |  | -5.94155556 | 6.14261112 | Autostable |  | 1766 | 2G | BTS | BSC_SP_2 | 150 | 605 | 0 | 5 | 26 | 2693/397/212 | KATHREIN | 42 | 17 |  | FO | 36 | 65 | 10 | CIE | 0.6772 | 27.3431 | FH + FO | 2013-11-01 | 6.14261112,-5.94155556
2021 | Août | Orange | OCI1428 | GAGNOA_HOPITAL | GAGNOA_HOPITAL_G18-3 | OCI1428 | GAGNOA | GAGNOA | GAGNOA | GOH | 1 | 6 |  | -5.94155556 | 6.14261112 | Autostable |  | 1767 | 2G | BTS | BSC_SP_2 | 280 | 605 | 0 | 5 | 26 | 2693/397/212 | KATHREIN | 42 | 17 |  | FO | 36 | 65 | 10 | CIE | 0.69179 | 62.9448 | FH + FO | 2013-11-01 | 6.14261112,-5.94155556
2021 | Août | Orange | OCI1428 | GAGNOA_HOPITAL | GAGNOA_HOPITAL_U21-11 | OCI1428 | GAGNOA | GAGNOA | GAGNOA | GOH |  |  |  | -5.94155556 | 6.14261112 | Autostable |  | 59171 | 3G | NODE_B | RNC_SAN_PEDRO_1 | 10 | 7091 | 0 | 5 | 26 | 2693/397/212 | KATHREIN | 42 | 17 |  | FO | 36 | 65 | 10 | CIE | 86.04 | 4.3327 | FH + FO | 2013-11-01 | 6.14261112,-5.94155556
2021 | Août | Orange | OCI1428 | GAGNOA_HOPITAL | GAGNOA_HOPITAL_U21-12 | OCI1428 | GAGNOA | GAGNOA | GAGNOA | GOH |  |  |  | -5.94155556 | 6.14261112 | Autostable |  | 59174 | 3G | NODE_B | RNC_SAN_PEDRO_1 | 10 | 7091 | 0 | 5 | 26 | 2693/397/212 | KATHREIN | 42 | 17 |  | FO | 36 | 65 | 10 | CIE | 86.04 | 2.6306 | FH + FO | 2013-11-01 | 6.14261112,-5.94155556
2021 | Août | Orange | OCI1428 | GAGNOA_HOPITAL | GAGNOA_HOPITAL_U21-13 | OCI1428 | GAGNOA | GAGNOA | GAGNOA | GOH |  |  |  | -5.94155556 | 6.14261112 | Autostable |  | 59177 | 3G | NODE_B | RNC_SAN_PEDRO_1 | 10 | 7091 | 0 | 5 | 26 | 2693/397/212 | KATHREIN | 42 | 17 |  | FO | 36 | 65 | 10 | CIE | 86.04 | 2.7065 | FH + FO | 2013-11-01 | 6.14261112,-5.94155556
2021 | Août | Orange | OCI1428 | GAGNOA_HOPITAL | GAGNOA_HOPITAL_U21-21 | OCI1428 | GAGNOA | GAGNOA | GAGNOA | GOH |  |  |  | -5.94155556 | 6.14261112 | Autostable |  | 59172 | 3G | NODE_B | RNC_SAN_PEDRO_1 | 150 | 7091 | 0 | 5 | 26 | 2693/397/212 | KATHREIN | 42 | 17 |  | FO | 36 | 65 | 10 | CIE | 86.04 | 5.0983 | FH + FO | 2013-11-01 | 6.14261112,-5.94155556
2021 | Août | Orange | OCI1428 | GAGNOA_HOPITAL | GAGNOA_HOPITAL_U21-22 | OCI1428 | GAGNOA | GAGNOA | GAGNOA | GOH |  |  |  | -5.94155556 | 6.14261112 | Autostable |  | 59175 | 3G | NODE_B | RNC_SAN_PEDRO_1 | 150 | 7091 | 0 | 5 | 26 | 2693/397/212 | KATHREIN | 42 | 17 |  | FO | 36 | 65 | 10 | CIE | 86.04 | 3.8 | FH + FO | 2013-11-01 | 6.14261112,-5.94155556
2021 | Août | Orange | OCI1428 | GAGNOA_HOPITAL | GAGNOA_HOPITAL_U21-23 | OCI1428 | GAGNOA | GAGNOA | GAGNOA | GOH |  |  |  | -5.94155556 | 6.14261112 | Autostable |  | 59178 | 3G | NODE_B | RNC_SAN_PEDRO_1 | 150 | 7091 | 0 | 5 | 26 | 2693/397/212 | KATHREIN | 42 | 17 |  | FO | 36 | 65 | 10 | CIE | 86.04 | 4.8852 | FH + FO | 2013-11-01 | 6.14261112,-5.94155556
2021 | Août | Orange | OCI1428 | GAGNOA_HOPITAL | GAGNOA_HOPITAL_U21-31 | OCI1428 | GAGNOA | GAGNOA | GAGNOA | GOH |  |  |  | -5.94155556 | 6.14261112 | Autostable |  | 59173 | 3G | NODE_B | RNC_SAN_PEDRO_1 | 280 | 7091 | 0 | 5 | 26 | 2693/397/212 | KATHREIN | 42 | 17 |  | FO | 36 | 65 | 10 | CIE | 86.04 | 4.8984 | FH + FO | 2013-11-01 | 6.14261112,-5.94155556
2021 | Août | Orange | OCI1428 | GAGNOA_HOPITAL | GAGNOA_HOPITAL_U21-32 | OCI1428 | GAGNOA | GAGNOA | GAGNOA | GOH |  |  |  | -5.94155556 | 6.14261112 | Autostable |  | 59176 | 3G | NODE_B | RNC_SAN_PEDRO_1 | 280 | 7091 | 0 | 2 | 65 | 2693/397/212 | KATHREIN | 42 | 15.340000 |  | FO | 75 | 65 | 10 | CIE | 86.04 | 4.4295 | FH + FO | 2013-11-01 | 6.14261112,-5.94155556
2021 | Août | Orange | OCI1428 | GAGNOA_HOPITAL | GAGNOA_HOPITAL_U21-33 | OCI1428 | GAGNOA | GAGNOA | GAGNOA | GOH |  |  |  | -5.94155556 | 6.14261112 | Autostable |  | 59179 | 3G | NODE_B | RNC_SAN_PEDRO_1 | 280 | 7091 | 0 | 2 | 65 | 2693/397/212 | KATHREIN | 42 | 15.340000 |  | FO | 75 | 65 | 10 | CIE | 86.04 | 4.7608 | FH + FO | 2013-11-01 | 6.14261112,-5.94155556
2021 | Août | Orange | OCI2231 | GAGNOA_LYCEE | GAGNOA_LYCEE_G18-1 | OCI2231 | GAGNOA | GAGNOA | GAGNOA | GOH | 1 | 4 |  | -5.951789 | 6.118181 | AUTOSTABLE |  | 52475 | 2G | BTS | BSC_SP_2 | 20 | 605 | 0 | 3 | 30 | 2693/397/212 | KATHREIN | 42 | 15.7 |  | FO | 40 | 65 | 10 | CIE | 0.20991 | 40.2551 | FH + FO | 2018-02-07 | 6.118181,-5.951789
2021 | Août | Orange | OCI2231 | GAGNOA_LYCEE | GAGNOA_LYCEE_G18-2 | OCI2231 | GAGNOA | GAGNOA | GAGNOA | GOH | 1 | 4 |  | -5.951789 | 6.118181 | AUTOSTABLE |  | 52476 | 2G | BTS | BSC_SP_2 | 90 | 605 | 0 | 1 | 30 | 2693/397/212 | KATHREIN | 42 | 15.7 |  | FO | 40 | 65 | 10 | CIE | 0.086669 | 40.2551 | FH + FO | 2018-02-07 | 6.118181,-5.951789
2021 | Août | Orange | OCI2231 | GAGNOA_LYCEE | GAGNOA_LYCEE_G18-3 | OCI2231 | GAGNOA | GAGNOA | GAGNOA | GOH | 1 | 4 |  | -5.951789 | 6.118181 | AUTOSTABLE |  | 52477 | 2G | BTS | BSC_SP_2 | 240 | 605 | 0 | 1 | 30 | 2693/397/212 | KATHREIN | 42 | 15.7 |  | FO | 40 | 65 | 10 | CIE | 0.012697 | 40.2551 | FH + FO | 2018-02-07 | 6.118181,-5.951789
2021 | Août | Orange | OCI2231 | GAGNOA_LYCEE | GAGNOA_LYCEE_G9-1 | OCI2231 | GAGNOA | GAGNOA | GAGNOA | GOH | 1 | 3 |  | -5.951789 | 6.118181 | AUTOSTABLE |  | 52471 | 2G | BTS | BSC_SP_2 | 20 | 605 | 0 | 2 | 30 | 2693/397/212 | KATHREIN | 42 | 15.7 |  | FO | 40 | 65 | 10 | CIE | 0.29505 | 29.1661 | FH + FO | 2018-02-07 | 6.118181,-5.951789
2021 | Août | Orange | OCI2231 | GAGNOA_LYCEE | GAGNOA_LYCEE_G9-2 | OCI2231 | GAGNOA | GAGNOA | GAGNOA | GOH | 1 | 3 |  | -5.951789 | 6.118181 | AUTOSTABLE |  | 52472 | 2G | BTS | BSC_SP_2 | 90 | 605 | 0 | 3 | 30 | 2693/397/212 | KATHREIN | 42 | 18.6 |  | FO | 40 | 65 | 10 | CIE | 0.25429 | 29.1661 | FH + FO | 2018-02-07 | 6.118181,-5.951789
2021 | Août | Orange | OCI2231 | GAGNOA_LYCEE | GAGNOA_LYCEE_G9-3 | OCI2231 | GAGNOA | GAGNOA | GAGNOA | GOH | 1 | 3 |  | -5.951789 | 6.118181 | AUTOSTABLE |  | 52473 | 2G | BTS | BSC_SP_2 | 240 | 605 | 0 | 3 | 30 | 2693/397/212 | KATHREIN | 42 | 18.6 |  | FO | 40 | 65 | 10 | CIE | 0.045334 | 29.1661 | FH + FO | 2018-02-07 | 6.118181,-5.951789
2021 | Août | Orange | OCI2231 | GAGNOA_LYCEE | GAGNOA_LYCEE_L26-1 | OCI2231 | GAGNOA | GAGNOA | GAGNOA | GOH |  |  |  | -5.951789 | 6.118181 | AUTOSTABLE |  |  | 4G | ENODE_B |  | 20 |  | 0 | 3 | 30 | 2693/397/212 | KATHREIN | 42 | 18.6 |  | FO | 40 | 65 | 10 | CIE |  |  | FH + FO | 2018-02-07 | 6.118181,-5.951789
2021 | Août | Orange | OCI2231 | GAGNOA_LYCEE | GAGNOA_LYCEE_L26-2 | OCI2231 | GAGNOA | GAGNOA | GAGNOA | GOH |  |  |  | -5.951789 | 6.118181 | AUTOSTABLE |  |  | 4G | ENODE_B |  | 90 |  | 0 | 3 | 30 | 2693/397/212 | KATHREIN | 42 | 17.4 |  | FO | 40 | 65 | 10 | CIE |  |  | FH + FO | 2018-02-07 | 6.118181,-5.951789
2021 | Août | Orange | OCI2231 | GAGNOA_LYCEE | GAGNOA_LYCEE_L26-3 | OCI2231 | GAGNOA | GAGNOA | GAGNOA | GOH |  |  |  | -5.951789 | 6.118181 | AUTOSTABLE |  |  | 4G | ENODE_B |  | 240 |  | 0 | 3 | 30 | 2693/397/212 | KATHREIN | 42 | 17.4 |  | FO | 40 | 65 | 10 | CIE |  |  | FH + FO | 2018-02-07 | 6.118181,-5.951789
2021 | Août | Orange | OCI2231 | GAGNOA_LYCEE | GAGNOA_LYCEE_L8-1 | OCI2231 | GAGNOA | GAGNOA | GAGNOA | GOH |  |  |  | -5.951789 | 6.118181 | AUTOSTABLE |  |  | 4G | ENODE_B |  | 20 |  | 0 | 3 | 30 | 2693/397/212 | KATHREIN | 42 | 17.4 |  | FO | 40 | 65 | 10 | CIE |  |  | FH + FO | 2018-02-07 | 6.118181,-5.951789
2021 | Août | Orange | OCI2231 | GAGNOA_LYCEE | GAGNOA_LYCEE_L8-2 | OCI2231 | GAGNOA | GAGNOA | GAGNOA | GOH |  |  |  | -5.951789 | 6.118181 | AUTOSTABLE |  |  | 4G | ENODE_B |  | 90 |  | 0 | 3 | 30 | 2693/397/212 | KATHREIN | 42 | 18.1 |  | FO | 40 | 65 | 10 | CIE |  |  | FH + FO | 2018-02-07 | 6.118181,-5.951789
2021 | Août | Orange | OCI2231 | GAGNOA_LYCEE | GAGNOA_LYCEE_L8-3 | OCI2231 | GAGNOA | GAGNOA | GAGNOA | GOH |  |  |  | -5.951789 | 6.118181 | AUTOSTABLE |  |  | 4G | ENODE_B |  | 240 |  | 0 | 3 | 30 | 2693/397/212 | KATHREIN | 42 | 18.1 |  | FO | 40 | 65 | 10 | CIE |  |  | FH + FO | 2018-02-07 | 6.118181,-5.951789
2021 | Août | Orange | OCI2231 | GAGNOA_LYCEE | GAGNOA_LYCEE_U21-11 | OCI2231 | GAGNOA | GAGNOA | GAGNOA | GOH |  |  |  | -5.951789 | 6.118181 | AUTOSTABLE |  | 56111 | 3G | NODE_B | RNC_SAN_PEDRO_1 | 20 | 7091 | 0 | 3 | 30 | 2693/397/212 | KATHREIN | 42 | 18.1 |  | FO | 40 | 65 | 10 | CIE | 86.04 | 2.9786 | FH + FO | 2018-02-07 | 6.118181,-5.951789
2021 | Août | Orange | OCI2231 | GAGNOA_LYCEE | GAGNOA_LYCEE_U21-12 | OCI2231 | GAGNOA | GAGNOA | GAGNOA | GOH |  |  |  | -5.951789 | 6.118181 | AUTOSTABLE |  | 56114 | 3G | NODE_B | RNC_SAN_PEDRO_1 | 20 | 7091 | 0 | 3 | 30 | 2693/397/212 | KATHREIN | 42 | 18.1 |  | FO | 40 | 65 | 10 | CIE | 86.04 | 3.5693 | FH + FO | 2018-02-07 | 6.118181,-5.951789
2021 | Août | Orange | OCI2231 | GAGNOA_LYCEE | GAGNOA_LYCEE_U21-13 | OCI2231 | GAGNOA | GAGNOA | GAGNOA | GOH |  |  |  | -5.951789 | 6.118181 | AUTOSTABLE |  | 56117 | 3G | NODE_B | RNC_SAN_PEDRO_1 | 20 | 7091 | 0 | 3 | 30 | 2693/397/212 | KATHREIN | 42 | 18.1 |  | FO | 40 | 65 | 10 | CIE | 86.04 | 2.2292 | FH + FO | 2018-02-07 | 6.118181,-5.951789
2021 | Août | Orange | OCI2231 | GAGNOA_LYCEE | GAGNOA_LYCEE_U21-21 | OCI2231 | GAGNOA | GAGNOA | GAGNOA | GOH |  |  |  | -5.951789 | 6.118181 | AUTOSTABLE |  | 56112 | 3G | NODE_B | RNC_SAN_PEDRO_1 | 90 | 7091 | 0 | 3 | 30 | 2693/397/212 | KATHREIN | 42 | 18.1 |  | FO | 40 | 65 | 10 | CIE | 86.04 | 2.575 | FH + FO | 2018-02-07 | 6.118181,-5.951789
2021 | Août | Orange | OCI2231 | GAGNOA_LYCEE | GAGNOA_LYCEE_U21-22 | OCI2231 | GAGNOA | GAGNOA | GAGNOA | GOH |  |  |  | -5.951789 | 6.118181 | AUTOSTABLE |  | 56115 | 3G | NODE_B | RNC_SAN_PEDRO_1 | 90 | 7091 | 0 | 3 | 30 | 2693/397/212 | KATHREIN | 42 | 18.1 |  | FO | 40 | 65 | 10 | CIE | 86.04 | 3.0152 | FH + FO | 2018-02-07 | 6.118181,-5.951789
2021 | Août | Orange | OCI2231 | GAGNOA_LYCEE | GAGNOA_LYCEE_U21-23 | OCI2231 | GAGNOA | GAGNOA | GAGNOA | GOH |  |  |  | -5.951789 | 6.118181 | AUTOSTABLE |  | 56118 | 3G | NODE_B | RNC_SAN_PEDRO_1 | 90 | 7091 | 0 | 3 | 30 | 2693/397/212 | KATHREIN | 42 | 18.1 |  | FO | 40 | 65 | 10 | CIE | 86.04 | 1.6717 | FH + FO | 2018-02-07 | 6.118181,-5.951789
2021 | Août | Orange | OCI2231 | GAGNOA_LYCEE | GAGNOA_LYCEE_U21-31 | OCI2231 | GAGNOA | GAGNOA | GAGNOA | GOH |  |  |  | -5.951789 | 6.118181 | AUTOSTABLE |  | 56113 | 3G | NODE_B | RNC_SAN_PEDRO_1 | 240 | 7091 | 0 | 3 | 30 | 2693/397/212 | KATHREIN | 42 | 18.1 |  | FO | 40 | 65 | 10 | CIE | 86.04 | 0.25527 | FH + FO | 2018-02-07 | 6.118181,-5.951789
2021 | Août | Orange | OCI2231 | GAGNOA_LYCEE | GAGNOA_LYCEE_U21-32 | OCI2231 | GAGNOA | GAGNOA | GAGNOA | GOH |  |  |  | -5.951789 | 6.118181 | AUTOSTABLE |  | 56116 | 3G | NODE_B | RNC_SAN_PEDRO_1 | 240 | 7091 | 0 | 3 | 30 | 2693/397/212 | KATHREIN | 42 | 17.430000 |  | FO | 40 | 65 | 10 | CIE | 86.04 | 0.80688 | FH + FO | 2018-02-07 | 6.118181,-5.951789
2021 | Août | Orange | OCI2231 | GAGNOA_LYCEE | GAGNOA_LYCEE_U21-33 | OCI2231 | GAGNOA | GAGNOA | GAGNOA | GOH |  |  |  | -5.951789 | 6.118181 | AUTOSTABLE |  | 56119 | 3G | NODE_B | RNC_SAN_PEDRO_1 | 240 | 7091 | 0 | 3 | 30 | 2693/397/212 | KATHREIN | 42 | 17.430000 |  | FO | 40 | 65 | 10 | CIE | 86.04 | 0.41102 | FH + FO | 2018-02-07 | 6.118181,-5.951789
2021 | Août | Orange | OCI2231 | GAGNOA_LYCEE | GAGNOA_LYCEE_U9-1 | OCI2231 | GAGNOA | GAGNOA | GAGNOA | GOH |  |  |  | -5.951789 | 6.118181 | AUTOSTABLE |  | 52470 | 3G | NODE_B | RNC_SAN_PEDRO_1 | 20 | 7091 | 0 | 3 | 30 | 2693/397/212 | KATHREIN | 42 | 17.430000 |  | FO | 40 | 65 | 10 | CIE |  |  | FH + FO | 2018-02-07 | 6.118181,-5.951789
2021 | Août | Orange | OCI2231 | GAGNOA_LYCEE | GAGNOA_LYCEE_U9-2 | OCI2231 | GAGNOA | GAGNOA | GAGNOA | GOH |  |  |  | -5.951789 | 6.118181 | AUTOSTABLE |  | 52478 | 3G | NODE_B | RNC_SAN_PEDRO_1 | 90 | 7091 | 0 | 3 | 33 | 2693/397/212 | KATHREIN | 42 | 15.4 |  | FO | 43 | 65 | 10 | CIE |  |  | FH + FO | 2018-02-07 | 6.118181,-5.951789
2021 | Août | Orange | OCI2231 | GAGNOA_LYCEE | GAGNOA_LYCEE_U9-3 | OCI2231 | GAGNOA | GAGNOA | GAGNOA | GOH |  |  |  | -5.951789 | 6.118181 | AUTOSTABLE |  | 52479 | 3G | NODE_B | RNC_SAN_PEDRO_1 | 240 | 7091 | 0 | 3 | 33 | 2693/397/212 | KATHREIN | 42 | 15.4 |  | FO | 43 | 65 | 10 | CIE |  |  | FH + FO | 2018-02-07 | 6.118181,-5.951789
2021 | Août | Orange | OCI1429 | GAGNOA_NQ | GAGNOA_NQ_G18-1 | OCI1429 | GAGNOA | GAGNOA | GAGNOA | GOH | 1 | 6 |  | -5.94586112 | 6.15394445 | Autostable |  | 2555 | 2G | BTS | BSC_SP_2 | 90 | 605 | 0 | 3 | 33 | 2693/397/212 | KATHREIN | 42 | 15.4 |  | FO | 43 | 65 | 10 | CIE | 0.54759 | 61.0355 | FH + FO | 2013-11-01 | 6.15394445,-5.94586112
2021 | Août | Orange | OCI1429 | GAGNOA_NQ | GAGNOA_NQ_G18-2 | OCI1429 | GAGNOA | GAGNOA | GAGNOA | GOH | 1 | 6 |  | -5.94586112 | 6.15394445 | Autostable |  | 2556 | 2G | BTS | BSC_SP_2 | 170 | 605 | 0 | 5 | 33 | 2693/397/212 | KATHREIN | 42 | 17 |  | FO | 43 | 65 | 10 | CIE | 0.40379 | 62.9448 | FH + FO | 2013-11-01 | 6.15394445,-5.94586112
2021 | Août | Orange | OCI1429 | GAGNOA_NQ | GAGNOA_NQ_G18-3 | OCI1429 | GAGNOA | GAGNOA | GAGNOA | GOH | 1 | 3 |  | -5.94586112 | 6.15394445 | Autostable |  | 2557 | 2G | BTS | BSC_SP_2 | 330 | 605 | 0 | 5 | 33 | 2693/397/212 | KATHREIN | 42 | 17 |  | FO | 43 | 65 | 10 | CIE | 0.49677 | 27.3431 | FH + FO | 2013-11-01 | 6.15394445,-5.94586112
2021 | Août | Orange | OCI1429 | GAGNOA_NQ | GAGNOA_NQ_U21-11 | OCI1429 | GAGNOA | GAGNOA | GAGNOA | GOH |  |  |  | -5.94586112 | 6.15394445 | Autostable |  | 59181 | 3G | NODE_B | RNC_SAN_PEDRO_1 | 90 | 7091 | 0 | 5 | 33 | 2693/397/212 | KATHREIN | 42 | 17 |  | FO | 43 | 65 | 10 | CIE | 86.04 | 5.0099 | FH + FO | 2013-11-01 | 6.15394445,-5.94586112
2021 | Août | Orange | OCI1429 | GAGNOA_NQ | GAGNOA_NQ_U21-12 | OCI1429 | GAGNOA | GAGNOA | GAGNOA | GOH |  |  |  | -5.94586112 | 6.15394445 | Autostable |  | 59184 | 3G | NODE_B | RNC_SAN_PEDRO_1 | 90 | 7091 | 0 | 5 | 33 | 2693/397/212 | KATHREIN | 42 | 17 |  | FO | 43 | 65 | 10 | CIE | 86.04 | 4.0158 | FH + FO | 2013-11-01 | 6.15394445,-5.94586112
2021 | Août | Orange | OCI1429 | GAGNOA_NQ | GAGNOA_NQ_U21-13 | OCI1429 | GAGNOA | GAGNOA | GAGNOA | GOH |  |  |  | -5.94586112 | 6.15394445 | Autostable |  | 59187 | 3G | NODE_B | RNC_SAN_PEDRO_1 | 90 | 7091 | 0 | 5 | 33 | 2693/397/212 | KATHREIN | 42 | 17 |  | FO | 43 | 65 | 10 | CIE | 86.04 | 4.9199 | FH + FO | 2013-11-01 | 6.15394445,-5.94586112
2021 | Août | Orange | OCI1429 | GAGNOA_NQ | GAGNOA_NQ_U21-21 | OCI1429 | GAGNOA | GAGNOA | GAGNOA | GOH |  |  |  | -5.94586112 | 6.15394445 | Autostable |  | 59182 | 3G | NODE_B | RNC_SAN_PEDRO_1 | 170 | 7091 | 0 | 5 | 33 | 2693/397/212 | KATHREIN | 42 | 17 |  | FO | 43 | 65 | 10 | CIE | 86.04 | 5.8289 | FH + FO | 2013-11-01 | 6.15394445,-5.94586112
2021 | Août | Orange | OCI1429 | GAGNOA_NQ | GAGNOA_NQ_U21-22 | OCI1429 | GAGNOA | GAGNOA | GAGNOA | GOH |  |  |  | -5.94586112 | 6.15394445 | Autostable |  | 59185 | 3G | NODE_B | RNC_SAN_PEDRO_1 | 170 | 7091 | 0 | 5 | 33 | 2693/397/212 | KATHREIN | 42 | 17 |  | FO | 43 | 65 | 10 | CIE | 86.04 | 3.3733 | FH + FO | 2013-11-01 | 6.15394445,-5.94586112
2021 | Août | Orange | OCI1429 | GAGNOA_NQ | GAGNOA_NQ_U21-23 | OCI1429 | GAGNOA | GAGNOA | GAGNOA | GOH |  |  |  | -5.94586112 | 6.15394445 | Autostable |  | 59188 | 3G | NODE_B | RNC_SAN_PEDRO_1 | 170 | 7091 | 0 | 5 | 33 | 2693/397/212 | KATHREIN | 42 | 17 |  | FO | 43 | 65 | 10 | CIE | 86.04 | 3.2378 | FH + FO | 2013-11-01 | 6.15394445,-5.94586112
2021 | Août | Orange | OCI1429 | GAGNOA_NQ | GAGNOA_NQ_U21-31 | OCI1429 | GAGNOA | GAGNOA | GAGNOA | GOH |  |  |  | -5.94586112 | 6.15394445 | Autostable |  | 59183 | 3G | NODE_B | RNC_SAN_PEDRO_1 | 330 | 7091 | 0 | 5 | 33 | 2693/397/212 | KATHREIN | 42 | 17 |  | FO | 43 | 65 | 10 | CIE | 86.04 | 3.731 | FH + FO | 2013-11-01 | 6.15394445,-5.94586112
2021 | Août | Orange | OCI1429 | GAGNOA_NQ | GAGNOA_NQ_U21-32 | OCI1429 | GAGNOA | GAGNOA | GAGNOA | GOH |  |  |  | -5.94586112 | 6.15394445 | Autostable |  | 59186 | 3G | NODE_B | RNC_SAN_PEDRO_1 | 330 | 7091 | 0 | 2 | 45 | 2693/397/212 | KATHREIN | 42 | 15.0 |  | FO | 55 | 65 | 10 | CIE | 86.04 | 3.4555 | FH + FO | 2013-11-01 | 6.15394445,-5.94586112
2021 | Août | Orange | OCI1429 | GAGNOA_NQ | GAGNOA_NQ_U21-33 | OCI1429 | GAGNOA | GAGNOA | GAGNOA | GOH |  |  |  | -5.94586112 | 6.15394445 | Autostable |  | 59189 | 3G | NODE_B | RNC_SAN_PEDRO_1 | 330 | 7091 | 0 | 2 | 45 | 2693/397/212 | KATHREIN | 42 | 15.0 |  | FO | 55 | 65 | 10 | CIE | 86.04 | 3.7529 | FH + FO | 2013-11-01 | 6.15394445,-5.94586112
2021 | Août | Orange | OCI1904 | GAGNOA_SOLEIL | GAGNOA_SOLEIL_G9-1 | OCI1904 | GAGNOA | GAGNOA | GAGNOA | GOH | 1 | 3 |  | -5.91461111 | 6.12819444 | autostable |  | 1931 | 2G | BTS | BSC_SP_2 | 70 | 605 | 0 | 2 | 45 | 2693/397/212 | KATHREIN | 42 | 15.0 |  | FO | 55 | 65 | 10 | CIE | 0.29806 | 27.3431 | FH + FO | 2015-10-01 | 6.12819444,-5.91461111
2021 | Août | Orange | OCI1904 | GAGNOA_SOLEIL | GAGNOA_SOLEIL_G9-2 | OCI1904 | GAGNOA | GAGNOA | GAGNOA | GOH | 1 | 3 |  | -5.91461111 | 6.12819444 | autostable |  | 1932 | 2G | BTS | BSC_SP_2 | 160 | 605 | 0 | 8 | 49 | 2693/397/212 | KATHREIN | 42 | 17 |  | FO | 59 | 65 | 10 | CIE | 0.36308 | 27.3431 | FH + FO | 2015-10-01 | 6.12819444,-5.91461111
2021 | Août | Orange | OCI1904 | GAGNOA_SOLEIL | GAGNOA_SOLEIL_G9-3 | OCI1904 | GAGNOA | GAGNOA | GAGNOA | GOH | 1 | 4 |  | -5.91461111 | 6.12819444 | autostable |  | 1933 | 2G | BTS | BSC_SP_2 | 270 | 605 | 0 | 8 | 49 | 2693/397/212 | KATHREIN | 42 | 17 |  | FO | 59 | 65 | 10 | CIE | 0.41858 | 40.2551 | FH + FO | 2015-10-01 | 6.12819444,-5.91461111
2021 | Août | Orange | OCI2232 | GAGNOA_ZAPATA | GAGNOA_ZAPATA_G18-1 | OCI2232 | GAGNOA | GAGNOA | GAGNOA | GOH | 1 | 4 |  | -5.93875 | 6.10703 | AUTOSTABLE |  | 52485 | 2G | BTS | BSC_SP_2 | 0 | 605 | 0 | 2 | 45 | 2693/397/212 | KATHREIN | 42 | 13.9 |  | FO | 55 | 65 | 10 | CIE | 0.24096 | 40.2551 | FH + FO | 2018-02-19 | 6.10703,-5.93875
2021 | Août | Orange | OCI2232 | GAGNOA_ZAPATA | GAGNOA_ZAPATA_G18-2 | OCI2232 | GAGNOA | GAGNOA | GAGNOA | GOH | 1 | 4 |  | -5.93875 | 6.10703 | AUTOSTABLE |  | 52486 | 2G | BTS | BSC_SP_2 | 170 | 605 | 0 | 1 | 45 | 2693/397/212 | KATHREIN | 42 | 13.9 |  | FO | 55 | 65 | 10 | CIE | 0.066244 | 40.2551 | FH + FO | 2018-02-19 | 6.10703,-5.93875
2021 | Août | Orange | OCI2232 | GAGNOA_ZAPATA | GAGNOA_ZAPATA_G18-3 | OCI2232 | GAGNOA | GAGNOA | GAGNOA | GOH | 1 | 4 |  | -5.93875 | 6.10703 | AUTOSTABLE |  | 52487 | 2G | BTS | BSC_SP_2 | 240 | 605 | 0 | 1 | 45 | 2693/397/212 | KATHREIN | 42 | 13.9 |  | FO | 55 | 65 | 10 | CIE | 0.072316 | 40.2551 | FH + FO | 2018-02-19 | 6.10703,-5.93875
2021 | Août | Orange | OCI2232 | GAGNOA_ZAPATA | GAGNOA_ZAPATA_G9-1 | OCI2232 | GAGNOA | GAGNOA | GAGNOA | GOH | 1 | 3 |  | -5.93875 | 6.10703 | AUTOSTABLE |  | 52481 | 2G | BTS | BSC_SP_2 | 0 | 605 | 0 | 2 | 45 | 2693/397/212 | KATHREIN | 42 | 13.8 |  | FO | 55 | 65 | 10 | CIE | 0.84554 | 29.1661 | FH + FO | 2018-02-19 | 6.10703,-5.93875
2021 | Août | Orange | OCI2232 | GAGNOA_ZAPATA | GAGNOA_ZAPATA_G9-2 | OCI2232 | GAGNOA | GAGNOA | GAGNOA | GOH | 1 | 3 |  | -5.93875 | 6.10703 | AUTOSTABLE |  | 52482 | 2G | BTS | BSC_SP_2 | 170 | 605 | 0 | 3 | 55 | 2693/397/212 | KATHREIN | 42 | 13.8 |  | FO | 65 | 65 | 10 | CIE | 0.18019 | 29.1661 | FH + FO | 2018-02-19 | 6.10703,-5.93875
2021 | Août | Orange | OCI2232 | GAGNOA_ZAPATA | GAGNOA_ZAPATA_L26-1 | OCI2232 | GAGNOA | GAGNOA | GAGNOA | GOH |  |  |  | -5.93875 | 6.10703 | AUTOSTABLE |  |  | 4G | ENODE_B |  | 0 |  | 0 | 3 | 45 | 2693/397/212 | KATHREIN | 42 | 13.8 |  | FO | 55 | 65 | 10 | CIE |  |  | FH + FO | 2018-02-19 | 6.10703,-5.93875
2021 | Août | Orange | OCI2232 | GAGNOA_ZAPATA | GAGNOA_ZAPATA_L26-2 | OCI2232 | GAGNOA | GAGNOA | GAGNOA | GOH |  |  |  | -5.93875 | 6.10703 | AUTOSTABLE |  |  | 4G | ENODE_B |  | 170 |  | 0 | 3 | 45 | 2693/397/212 | KATHREIN | 42 | 13.8 |  | FO | 55 | 65 | 10 | CIE |  |  | FH + FO | 2018-02-19 | 6.10703,-5.93875
2021 | Août | Orange | OCI2232 | GAGNOA_ZAPATA | GAGNOA_ZAPATA_L26-3 | OCI2232 | GAGNOA | GAGNOA | GAGNOA | GOH |  |  |  | -5.93875 | 6.10703 | AUTOSTABLE |  |  | 4G | ENODE_B |  | 240 |  | 0 | 3 | 55 | 2693/397/212 | KATHREIN | 42 | 13.8 |  | FO | 65 | 65 | 10 | CIE |  |  | FH + FO | 2018-02-19 | 6.10703,-5.93875
2021 | Août | Orange | OCI2232 | GAGNOA_ZAPATA | GAGNOA_ZAPATA_L8-1 | OCI2232 | GAGNOA | GAGNOA | GAGNOA | GOH |  |  |  | -5.93875 | 6.10703 | AUTOSTABLE |  |  | 4G | ENODE_B |  | 0 |  | 0 | 3 | 45 | 2693/397/212 | KATHREIN | 42 | 13.8 |  | FO | 55 | 65 | 10 | CIE |  |  | FH + FO | 2018-02-19 | 6.10703,-5.93875
2021 | Août | Orange | OCI2232 | GAGNOA_ZAPATA | GAGNOA_ZAPATA_L8-2 | OCI2232 | GAGNOA | GAGNOA | GAGNOA | GOH |  |  |  | -5.93875 | 6.10703 | AUTOSTABLE |  |  | 4G | ENODE_B |  | 170 |  | 0 | 2 | 45 | 2693/397/212 | KATHREIN | 42 | 16.4 |  | FO | 55 | 65 | 10 | CIE |  |  | FH + FO | 2018-02-19 | 6.10703,-5.93875
2021 | Août | Orange | OCI2232 | GAGNOA_ZAPATA | GAGNOA_ZAPATA_L8-3 | OCI2232 | GAGNOA | GAGNOA | GAGNOA | GOH |  |  |  | -5.93875 | 6.10703 | AUTOSTABLE |  |  | 4G | ENODE_B |  | 240 |  | 0 | 2 | 45 | 2693/397/212 | KATHREIN | 42 | 16.4 |  | FO | 55 | 65 | 10 | CIE |  |  | FH + FO | 2018-02-19 | 6.10703,-5.93875
2021 | Août | Orange | OCI2232 | GAGNOA_ZAPATA | GAGNOA_ZAPATA_U21-11 | OCI2232 | GAGNOA | GAGNOA | GAGNOA | GOH |  |  |  | -5.93875 | 6.10703 | AUTOSTABLE |  | 56141 | 3G | NODE_B | RNC_SAN_PEDRO_1 | 0 | 7091 | 0 | 2 | 45 | 2693/397/212 | KATHREIN | 42 | 16.4 |  | FO | 55 | 65 | 10 | CIE | 86.04 | 4.9113 | FH + FO | 2018-02-19 | 6.10703,-5.93875
2021 | Août | Orange | OCI2232 | GAGNOA_ZAPATA | GAGNOA_ZAPATA_U21-12 | OCI2232 | GAGNOA | GAGNOA | GAGNOA | GOH |  |  |  | -5.93875 | 6.10703 | AUTOSTABLE |  | 56144 | 3G | NODE_B | RNC_SAN_PEDRO_1 | 0 | 7091 | 0 | 2 | 45 | 2693/397/212 | KATHREIN | 42 | 16.4 |  | FO | 55 | 65 | 10 | CIE | 86.04 | 4.8188 | FH + FO | 2018-02-19 | 6.10703,-5.93875
2021 | Août | Orange | OCI2232 | GAGNOA_ZAPATA | GAGNOA_ZAPATA_U21-13 | OCI2232 | GAGNOA | GAGNOA | GAGNOA | GOH |  |  |  | -5.93875 | 6.10703 | AUTOSTABLE |  | 56147 | 3G | NODE_B | RNC_SAN_PEDRO_1 | 0 | 7091 | 0 | 2 | 45 | 2693/397/212 | KATHREIN | 42 | 16.4 |  | FO | 55 | 65 | 10 | CIE | 86.04 | 3.6495 | FH + FO | 2018-02-19 | 6.10703,-5.93875
2021 | Août | Orange | OCI2232 | GAGNOA_ZAPATA | GAGNOA_ZAPATA_U21-21 | OCI2232 | GAGNOA | GAGNOA | GAGNOA | GOH |  |  |  | -5.93875 | 6.10703 | AUTOSTABLE |  | 56142 | 3G | NODE_B | RNC_SAN_PEDRO_1 | 170 | 7091 | 0 | 2 | 45 | 2693/397/212 | KATHREIN | 42 | 16.4 |  | FO | 55 | 65 | 10 | CIE | 86.04 | 0.90835 | FH + FO | 2018-02-19 | 6.10703,-5.93875
2021 | Août | Orange | OCI2232 | GAGNOA_ZAPATA | GAGNOA_ZAPATA_U21-22 | OCI2232 | GAGNOA | GAGNOA | GAGNOA | GOH |  |  |  | -5.93875 | 6.10703 | AUTOSTABLE |  | 56145 | 3G | NODE_B | RNC_SAN_PEDRO_1 | 170 | 7091 | 0 | 2 | 45 | 2693/397/212 | KATHREIN | 42 | 16.4 |  | FO | 55 | 65 | 10 | CIE | 86.04 | 0.49583 | FH + FO | 2018-02-19 | 6.10703,-5.93875
2021 | Août | Orange | OCI2232 | GAGNOA_ZAPATA | GAGNOA_ZAPATA_U21-23 | OCI2232 | GAGNOA | GAGNOA | GAGNOA | GOH |  |  |  | -5.93875 | 6.10703 | AUTOSTABLE |  | 56148 | 3G | NODE_B | RNC_SAN_PEDRO_1 | 170 | 7091 | 0 | 2 | 45 | 2693/397/212 | KATHREIN | 42 | 16.4 |  | FO | 55 | 65 | 10 | CIE | 86.04 | 0.98956 | FH + FO | 2018-02-19 | 6.10703,-5.93875
2021 | Août | Orange | OCI2232 | GAGNOA_ZAPATA | GAGNOA_ZAPATA_U21-31 | OCI2232 | GAGNOA | GAGNOA | GAGNOA | GOH |  |  |  | -5.93875 | 6.10703 | AUTOSTABLE |  | 56143 | 3G | NODE_B | RNC_SAN_PEDRO_1 | 240 | 7091 | 0 | 2 | 45 | 2693/397/212 | KATHREIN | 42 | 16.4 |  | FO | 55 | 65 | 10 | CIE | 86.04 | 0.40059 | FH + FO | 2018-02-19 | 6.10703,-5.93875
2021 | Août | Orange | OCI2232 | GAGNOA_ZAPATA | GAGNOA_ZAPATA_U21-32 | OCI2232 | GAGNOA | GAGNOA | GAGNOA | GOH |  |  |  | -5.93875 | 6.10703 | AUTOSTABLE |  | 56146 | 3G | NODE_B | RNC_SAN_PEDRO_1 | 170 | 7091 | 0 | 2 | 45 | 2693/397/212 | KATHREIN | 42 | 17.430000 |  | FO | 55 | 65 | 10 | CIE | 86.04 | 0.24234 | FH + FO | 2018-02-19 | 6.10703,-5.93875
2021 | Août | Orange | OCI2232 | GAGNOA_ZAPATA | GAGNOA_ZAPATA_U21-33 | OCI2232 | GAGNOA | GAGNOA | GAGNOA | GOH |  |  |  | -5.93875 | 6.10703 | AUTOSTABLE |  | 56149 | 3G | NODE_B | RNC_SAN_PEDRO_1 | 240 | 7091 | 0 | 2 | 45 | 2693/397/212 | KATHREIN | 42 | 17.430000 |  | FO | 55 | 65 | 10 | CIE | 86.04 | 1.1254 | FH + FO | 2018-02-19 | 6.10703,-5.93875
2021 | Août | Orange | OCI2232 | GAGNOA_ZAPATA | GAGNOA_ZAPATA_U9-1 | OCI2232 | GAGNOA | GAGNOA | GAGNOA | GOH |  |  |  | -5.93875 | 6.10703 | AUTOSTABLE |  | 52480 | 3G | NODE_B | RNC_SAN_PEDRO_1 | 0 | 7091 | 0 | 2 | 45 | 2693/397/212 | KATHREIN | 42 | 17.430000 |  | FO | 55 | 65 | 10 | CIE |  |  | FH + FO | 2018-02-19 | 6.10703,-5.93875
2021 | Août | Orange | OCI2232 | GAGNOA_ZAPATA | GAGNOA_ZAPATA_U9-2 | OCI2232 | GAGNOA | GAGNOA | GAGNOA | GOH |  |  |  | -5.93875 | 6.10703 | AUTOSTABLE |  | 52488 | 3G | NODE_B | RNC_SAN_PEDRO_1 | 170 | 7091 | 0 | 0 | 65 | 2693/397/212 | KATHREIN | 42 | 13.4 |  | FO | 75 | 65 | 10 | CIE |  |  | FH + FO | 2018-02-19 | 6.10703,-5.93875
2021 | Août | Orange | OCI2232 | GAGNOA_ZAPATA | GAGNOA_ZAPATA_U9-3 | OCI2232 | GAGNOA | GAGNOA | GAGNOA | GOH |  |  |  | -5.93875 | 6.10703 | AUTOSTABLE |  | 52489 | 3G | NODE_B | RNC_SAN_PEDRO_1 | 240 | 7091 | 0 | 2 | 65 | 2693/397/212 | KATHREIN | 42 | 13.4 |  | FO | 75 | 65 | 10 | CIE |  |  | FH + FO | 2018-02-19 | 6.10703,-5.93875
2021 | Août | Orange | OCI0453 | GAGNY | GAGNY_G18-1 | OCI0453 | GAGNY | DODA | SAN-PEDRO | SAN-PEDRO | 1 | 4 |  | -6.74888889 | 5.04594445 | Haubané |  | 2805 | 2G | BTS | BSC_SP_1 | 30 | 707 | 0 | 2 | 65 | 2693/397/212 | KATHREIN | 42 | 13.4 |  | FO | 75 | 65 | 10 | CIE | 0 | 38.3916 | FH + FO | 2008-08-01 | 5.04594445,-6.74888889
2021 | Août | Orange | OCI0453 | GAGNY | GAGNY_G18-2 | OCI0453 | GAGNY | DODA | SAN-PEDRO | SAN-PEDRO | 1 | 4 |  | -6.74888889 | 5.04594445 | Haubané |  | 2806 | 2G | BTS | BSC_SP_1 | 180 | 707 | 0 | 0 | 65 | 2693/397/212 | KATHREIN | 42 | 13.4 |  | FO | 75 | 65 | 10 | CIE | 0 | 38.3916 | FH + FO | 2008-08-01 | 5.04594445,-6.74888889
2021 | Août | Orange | OCI0453 | GAGNY | GAGNY_G18-3 | OCI0453 | GAGNY | DODA | SAN-PEDRO | SAN-PEDRO | 1 | 4 |  | -6.74888889 | 5.04594445 | Haubané |  | 2807 | 2G | BTS | BSC_SP_1 | 310 | 707 | 0 | 0 | 65 | 2693/397/212 | KATHREIN | 42 | 13.4 |  | FO | 75 | 65 | 10 | CIE | 0 | 38.3916 | FH + FO | 2008-08-01 | 5.04594445,-6.74888889
2021 | Août | Orange | OCI0453 | GAGNY | GAGNY_G9-1 | OCI0453 | GAGNY | DODA | SAN-PEDRO | SAN-PEDRO | 1 | 4 |  | -6.74888889 | 5.04594445 | Haubané |  | 2801 | 2G | BTS | BSC_SP_1 | 30 | 707 | 0 | 0 | 65 | 2693/397/212 | KATHREIN | 42 | 13.4 |  | FO | 75 | 65 | 10 | CIE | 1.057 | 40.2551 | FH + FO | 2008-08-01 | 5.04594445,-6.74888889
2021 | Août | Orange | OCI0453 | GAGNY | GAGNY_G9-2 | OCI0453 | GAGNY | DODA | SAN-PEDRO | SAN-PEDRO | 1 | 3 |  | -6.74888889 | 5.04594445 | Haubané |  | 2802 | 2G | BTS | BSC_SP_1 | 180 | 707 | 0 | 2 | 65 | 2693/397/212 | KATHREIN | 42 | 17.430000 |  | FO | 75 | 65 | 10 | CIE | 1.3166 | 27.3431 | FH + FO | 2008-08-01 | 5.04594445,-6.74888889
2021 | Août | Orange | OCI0453 | GAGNY | GAGNY_G9-3 | OCI0453 | GAGNY | DODA | SAN-PEDRO | SAN-PEDRO | 1 | 4 |  | -6.74888889 | 5.04594445 | Haubané |  | 2803 | 2G | BTS | BSC_SP_1 | 310 | 707 | 0 | 2 | 65 | 2693/397/212 | KATHREIN | 42 | 17.430000 |  | FO | 75 | 65 | 10 | CIE | 0.58297 | 40.2551 | FH + FO | 2008-08-01 | 5.04594445,-6.74888889
2021 | Août | Orange | OCI0453 | GAGNY | GAGNY_U9-1 | OCI0453 | GAGNY | DODA | SAN-PEDRO | SAN-PEDRO |  |  |  | -6.74888889 | 5.04594445 | Haubané |  | 46740 | 3G | NODE_B | RNC_SAN_PEDRO_1 | 30 | 7091 | 0 | 2 | 65 | 2693/397/212 | KATHREIN | 42 | 17.430000 |  | FO | 75 | 65 | 10 | CIE |  |  | FH + FO | 2008-08-01 | 5.04594445,-6.74888889
2021 | Août | Orange | OCI0453 | GAGNY | GAGNY_U9-2 | OCI0453 | GAGNY | DODA | SAN-PEDRO | SAN-PEDRO |  |  |  | -6.74888889 | 5.04594445 | Haubané |  | 46748 | 3G | NODE_B | RNC_SAN_PEDRO_1 | 180 | 7091 | 0 | 0 | 9 | 2693/397/212 | KATHREIN | 42 | 15.2 |  | FO | 19 | 65 | 10 | CIE |  |  | FH + FO | 2008-08-01 | 5.04594445,-6.74888889
2021 | Août | Orange | OCI0453 | GAGNY | GAGNY_U9-3 | OCI0453 | GAGNY | DODA | SAN-PEDRO | SAN-PEDRO |  |  |  | -6.74888889 | 5.04594445 | Haubané |  | 46749 | 3G | NODE_B | RNC_SAN_PEDRO_1 | 310 | 7091 | 0 | 0 | 9 | 2693/397/212 | KATHREIN | 42 | 15.2 |  | FO | 19 | 65 | 10 | CIE |  |  | FH + FO | 2008-08-01 | 5.04594445,-6.74888889
2021 | Août | Orange | OCI1797 | GAGORE | GAGORE_G9-1 | OCI1797 | GAGORE | GAGORE | LAKOTA | LOH-DJIBOUA | 1 | 4 |  | -5.62877778 | 6.04730556 | Autostable |  | 11971 | 2G | BTS | BSC_SP_2 | 0 | 605 | 0 | 0 | 9 | 2693/397/212 | KATHREIN | 42 | 15.2 |  | FO | 19 | 65 | 10 | CIE | 0.41727 | 36.5337 | FH + FO | 2015-02-01 | 6.04730556,-5.62877778
2021 | Août | Orange | OCI1797 | GAGORE | GAGORE_G9-2 | OCI1797 | GAGORE | GAGORE | LAKOTA | LOH-DJIBOUA | 1 | 3 |  | -5.62877778 | 6.04730556 | Autostable |  | 11972 | 2G | BTS | BSC_SP_2 | 120 | 605 | 0 | 4 | 9 | 2693/397/212 | KATHREIN | 42 | 17 |  | FO | 19 | 65 | 10 | CIE | 0.080459 | 27.3431 | FH + FO | 2015-02-01 | 6.04730556,-5.62877778
2021 | Août | Orange | OCI1797 | GAGORE | GAGORE_G9-3 | OCI1797 | GAGORE | GAGORE | LAKOTA | LOH-DJIBOUA | 1 | 3 |  | -5.62877778 | 6.04730556 | Autostable |  | 11973 | 2G | BTS | BSC_SP_2 | 220 | 605 | 0 | 4 | 9 | 2693/397/212 | KATHREIN | 42 | 17 |  | FO | 19 | 65 | 10 | CIE | 0.34317 | 27.3431 | FH + FO | 2015-02-01 | 6.04730556,-5.62877778
2021 | Août | Orange | OCI1797 | GAGORE | GAGORE_U21-11 | OCI1797 | GAGORE | GAGORE | LAKOTA | LOH-DJIBOUA |  |  |  | -5.62877778 | 6.04730556 | Autostable |  | 59841 | 3G | NODE_B | RNC_SAN_PEDRO_1 | 0 | 7091 | 0 | 4 | 9 | 2693/397/212 | KATHREIN | 42 | 17 |  | FO | 19 | 65 | 10 | CIE | 86.04 | 0.76309 | FH + FO | 2015-02-01 | 6.04730556,-5.62877778
2021 | Août | Orange | OCI1797 | GAGORE | GAGORE_U21-12 | OCI1797 | GAGORE | GAGORE | LAKOTA | LOH-DJIBOUA |  |  |  | -5.62877778 | 6.04730556 | Autostable |  | 59844 | 3G | NODE_B | RNC_SAN_PEDRO_1 | 0 | 7091 | 0 | 4 | 9 | 2693/397/212 | KATHREIN | 42 | 17 |  | FO | 19 | 65 | 10 | CIE | 86.04 | 0.19511 | FH + FO | 2015-02-01 | 6.04730556,-5.62877778
2021 | Août | Orange | OCI1797 | GAGORE | GAGORE_U21-21 | OCI1797 | GAGORE | GAGORE | LAKOTA | LOH-DJIBOUA |  |  |  | -5.62877778 | 6.04730556 | Autostable |  | 59842 | 3G | NODE_B | RNC_SAN_PEDRO_1 | 120 | 7091 | 0 | 4 | 9 | 2693/397/212 | KATHREIN | 42 | 17 |  | FO | 19 | 65 | 10 | CIE | 86.04 | 1.3033 | FH + FO | 2015-02-01 | 6.04730556,-5.62877778
2021 | Août | Orange | OCI1797 | GAGORE | GAGORE_U21-22 | OCI1797 | GAGORE | GAGORE | LAKOTA | LOH-DJIBOUA |  |  |  | -5.62877778 | 6.04730556 | Autostable |  | 59845 | 3G | NODE_B | RNC_SAN_PEDRO_1 | 120 | 7091 | 0 | 4 | 9 | 2693/397/212 | KATHREIN | 42 | 17 |  | FO | 19 | 65 | 10 | CIE | 86.04 | 0.99275 | FH + FO | 2015-02-01 | 6.04730556,-5.62877778
2021 | Août | Orange | OCI1797 | GAGORE | GAGORE_U21-31 | OCI1797 | GAGORE | GAGORE | LAKOTA | LOH-DJIBOUA |  |  |  | -5.62877778 | 6.04730556 | Autostable |  | 59843 | 3G | NODE_B | RNC_SAN_PEDRO_1 | 240 | 7091 | 0 | 4 | 9 | 2693/397/212 | KATHREIN | 42 | 17.430000 |  | FO | 19 | 65 | 10 | CIE | 86.04 | 0.37697 | FH + FO | 2015-02-01 | 6.04730556,-5.62877778
2021 | Août | Orange | OCI1797 | GAGORE | GAGORE_U21-32 | OCI1797 | GAGORE | GAGORE | LAKOTA | LOH-DJIBOUA |  |  |  | -5.62877778 | 6.04730556 | Autostable |  | 59846 | 3G | NODE_B | RNC_SAN_PEDRO_1 | 240 | 7091 | 0 | 4 | 9 | 2693/397/212 | KATHREIN | 42 | 17.430000 |  | FO | 19 | 65 | 10 | CIE | 86.04 | 1.3042 | FH + FO | 2015-02-01 | 6.04730556,-5.62877778
2021 | Août | Orange | OCI1797 | GAGORE | GAGORE_U9-1 | OCI1797 | GAGORE | GAGORE | LAKOTA | LOH-DJIBOUA |  |  |  | -5.62877778 | 6.04730556 | Autostable |  | 11970 | 3G | NODE_B | RNC_SAN_PEDRO_1 | 0 | 7091 | 0 | 4 | 9 | 2693/397/212 | KATHREIN | 42 | 17.430000 |  | FO | 19 | 65 | 10 | CIE |  |  | FH + FO | 2015-02-01 | 6.04730556,-5.62877778
2021 | Août | Orange | OCI1797 | GAGORE | GAGORE_U9-2 | OCI1797 | GAGORE | GAGORE | LAKOTA | LOH-DJIBOUA |  |  |  | -5.62877778 | 6.04730556 | Autostable |  | 11978 | 3G | NODE_B | RNC_SAN_PEDRO_1 | 120 | 7091 | 0 | 0 | 40 | 2693/397/212 | KATHREIN | 42 | 17.8 |  | FO | 50 | 65 | 10 | CIE |  |  | FH + FO | 2015-02-01 | 6.04730556,-5.62877778
2021 | Août | Orange | OCI1797 | GAGORE | GAGORE_U9-3 | OCI1797 | GAGORE | GAGORE | LAKOTA | LOH-DJIBOUA |  |  |  | -5.62877778 | 6.04730556 | Autostable |  | 11979 | 3G | NODE_B | RNC_SAN_PEDRO_1 | 220 | 7091 | 0 | 0 | 40 | 2693/397/212 | KATHREIN | 42 | 17.8 |  | FO | 50 | 65 | 10 | CIE |  |  | FH + FO | 2015-02-01 | 6.04730556,-5.62877778
2021 | Août | Orange | OCI0454 | GALEBOUO | GALEBOUO_G18-1 | OCI0454 | GALEBOUO | GALEBOUO | GAGNOA | GOH | 1 | 4 |  | -6.28917222 | 6.00305833 | Haubané |  | 11985 | 2G | BTS | BSC_SP_2 | 60 | 605 | 0 | 0 | 40 | 2693/397/212 | KATHREIN | 42 | 17.8 |  | FO | 50 | 65 | 10 | CIE | 0.2077 | 40.2551 | FH + FO | 2007-10-01 | 6.00305833,-6.28917222
2021 | Août | Orange | OCI0454 | GALEBOUO | GALEBOUO_G18-2 | OCI0454 | GALEBOUO | GALEBOUO | GAGNOA | GOH | 1 | 4 |  | -6.28917222 | 6.00305833 | Haubané |  | 11986 | 2G | BTS | BSC_SP_2 | 275 | 605 | 0 | 0 | 40 | 2693/397/212 | KATHREIN | 42 | 17.8 |  | FO | 50 | 65 | 10 | CIE | 0.34544 | 40.2551 | FH + FO | 2007-10-01 | 6.00305833,-6.28917222
2021 | Août | Orange | OCI0454 | GALEBOUO | GALEBOUO_G18-3 | OCI0454 | GALEBOUO | GALEBOUO | GAGNOA | GOH | 1 | 4 |  | -6.28917222 | 6.00305833 | Haubané |  | 11987 | 2G | BTS | BSC_SP_2 | 340 | 605 | 0 | 0 | 40 | 2693/397/212 | KATHREIN | 42 | 17.8 |  | FO | 50 | 65 | 10 | CIE | 0.54003 | 40.2551 | FH + FO | 2007-10-01 | 6.00305833,-6.28917222
2021 | Août | Orange | OCI0454 | GALEBOUO | GALEBOUO_G9-1 | OCI0454 | GALEBOUO | GALEBOUO | GAGNOA | GOH | 1 | 3 |  | -6.28917222 | 6.00305833 | Haubané |  | 11981 | 2G | BTS | BSC_SP_2 | 90 | 605 | 0 | 0 | 40 | 2693/397/212 | KATHREIN | 42 | 17.8 |  | FO | 50 | 65 | 10 | CIE | 0.41434 | 25.5291 | FH + FO | 2007-10-01 | 6.00305833,-6.28917222
2021 | Août | Orange | OCI0454 | GALEBOUO | GALEBOUO_G9-2 | OCI0454 | GALEBOUO | GALEBOUO | GAGNOA | GOH | 1 | 3 |  | -6.28917222 | 6.00305833 | Haubané |  | 11982 | 2G | BTS | BSC_SP_2 | 250 | 605 | 0 | 2 | 60 | 2693/397/212 | KATHREIN | 42 | 16.959999 |  | FO | 70 | 65 | 10 | CIE | 0.4546 | 25.5291 | FH + FO | 2007-10-01 | 6.00305833,-6.28917222
2021 | Août | Orange | OCI0454 | GALEBOUO | GALEBOUO_G9-3 | OCI0454 | GALEBOUO | GALEBOUO | GAGNOA | GOH | 1 | 3 |  | -6.28917222 | 6.00305833 | Haubané |  | 11983 | 2G | BTS | BSC_SP_2 | 340 | 605 | 0 | 2 | 60 | 2693/397/212 | KATHREIN | 42 | 16.959999 |  | FO | 70 | 65 | 10 | CIE | 0.66482 | 25.5291 | FH + FO | 2007-10-01 | 6.00305833,-6.28917222
2021 | Août | Orange | OCI0454 | GALEBOUO | GALEBOUO_L8-1 | OCI0454 | GALEBOUO | GALEBOUO | GAGNOA | GOH |  |  |  | -6.28917222 | 6.00305833 | Haubané |  |  | 4G | ENODE_B |  | 90 |  | 0 | 2 | 60 | 2693/397/212 | KATHREIN | 42 | 16.959999 |  | FO | 70 | 65 | 10 | CIE |  |  | FH + FO | 2007-10-01 | 6.00305833,-6.28917222
2021 | Août | Orange | OCI0454 | GALEBOUO | GALEBOUO_L8-2 | OCI0454 | GALEBOUO | GALEBOUO | GAGNOA | GOH |  |  |  | -6.28917222 | 6.00305833 | Haubané |  |  | 4G | ENODE_B |  | 250 |  | 0 | 6 | 40 | 2693/397/212 | KATHREIN | 42 | 17.850000 |  | FO | 50 | 65 | 10 | CIE |  |  | FH + FO | 2007-10-01 | 6.00305833,-6.28917222
2021 | Août | Orange | OCI0454 | GALEBOUO | GALEBOUO_L8-3 | OCI0454 | GALEBOUO | GALEBOUO | GAGNOA | GOH |  |  |  | -6.28917222 | 6.00305833 | Haubané |  |  | 4G | ENODE_B |  | 340 |  | 0 | 6 | 40 | 2693/397/212 | KATHREIN | 42 | 17.850000 |  | FO | 50 | 65 | 10 | CIE |  |  | FH + FO | 2007-10-01 | 6.00305833,-6.28917222
2021 | Août | Orange | OCI0454 | GALEBOUO | GALEBOUO_U21-11 | OCI0454 | GALEBOUO | GALEBOUO | GAGNOA | GOH |  |  |  | -6.28917222 | 6.00305833 | Haubané |  | 59851 | 3G | NODE_B | RNC_SAN_PEDRO_1 | 90 | 7091 | 0 | 6 | 40 | 2693/397/212 | KATHREIN | 42 | 17.870001 |  | FO | 50 | 65 | 10 | CIE | 86.04 | 0.82346 | FH + FO | 2007-10-01 | 6.00305833,-6.28917222
2021 | Août | Orange | OCI0454 | GALEBOUO | GALEBOUO_U21-12 | OCI0454 | GALEBOUO | GALEBOUO | GAGNOA | GOH |  |  |  | -6.28917222 | 6.00305833 | Haubané |  | 59854 | 3G | NODE_B | RNC_SAN_PEDRO_1 | 90 | 7091 | 0 | 6 | 40 | 2693/397/212 | KATHREIN | 42 | 17.870001 |  | FO | 50 | 65 | 10 | CIE | 86.04 | 0.83164 | FH + FO | 2007-10-01 | 6.00305833,-6.28917222
2021 | Août | Orange | OCI0454 | GALEBOUO | GALEBOUO_U21-21 | OCI0454 | GALEBOUO | GALEBOUO | GAGNOA | GOH |  |  |  | -6.28917222 | 6.00305833 | Haubané |  | 59852 | 3G | NODE_B | RNC_SAN_PEDRO_1 | 240 | 7091 | 0 | 6 | 40 | 2693/397/212 | KATHREIN | 42 | 17.870001 |  | FO | 50 | 65 | 10 | CIE | 86.04 | 2.3444 | FH + FO | 2007-10-01 | 6.00305833,-6.28917222
2021 | Août | Orange | OCI0454 | GALEBOUO | GALEBOUO_U21-22 | OCI0454 | GALEBOUO | GALEBOUO | GAGNOA | GOH |  |  |  | -6.28917222 | 6.00305833 | Haubané |  | 59855 | 3G | NODE_B | RNC_SAN_PEDRO_1 | 240 | 7091 | 0 | 6 | 40 | 2693/397/212 | KATHREIN | 42 | 17.870001 |  | FO | 50 | 65 | 10 | CIE | 86.04 | 2.1806 | FH + FO | 2007-10-01 | 6.00305833,-6.28917222
2021 | Août | Orange | OCI0454 | GALEBOUO | GALEBOUO_U21-31 | OCI0454 | GALEBOUO | GALEBOUO | GAGNOA | GOH |  |  |  | -6.28917222 | 6.00305833 | Haubané |  | 59853 | 3G | NODE_B | RNC_SAN_PEDRO_1 | 320 | 7091 | 0 | 6 | 40 | 2693/397/212 | KATHREIN | 42 | 17.850000 |  | FO | 50 | 65 | 10 | CIE | 86.04 | 4.5496 | FH + FO | 2007-10-01 | 6.00305833,-6.28917222
2021 | Août | Orange | OCI0454 | GALEBOUO | GALEBOUO_U21-32 | OCI0454 | GALEBOUO | GALEBOUO | GAGNOA | GOH |  |  |  | -6.28917222 | 6.00305833 | Haubané |  | 59856 | 3G | NODE_B | RNC_SAN_PEDRO_1 | 320 | 7091 | 0 | 6 | 40 | 2693/397/212 | KATHREIN | 42 | 17.870001 |  | FO | 50 | 65 | 10 | CIE | 86.04 | 4.7738 | FH + FO | 2007-10-01 | 6.00305833,-6.28917222
2021 | Août | Orange | OCI0454 | GALEBOUO | GALEBOUO_U9-1 | OCI0454 | GALEBOUO | GALEBOUO | GAGNOA | GOH |  |  |  | -6.28917222 | 6.00305833 | Haubané |  | 11980 | 3G | NODE_B | RNC_SAN_PEDRO_1 | 90 | 7091 | 0 | 6 | 40 | 2693/397/212 | KATHREIN | 42 | 17.870001 |  | FO | 50 | 65 | 10 | CIE |  |  | FH + FO | 2007-10-01 | 6.00305833,-6.28917222
2021 | Août | Orange | OCI0454 | GALEBOUO | GALEBOUO_U9-2 | OCI0454 | GALEBOUO | GALEBOUO | GAGNOA | GOH |  |  |  | -6.28917222 | 6.00305833 | Haubané |  | 11988 | 3G | NODE_B | RNC_SAN_PEDRO_1 | 240 | 7091 | 0 | 4 | 22 | 2693/397/212 | KATHREIN | 42 | 13.8 |  | FO | 32 | 65 | 10 | CIE |  |  | FH + FO | 2007-10-01 | 6.00305833,-6.28917222
2021 | Août | Orange | OCI0454 | GALEBOUO | GALEBOUO_U9-3 | OCI0454 | GALEBOUO | GALEBOUO | GAGNOA | GOH |  |  |  | -6.28917222 | 6.00305833 | Haubané |  | 11989 | 3G | NODE_B | RNC_SAN_PEDRO_1 | 320 | 7091 | 0 | 4 | 22 | 2693/397/212 | KATHREIN | 42 | 13.8 |  | FO | 32 | 65 | 10 | CIE |  |  | FH + FO | 2007-10-01 | 6.00305833,-6.28917222
2021 | Août | Orange | OCI2721 | GALIENI | GALIENI_L26-1 | OCI2721 | ADJAME | ADJAME | ABIDJAN | DISTRICT AUTONOME D'ABIDJAN |  |  |  | -4.02424 | 5.338318 | Autostable |  |  | 4G | ENODE_B |  | 30 |  | 0 | 4 | 22 | 2693/397/212 | KATHREIN | 42 | 13.8 |  | FO | 32 | 65 | 10 | CIE |  |  | FO | 2018-06-18 | 5.338318,-4.02424
2021 | Août | Orange | OCI2721 | GALIENI | GALIENI_L26-2 | OCI2721 | ADJAME | ADJAME | ABIDJAN | DISTRICT AUTONOME D'ABIDJAN |  |  |  | -4.02424 | 5.338318 | Autostable |  |  | 4G | ENODE_B |  | 190 |  | 0 | 6 | 40 | 2693/397/212 | KATHREIN | 42 | 15.3 |  | FO | 50 | 65 | 10 | CIE |  |  | FO | 2018-06-18 | 5.338318,-4.02424
2021 | Août | Orange | OCI2721 | GALIENI | GALIENI_L26-3 | OCI2721 | ADJAME | ADJAME | ABIDJAN | DISTRICT AUTONOME D'ABIDJAN |  |  |  | -4.02424 | 5.338318 | Autostable |  |  | 4G | ENODE_B |  | 290 |  | 0 | 0 | 40 | 2693/397/212 | KATHREIN | 42 | 15.3 |  | FO | 50 | 65 | 10 | CIE |  |  | FO | 2018-06-18 | 5.338318,-4.02424
2021 | Août | Orange | OCI1340 | GALLEA | GALLEA_G9-1 | OCI1340 | SOUBRE | SOUBRE | SOUBRE | NAWA | 1 | 3 |  | -6.62325000 | 5.76675000 | Autostable |  | 2131 | 2G | BTS | BSC_SP_1 | 70 | 702 | 0 | 0 | 40 | 2693/397/212 | KATHREIN | 42 | 15.3 |  | FO | 50 | 65 | 10 | CIE | 0.7924 | 27.3431 | FH + FO | 2013-03-01 | 5.76675000,-6.62325000
2021 | Août | Orange | OCI1340 | GALLEA | GALLEA_G9-2 | OCI1340 | SOUBRE | SOUBRE | SOUBRE | NAWA | 1 | 3 |  | -6.62325000 | 5.76675000 | Autostable |  | 2132 | 2G | BTS | BSC_SP_1 | 190 | 702 | 0 | 4 | 40 | 2693/397/212 | KATHREIN | 42 | 16.950001 |  | FO | 50 | 65 | 10 | CIE | 0.38563 | 27.3431 | FH + FO | 2013-03-01 | 5.76675000,-6.62325000
2021 | Août | Orange | OCI1340 | GALLEA | GALLEA_G9-3 | OCI1340 | SOUBRE | SOUBRE | SOUBRE | NAWA | 1 | 3 |  | -6.62325000 | 5.76675000 | Autostable |  | 2133 | 2G | BTS | BSC_SP_1 | 330 | 702 | 0 | 8 | 40 | 2693/397/212 | KATHREIN | 42 | 16.850000 |  | FO | 50 | 65 | 10 | CIE | 0.65499 | 27.3431 | FH + FO | 2013-03-01 | 5.76675000,-6.62325000
2021 | Août | Orange | OCI1340 | GALLEA | GALLEA_L8-1 | OCI1340 | SOUBRE | SOUBRE | SOUBRE | NAWA |  |  |  | -6.62325000 | 5.76675000 | Autostable |  |  | 4G | ENODE_B |  | 50 |  | 0 | 3 | 40 | 2693/397/212 | KATHREIN | 42 | 16.959999 |  | FO | 50 | 65 | 10 | CIE |  |  | FH + FO | 2013-03-01 | 5.76675000,-6.62325000
2021 | Août | Orange | OCI1340 | GALLEA | GALLEA_L8-2 | OCI1340 | SOUBRE | SOUBRE | SOUBRE | NAWA |  |  |  | -6.62325000 | 5.76675000 | Autostable |  |  | 4G | ENODE_B |  | 190 |  | 0 | 5 | 40 | 2693/397/212 | KATHREIN | 42 | 17.629999 |  | FO | 50 | 65 | 10 | CIE |  |  | FH + FO | 2013-03-01 | 5.76675000,-6.62325000
2021 | Août | Orange | OCI1340 | GALLEA | GALLEA_L8-3 | OCI1340 | SOUBRE | SOUBRE | SOUBRE | NAWA |  |  |  | -6.62325000 | 5.76675000 | Autostable |  |  | 4G | ENODE_B |  | 335 |  | 0 | 5 | 40 | 2693/397/212 | KATHREIN | 42 | 17.629999 |  | FO | 50 | 65 | 10 | CIE |  |  | FH + FO | 2013-03-01 | 5.76675000,-6.62325000
2021 | Août | Orange | OCI1340 | GALLEA | GALLEA_U21-11 | OCI1340 | SOUBRE | SOUBRE | SOUBRE | NAWA |  |  |  | -6.62325000 | 5.76675000 | Autostable |  | 59241 | 3G | NODE_B | RNC_SAN_PEDRO_1 | 50 | 7091 | 0 | 5 | 40 | 2693/397/212 | KATHREIN | 42 | 17.629999 |  | FO | 50 | 65 | 10 | CIE | 86.04 | 1.8514 | FH + FO | 2013-03-01 | 5.76675000,-6.62325000
2021 | Août | Orange | OCI1340 | GALLEA | GALLEA_U21-12 | OCI1340 | SOUBRE | SOUBRE | SOUBRE | NAWA |  |  |  | -6.62325000 | 5.76675000 | Autostable |  | 59244 | 3G | NODE_B | RNC_SAN_PEDRO_1 | 50 | 7091 | 0 | 5 | 40 | 2693/397/212 | KATHREIN | 42 | 17.709999 |  | FO | 50 | 65 | 10 | CIE | 86.04 | 1.6645 | FH + FO | 2013-03-01 | 5.76675000,-6.62325000
2021 | Août | Orange | OCI1340 | GALLEA | GALLEA_U21-13 | OCI1340 | SOUBRE | SOUBRE | SOUBRE | NAWA |  |  |  | -6.62325000 | 5.76675000 | Autostable |  | 59247 | 3G | NODE_B | RNC_SAN_PEDRO_1 | 50 | 7091 | 0 | 5 | 40 | 2693/397/212 | KATHREIN | 42 | 17.709999 |  | FO | 50 | 65 | 10 | CIE | 86.04 | 1.7169 | FH + FO | 2013-03-01 | 5.76675000,-6.62325000
2021 | Août | Orange | OCI1340 | GALLEA | GALLEA_U21-21 | OCI1340 | SOUBRE | SOUBRE | SOUBRE | NAWA |  |  |  | -6.62325000 | 5.76675000 | Autostable |  | 59242 | 3G | NODE_B | RNC_SAN_PEDRO_1 | 190 | 7091 | 0 | 5 | 40 | 2693/397/212 | KATHREIN | 42 | 17.709999 |  | FO | 50 | 65 | 10 | CIE | 86.04 | 1.3389 | FH + FO | 2013-03-01 | 5.76675000,-6.62325000
2021 | Août | Orange | OCI1340 | GALLEA | GALLEA_U21-22 | OCI1340 | SOUBRE | SOUBRE | SOUBRE | NAWA |  |  |  | -6.62325000 | 5.76675000 | Autostable |  | 59245 | 3G | NODE_B | RNC_SAN_PEDRO_1 | 190 | 7091 | 0 | 5 | 40 | 2693/397/212 | KATHREIN | 42 | 17.709999 |  | FO | 50 | 65 | 10 | CIE | 86.04 | 0.73157 | FH + FO | 2013-03-01 | 5.76675000,-6.62325000
2021 | Août | Orange | OCI1340 | GALLEA | GALLEA_U21-23 | OCI1340 | SOUBRE | SOUBRE | SOUBRE | NAWA |  |  |  | -6.62325000 | 5.76675000 | Autostable |  | 59248 | 3G | NODE_B | RNC_SAN_PEDRO_1 | 190 | 7091 | 0 | 5 | 40 | 2693/397/212 | KATHREIN | 42 | 17.709999 |  | FO | 50 | 65 | 10 | CIE | 86.04 | 2.6755 | FH + FO | 2013-03-01 | 5.76675000,-6.62325000
2021 | Août | Orange | OCI1340 | GALLEA | GALLEA_U21-31 | OCI1340 | SOUBRE | SOUBRE | SOUBRE | NAWA |  |  |  | -6.62325000 | 5.76675000 | Autostable |  | 59243 | 3G | NODE_B | RNC_SAN_PEDRO_1 | 335 | 7091 | 0 | 5 | 40 | 2693/397/212 | KATHREIN | 42 | 17.709999 |  | FO | 50 | 65 | 10 | CIE | 86.04 | 2.7825 | FH + FO | 2013-03-01 | 5.76675000,-6.62325000
2021 | Août | Orange | OCI1340 | GALLEA | GALLEA_U21-32 | OCI1340 | SOUBRE | SOUBRE | SOUBRE | NAWA |  |  |  | -6.62325000 | 5.76675000 | Autostable |  | 59246 | 3G | NODE_B | RNC_SAN_PEDRO_1 | 335 | 7091 | 0 | 0 | 65 | 2693/397/212 | KATHREIN | 42 | 15.2 |  | FO | 75 | 65 | 10 | CIE | 86.04 | 2.5568 | FH + FO | 2013-03-01 | 5.76675000,-6.62325000
2021 | Août | Orange | OCI1340 | GALLEA | GALLEA_U21-33 | OCI1340 | SOUBRE | SOUBRE | SOUBRE | NAWA |  |  |  | -6.62325000 | 5.76675000 | Autostable |  | 59249 | 3G | NODE_B | RNC_SAN_PEDRO_1 | 335 | 7091 | 0 | 0 | 65 | 2693/397/212 | KATHREIN | 42 | 15.2 |  | FO | 75 | 65 | 10 | CIE | 86.04 | 1.8808 | FH + FO | 2013-03-01 | 5.76675000,-6.62325000
2021 | Août | Orange | OCI1563 | GANAONI | GANAONI_G9-1 | OCI1563 | GANAONI | GANAONI | BOUNDIALI | BAGOUE | 1 | 2 |  | -6.32677778 | 9.28066667 | Haubané |  | 42541 | 2G | BTS | BSC_BOUAKE_1 | 0 | 309 | 0 | 0 | 65 | 2693/397/212 | KATHREIN | 42 | 15.2 |  | FO | 75 | 65 | 10 | CIE | 0.56902 | 15.7609 | FH + FO | 2014-01-01 | 9.28066667,-6.32677778
2021 | Août | Orange | OCI1563 | GANAONI | GANAONI_G9-2 | OCI1563 | GANAONI | GANAONI | BOUNDIALI | BAGOUE | 1 | 2 |  | -6.32677778 | 9.28066667 | Haubané |  | 42542 | 2G | BTS | BSC_BOUAKE_1 | 90 | 309 | 0 | 4 | 19 | 2693/397/212 | KATHREIN | 42 | 13.9 |  | FO | 29 | 65 | 10 | CIE | 0.4809 | 15.7609 | FH + FO | 2014-01-01 | 9.28066667,-6.32677778
2021 | Août | Orange | OCI1563 | GANAONI | GANAONI_G9-3 | OCI1563 | GANAONI | GANAONI | BOUNDIALI | BAGOUE | 1 | 3 |  | -6.32677778 | 9.28066667 | Haubané |  | 42543 | 2G | BTS | BSC_BOUAKE_1 | 230 | 309 | 0 | 4 | 19 | 2693/397/212 | KATHREIN | 42 | 13.9 |  | FO | 29 | 65 | 10 | CIE | 0.76976 | 27.3431 | FH + FO | 2014-01-01 | 9.28066667,-6.32677778
2021 | Août | Orange | OCI1563 | GANAONI | GANAONI_U9-1 | OCI1563 | GANAONI | GANAONI | BOUNDIALI | BAGOUE |  |  |  | -6.32677778 | 9.28066667 | Haubané |  | 42540 | 3G | NODE_B | RNC_BOUAKE_1 | 0.0 | 3071 | 0 | 2 | 65 | 2696/377/169 | KATHREIN | 42 | 17.430000 |  | FO | 75 | 65 | 10 | CIE | 86.04 | 0.27085 | FH + FO | 2014-01-01 | 9.28066667,-6.32677778
2021 | Août | Orange | OCI1563 | GANAONI | GANAONI_U9-2 | OCI1563 | GANAONI | GANAONI | BOUNDIALI | BAGOUE |  |  |  | -6.32677778 | 9.28066667 | Haubané |  | 42548 | 3G | NODE_B | RNC_BOUAKE_1 | 90.0 | 3071 | 0 | 2 | 40 | 2696/377/169 | KATHREIN | 42 | 17.430000 |  | FO | 50 | 65 | 10 | CIE | 86.04 | 0.77537 | FH + FO | 2014-01-01 | 9.28066667,-6.32677778
2021 | Août | Orange | OCI1563 | GANAONI | GANAONI_U9-3 | OCI1563 | GANAONI | GANAONI | BOUNDIALI | BAGOUE |  |  |  | -6.32677778 | 9.28066667 | Haubané |  | 42549 | 3G | NODE_B | RNC_BOUAKE_1 | 230.0 | 3071 | 0 | 2 | 40 | 2696/377/169 | KATHREIN | 42 | 17.430000 |  | FO | 50 | 65 | 10 | CIE | 86.04 | 0.17519 | FH + FO | 2014-01-01 | 9.28066667,-6.32677778
2021 | Août | Orange | OCI0455 | GANDOUR | GANDOUR_G18-1 | OCI0455 | SOGEFIHA ZONE INDUSTRIELLE | KOUMASSI | ABIDJAN | DISTRICT AUTONOME D'ABIDJAN | 1 | 5 |  | -3.94968828 | 5.29114863 | Haubané |  | 8535 | 2G | BTS | BSC_LUMIERE_2 | 20 | 142 | 0 | 4 | 19 | 2693/397/212 | KATHREIN | 42 | 13.9 |  | FO | 29 | 65 | 10 | CIE | 0.20342 | 51.5342 | FO | 1999-10-01 | 5.29114863,-3.94968828
2021 | Août | Orange | OCI0455 | GANDOUR | GANDOUR_G18-2 | OCI0455 | SOGEFIHA ZONE INDUSTRIELLE | KOUMASSI | ABIDJAN | DISTRICT AUTONOME D'ABIDJAN | 1 | 7 |  | -3.94968828 | 5.29114863 | Haubané |  | 8536 | 2G | BTS | BSC_LUMIERE_2 | 160 | 142 | 0 | 4 | 19 | 2693/397/212 | KATHREIN | 42 | 13.9 |  | FO | 29 | 65 | 10 | CIE | 0.066947 | 77.3418 | FO | 1999-10-01 | 5.29114863,-3.94968828
2021 | Août | Orange | OCI0455 | GANDOUR | GANDOUR_G18-3 | OCI0455 | SOGEFIHA ZONE INDUSTRIELLE | KOUMASSI | ABIDJAN | DISTRICT AUTONOME D'ABIDJAN | 1 | 6 |  | -3.94968828 | 5.29114863 | Haubané |  | 8537 | 2G | BTS | BSC_LUMIERE_2 | 260 | 142 | 0 | 4 | 19 | 2693/397/212 | KATHREIN | 42 | 13.9 |  | FO | 29 | 65 | 10 | CIE | 0.20805 | 63.9004 | FO | 1999-10-01 | 5.29114863,-3.94968828
2021 | Août | Orange | OCI0455 | GANDOUR | GANDOUR_G9-1 | OCI0455 | SOGEFIHA ZONE INDUSTRIELLE | KOUMASSI | ABIDJAN | DISTRICT AUTONOME D'ABIDJAN | 1 | 3 |  | -3.94968828 | 5.29114863 | Haubané |  | 8531 | 2G | BTS | BSC_LUMIERE_2 | 20 | 142 | 0 | 4 | 19 | 2693/397/212 | KATHREIN | 42 | 13.9 |  | FO | 29 | 65 | 10 | CIE | 0.49658 | 29.1661 | FO | 1999-10-01 | 5.29114863,-3.94968828
2021 | Août | Orange | OCI0455 | GANDOUR | GANDOUR_G9-2 | OCI0455 | SOGEFIHA ZONE INDUSTRIELLE | KOUMASSI | ABIDJAN | DISTRICT AUTONOME D'ABIDJAN | 1 | 5 |  | -3.94968828 | 5.29114863 | Haubané |  | 8532 | 2G | BTS | BSC_LUMIERE_2 | 160 | 142 | 0 | 2 | 23 | 2693/397/212 | KATHREIN | 42 | 17.200001 |  | FO | 33 | 65 | 10 | CIE | 0.22649 | 51.5342 | FO | 1999-10-01 | 5.29114863,-3.94968828
2021 | Août | Orange | OCI0455 | GANDOUR | GANDOUR_G9-3 | OCI0455 | SOGEFIHA ZONE INDUSTRIELLE | KOUMASSI | ABIDJAN | DISTRICT AUTONOME D'ABIDJAN | 1 | 4 |  | -3.94968828 | 5.29114863 | Haubané |  | 8533 | 2G | BTS | BSC_LUMIERE_2 | 260 | 142 | 0 | 2 | 23 | 2693/397/212 | KATHREIN | 42 | 17.200001 |  | FO | 33 | 65 | 10 | CIE | 0.14173 | 40.2551 | FO | 1999-10-01 | 5.29114863,-3.94968828
2021 | Août | Orange | OCI0455 | GANDOUR | GANDOUR_L23-1 | OCI0455 | SOGEFIHA ZONE INDUSTRIELLE | KOUMASSI | ABIDJAN | DISTRICT AUTONOME D'ABIDJAN |  |  |  | -3.94968828 | 5.29114863 | Haubané |  |  | TDD | ENODE_B |  | 300 |  | 2 | 2 | 23 | 510/210/70 | SHENGLU | 42 | 17.200001 |  | FO | 33 | 65 | 10 | CIE |  |  | FO | 1999-10-01 | 5.29114863,-3.94968828
2021 | Août | Orange | OCI0455 | GANDOUR | GANDOUR_L23-2 | OCI0455 | SOGEFIHA ZONE INDUSTRIELLE | KOUMASSI | ABIDJAN | DISTRICT AUTONOME D'ABIDJAN |  |  |  | -3.94968828 | 5.29114863 | Haubané |  |  | TDD | ENODE_B |  | 30 |  | 0 | 3 | 19 | 510/210/70 | SHENGLU | 42 | 17 |  | FO | 29 | 65 | 10 | CIE |  |  | FO | 1999-10-01 | 5.29114863,-3.94968828
2021 | Août | Orange | OCI0455 | GANDOUR | GANDOUR_L23-3 | OCI0455 | SOGEFIHA ZONE INDUSTRIELLE | KOUMASSI | ABIDJAN | DISTRICT AUTONOME D'ABIDJAN |  |  |  | -3.94968828 | 5.29114863 | Haubané |  |  | TDD | ENODE_B |  | 160 |  | 2 | 3 | 19 | 510/210/70 | SHENGLU | 42 | 17 |  | FO | 29 | 65 | 10 | CIE |  |  | FO | 1999-10-01 | 5.29114863,-3.94968828
2021 | Août | Orange | OCI0455 | GANDOUR | GANDOUR_L26-1 | OCI0455 | SOGEFIHA ZONE INDUSTRIELLE | KOUMASSI | ABIDJAN | DISTRICT AUTONOME D'ABIDJAN |  |  |  | -3.94968828 | 5.29114863 | Haubané |  |  | 4G | ENODE_B |  | 20 |  | 4 | 3 | 19 | 2693/397/212 | KATHREIN | 42 | 17 |  | FO | 29 | 65 | 10 | CIE |  |  | FO | 1999-10-01 | 5.29114863,-3.94968828
2021 | Août | Orange | OCI0455 | GANDOUR | GANDOUR_L26-2 | OCI0455 | SOGEFIHA ZONE INDUSTRIELLE | KOUMASSI | ABIDJAN | DISTRICT AUTONOME D'ABIDJAN |  |  |  | -3.94968828 | 5.29114863 | Haubané |  |  | 4G | ENODE_B |  | 160 |  | 2 | 2 | 19 | 2693/397/212 | KATHREIN | 42 | 17 |  | FO | 29 | 65 | 10 | CIE |  |  | FO | 1999-10-01 | 5.29114863,-3.94968828
2021 | Août | Orange | OCI0455 | GANDOUR | GANDOUR_L26-3 | OCI0455 | SOGEFIHA ZONE INDUSTRIELLE | KOUMASSI | ABIDJAN | DISTRICT AUTONOME D'ABIDJAN |  |  |  | -3.94968828 | 5.29114863 | Haubané |  |  | 4G | ENODE_B |  | 260 |  | 3 | 3 | 19 | 2693/397/212 | KATHREIN | 42 | 17 |  | FO | 29 | 65 | 10 | CIE |  |  | FO | 1999-10-01 | 5.29114863,-3.94968828
2021 | Août | Orange | OCI0455 | GANDOUR | GANDOUR_L8-1 | OCI0455 | SOGEFIHA ZONE INDUSTRIELLE | KOUMASSI | ABIDJAN | DISTRICT AUTONOME D'ABIDJAN |  |  |  | -3.94968828 | 5.29114863 | Haubané |  |  | 4G | ENODE_B |  | 20 |  | 4 | 3 | 19 | 2693/397/212 | KATHREIN | 42 | 17 |  | FO | 29 | 65 | 10 | CIE |  |  | FO | 1999-10-01 | 5.29114863,-3.94968828
2021 | Août | Orange | OCI0455 | GANDOUR | GANDOUR_L8-2 | OCI0455 | SOGEFIHA ZONE INDUSTRIELLE | KOUMASSI | ABIDJAN | DISTRICT AUTONOME D'ABIDJAN |  |  |  | -3.94968828 | 5.29114863 | Haubané |  |  | 4G | ENODE_B |  | 160 |  | 2 | 12 | 19 | 2693/397/212 | KATHREIN | 42 | 17 |  | FO | 29 | 65 | 10 | CIE |  |  | FO | 1999-10-01 | 5.29114863,-3.94968828
2021 | Août | Orange | OCI0455 | GANDOUR | GANDOUR_L8-3 | OCI0455 | SOGEFIHA ZONE INDUSTRIELLE | KOUMASSI | ABIDJAN | DISTRICT AUTONOME D'ABIDJAN |  |  |  | -3.94968828 | 5.29114863 | Haubané |  |  | 4G | ENODE_B |  | 260 |  | 3 | 12 | 19 | 2693/397/212 | KATHREIN | 42 | 17 |  | FO | 29 | 65 | 10 | CIE |  |  | FO | 1999-10-01 | 5.29114863,-3.94968828
2021 | Août | Orange | OCI0455 | GANDOUR | GANDOUR_U21-11 | OCI0455 | SOGEFIHA ZONE INDUSTRIELLE | KOUMASSI | ABIDJAN | DISTRICT AUTONOME D'ABIDJAN |  |  |  | -3.94968828 | 5.29114863 | Haubané |  | 26921 | 3G | NODE_B | RNC_KM4_1 | 20 | 1421 | 4 | 12 | 19 | 2693/397/212 | KATHREIN | 42 | 17 |  | FO | 29 | 65 | 10 | CIE | 86.04 | 6.6279 | FO | 1999-10-01 | 5.29114863,-3.94968828
2021 | Août | Orange | OCI0455 | GANDOUR | GANDOUR_U21-12 | OCI0455 | SOGEFIHA ZONE INDUSTRIELLE | KOUMASSI | ABIDJAN | DISTRICT AUTONOME D'ABIDJAN |  |  |  | -3.94968828 | 5.29114863 | Haubané |  | 26924 | 3G | NODE_B | RNC_KM4_1 | 20 | 1421 | 4 | 12 | 19 | 2693/397/212 | KATHREIN | 42 | 17 |  | FO | 29 | 65 | 10 | CIE | 86.04 | 5.6663 | FO | 1999-10-01 | 5.29114863,-3.94968828
2021 | Août | Orange | OCI0455 | GANDOUR | GANDOUR_U21-13 | OCI0455 | SOGEFIHA ZONE INDUSTRIELLE | KOUMASSI | ABIDJAN | DISTRICT AUTONOME D'ABIDJAN |  |  |  | -3.94968828 | 5.29114863 | Haubané |  | 26927 | 3G | NODE_B | RNC_KM4_1 | 20 | 1421 | 4 | 12 | 19 | 2693/397/212 | KATHREIN | 42 | 17 |  | FO | 29 | 65 | 10 | CIE | 86.04 | 3.2085 | FO | 1999-10-01 | 5.29114863,-3.94968828
2021 | Août | Orange | OCI0455 | GANDOUR | GANDOUR_U21-21 | OCI0455 | SOGEFIHA ZONE INDUSTRIELLE | KOUMASSI | ABIDJAN | DISTRICT AUTONOME D'ABIDJAN |  |  |  | -3.94968828 | 5.29114863 | Haubané |  | 26922 | 3G | NODE_B | RNC_KM4_1 | 160 | 1421 | 4 | 12 | 19 | 2693/397/212 | KATHREIN | 42 | 17 |  | FO | 29 | 65 | 10 | CIE | 86.04 | 3.4733 | FO | 1999-10-01 | 5.29114863,-3.94968828
2021 | Août | Orange | OCI0455 | GANDOUR | GANDOUR_U21-22 | OCI0455 | SOGEFIHA ZONE INDUSTRIELLE | KOUMASSI | ABIDJAN | DISTRICT AUTONOME D'ABIDJAN |  |  |  | -3.94968828 | 5.29114863 | Haubané |  | 26925 | 3G | NODE_B | RNC_KM4_1 | 160 | 1421 | 4 | 12 | 19 | 2693/397/212 | KATHREIN | 42 | 17 |  | FO | 29 | 65 | 10 | CIE | 86.04 | 2.2963 | FO | 1999-10-01 | 5.29114863,-3.94968828
2021 | Août | Orange | OCI0455 | GANDOUR | GANDOUR_U21-23 | OCI0455 | SOGEFIHA ZONE INDUSTRIELLE | KOUMASSI | ABIDJAN | DISTRICT AUTONOME D'ABIDJAN |  |  |  | -3.94968828 | 5.29114863 | Haubané |  | 26928 | 3G | NODE_B | RNC_KM4_1 | 160 | 1421 | 4 | 12 | 19 | 2693/397/212 | KATHREIN | 42 | 17 |  | FO | 29 | 65 | 10 | CIE | 86.04 | 2.1327 | FO | 1999-10-01 | 5.29114863,-3.94968828
2021 | Août | Orange | OCI0455 | GANDOUR | GANDOUR_U21-31 | OCI0455 | SOGEFIHA ZONE INDUSTRIELLE | KOUMASSI | ABIDJAN | DISTRICT AUTONOME D'ABIDJAN |  |  |  | -3.94968828 | 5.29114863 | Haubané |  | 26923 | 3G | NODE_B | RNC_KM4_1 | 260 | 1421 | 4 | 12 | 19 | 2693/397/212 | KATHREIN | 42 | 17 |  | FO | 29 | 65 | 10 | CIE | 86.04 | 5.1283 | FO | 1999-10-01 | 5.29114863,-3.94968828
2021 | Août | Orange | OCI0455 | GANDOUR | GANDOUR_U21-32 | OCI0455 | SOGEFIHA ZONE INDUSTRIELLE | KOUMASSI | ABIDJAN | DISTRICT AUTONOME D'ABIDJAN |  |  |  | -3.94968828 | 5.29114863 | Haubané |  | 26926 | 3G | NODE_B | RNC_KM4_1 | 260 | 1421 | 4 | 0 | 40 | 2693/397/212 | KATHREIN | 42 | 14.6 |  | FO | 50 | 65 | 10 | CIE | 86.04 | 3.9039 | FO | 1999-10-01 | 5.29114863,-3.94968828
2021 | Août | Orange | OCI0455 | GANDOUR | GANDOUR_U21-33 | OCI0455 | SOGEFIHA ZONE INDUSTRIELLE | KOUMASSI | ABIDJAN | DISTRICT AUTONOME D'ABIDJAN |  |  |  | -3.94968828 | 5.29114863 | Haubané |  | 26929 | 3G | NODE_B | RNC_KM4_1 | 260 | 1421 | 4 | 0 | 40 | 2693/397/212 | KATHREIN | 42 | 14.6 |  | FO | 50 | 65 | 10 | CIE | 86.04 | 2.2765 | FO | 1999-10-01 | 5.29114863,-3.94968828
2021 | Août | Orange | OCI1905 | GANZRA | GANZRA_G18-1 | OCI1905 | GANZRA | ZUENOULA | ZUENOULA | MARAHOUE | 1 | 6 |  | -6.04566668 | 7.42111111 | Autostable |  | 35065 | 2G | BTS | BSC_BOUAKE_2 | 20 | 811 | 0 | 0 | 40 | 2693/397/212 | KATHREIN | 42 | 14.6 |  | FO | 50 | 65 | 10 | CIE | 0.083316 | 65.8136 | FH + FO | 2015-10-01 | 7.42111111,-6.04566668
2021 | Août | Orange | OCI1905 | GANZRA | GANZRA_G18-2 | OCI1905 | GANZRA | ZUENOULA | ZUENOULA | MARAHOUE | 1 | 4 |  | -6.04566668 | 7.42111111 | Autostable |  | 35066 | 2G | BTS | BSC_BOUAKE_2 | 170 | 811 | 0 | 2 | 40 | 2693/397/212 | KATHREIN | 42 | 14.6 |  | FO | 50 | 65 | 10 | CIE | 0.11331 | 40.2551 | FH + FO | 2015-10-01 | 7.42111111,-6.04566668
2021 | Août | Orange | OCI1905 | GANZRA | GANZRA_G18-3 | OCI1905 | GANZRA | ZUENOULA | ZUENOULA | MARAHOUE | 1 | 8 |  | -6.04566668 | 7.42111111 | Autostable |  | 35067 | 2G | BTS | BSC_BOUAKE_2 | 310 | 811 | 0 | 2 | 40 | 2693/397/212 | KATHREIN | 42 | 14.6 |  | FO | 50 | 65 | 10 | CIE | 0.20952 | 91.85 | FH + FO | 2015-10-01 | 7.42111111,-6.04566668
2021 | Août | Orange | OCI1905 | GANZRA | GANZRA_G9-1 | OCI1905 | GANZRA | ZUENOULA | ZUENOULA | MARAHOUE | 1 | 4 |  | -6.04566668 | 7.42111111 | Autostable |  | 35061 | 2G | BTS | BSC_BOUAKE_2 | 20 | 811 | 0 | 2 | 40 | 2693/397/212 | KATHREIN | 42 | 14.6 |  | FO | 50 | 65 | 10 | CIE | 0.50745 | 36.5337 | FH + FO | 2015-10-01 | 7.42111111,-6.04566668
2021 | Août | Orange | OCI1905 | GANZRA | GANZRA_G9-2 | OCI1905 | GANZRA | ZUENOULA | ZUENOULA | MARAHOUE | 1 | 3 |  | -6.04566668 | 7.42111111 | Autostable |  | 35062 | 2G | BTS | BSC_BOUAKE_2 | 170 | 811 | 0 | 6 | 40 | 2693/397/212 | KATHREIN | 42 | 17.1 |  | FO | 50 | 65 | 10 | CIE | 0.29356 | 25.5291 | FH + FO | 2015-10-01 | 7.42111111,-6.04566668
2021 | Août | Orange | OCI1905 | GANZRA | GANZRA_G9-3 | OCI1905 | GANZRA | ZUENOULA | ZUENOULA | MARAHOUE | 1 | 6 |  | -6.04566668 | 7.42111111 | Autostable |  | 35063 | 2G | BTS | BSC_BOUAKE_2 | 310 | 811 | 0 | 6 | 40 | 2693/397/212 | KATHREIN | 42 | 17.1 |  | FO | 50 | 65 | 10 | CIE | 0.53742 | 62.9448 | FH + FO | 2015-10-01 | 7.42111111,-6.04566668
2021 | Août | Orange | OCI1905 | GANZRA | GANZRA_U21-11 | OCI1905 | GANZRA | ZUENOULA | ZUENOULA | MARAHOUE |  |  |  | -6.04566668 | 7.42111111 | Autostable |  | 56871 | 3G | NODE_B | RNC_BOUAKE_1 | 0 | 3071 | 0 | 6 | 40 | 2693/397/212 | KATHREIN | 42 | 17.1 |  | FO | 50 | 65 | 10 | CIE | 86.04 | 1.9552 | FH + FO | 2015-10-01 | 7.42111111,-6.04566668
2021 | Août | Orange | OCI1905 | GANZRA | GANZRA_U21-12 | OCI1905 | GANZRA | ZUENOULA | ZUENOULA | MARAHOUE |  |  |  | -6.04566668 | 7.42111111 | Autostable |  | 56874 | 3G | NODE_B | RNC_BOUAKE_1 | 0 | 3071 | 0 | 6 | 40 | 2693/397/212 | KATHREIN | 42 | 17.1 |  | FO | 50 | 65 | 10 | CIE | 86.04 | 1.1521 | FH + FO | 2015-10-01 | 7.42111111,-6.04566668
2021 | Août | Orange | OCI1905 | GANZRA | GANZRA_U21-21 | OCI1905 | GANZRA | ZUENOULA | ZUENOULA | MARAHOUE |  |  |  | -6.04566668 | 7.42111111 | Autostable |  | 56872 | 3G | NODE_B | RNC_BOUAKE_1 | 130 | 3071 | 0 | 6 | 40 | 2693/397/212 | KATHREIN | 42 | 17.1 |  | FO | 50 | 65 | 10 | CIE | 86.04 | 1.4449 | FH + FO | 2015-10-01 | 7.42111111,-6.04566668
2021 | Août | Orange | OCI1905 | GANZRA | GANZRA_U21-22 | OCI1905 | GANZRA | ZUENOULA | ZUENOULA | MARAHOUE |  |  |  | -6.04566668 | 7.42111111 | Autostable |  | 56875 | 3G | NODE_B | RNC_BOUAKE_1 | 130 | 3071 | 0 | 6 | 40 | 2693/397/212 | KATHREIN | 42 | 17.1 |  | FO | 50 | 65 | 10 | CIE | 86.04 | 3.0063 | FH + FO | 2015-10-01 | 7.42111111,-6.04566668
2021 | Août | Orange | OCI1905 | GANZRA | GANZRA_U21-31 | OCI1905 | GANZRA | ZUENOULA | ZUENOULA | MARAHOUE |  |  |  | -6.04566668 | 7.42111111 | Autostable |  | 56873 | 3G | NODE_B | RNC_BOUAKE_1 | 270 | 3071 | 0 | 0 | 60 | 2693/397/212 | KATHREIN | 42 | 17.8 |  | FO | 70 | 65 | 10 | CIE | 86.04 | 3.8119 | FH + FO | 2015-10-01 | 7.42111111,-6.04566668
2021 | Août | Orange | OCI1905 | GANZRA | GANZRA_U21-32 | OCI1905 | GANZRA | ZUENOULA | ZUENOULA | MARAHOUE |  |  |  | -6.04566668 | 7.42111111 | Autostable |  | 56876 | 3G | NODE_B | RNC_BOUAKE_1 | 270 | 3071 | 0 | 0 | 60 | 2693/397/212 | KATHREIN | 42 | 17.8 |  | FO | 70 | 65 | 10 | CIE | 86.04 | 4.2924 | FH + FO | 2015-10-01 | 7.42111111,-6.04566668
2021 | Août | Orange | OCI0456 | GARANGO | GARANGO_G18-1 | OCI0456 | GARANGO | BOUAFLE | BOUAFLE | MARAHOUE | 1 | 8 |  | -5.81994444 | 6.96202778 | Haubané |  | 36195 | 2G | BTS | BSC_BOUAKE_2 | 60 | 811 | 0 | 0 | 60 | 2693/397/212 | KATHREIN | 42 | 17.8 |  | FO | 70 | 65 | 10 | CIE | 0.25997 | 88.9409 | FH + FO | 2009-03-01 | 6.96202778,-5.81994444
2021 | Août | Orange | OCI0456 | GARANGO | GARANGO_G18-2 | OCI0456 | GARANGO | BOUAFLE | BOUAFLE | MARAHOUE | 1 | 6 |  | -5.81994444 | 6.96202778 | Haubané |  | 36196 | 2G | BTS | BSC_BOUAKE_2 | 100 | 811 | 0 | 1 | 60 | 2693/397/212 | KATHREIN | 42 | 17.8 |  | FO | 70 | 65 | 10 | CIE | 0.29814 | 62.9448 | FH + FO | 2009-03-01 | 6.96202778,-5.81994444
2021 | Août | Orange | OCI0456 | GARANGO | GARANGO_G18-3 | OCI0456 | GARANGO | BOUAFLE | BOUAFLE | MARAHOUE | 1 | 3 |  | -5.81994444 | 6.96202778 | Haubané |  | 36197 | 2G | BTS | BSC_BOUAKE_2 | 260 | 811 | 0 | 0 | 60 | 2693/397/212 | KATHREIN | 42 | 17.8 |  | FO | 70 | 65 | 10 | CIE | 0.055671 | 27.3431 | FH + FO | 2009-03-01 | 6.96202778,-5.81994444
2021 | Août | Orange | OCI0456 | GARANGO | GARANGO_G9-1 | OCI0456 | GARANGO | BOUAFLE | BOUAFLE | MARAHOUE | 1 | 5 |  | -5.81994444 | 6.96202778 | Haubané |  | 36191 | 2G | BTS | BSC_BOUAKE_2 | 80 | 811 | 0 | 1 | 60 | 2693/397/212 | KATHREIN | 42 | 17.8 |  | FO | 70 | 65 | 10 | CIE | 0.90437 | 49.6441 | FH + FO | 2009-03-01 | 6.96202778,-5.81994444
2021 | Août | Orange | OCI0456 | GARANGO | GARANGO_G9-2 | OCI0456 | GARANGO | BOUAFLE | BOUAFLE | MARAHOUE | 1 | 2 |  | -5.81994444 | 6.96202778 | Haubané |  | 36192 | 2G | BTS | BSC_BOUAKE_2 | 200 | 811 | 0 | 2 | 60 | 2693/397/212 | KATHREIN | 42 | 16.959999 |  | FO | 70 | 65 | 10 | CIE | 0.37612 | 15.7609 | FH + FO | 2009-03-01 | 6.96202778,-5.81994444
2021 | Août | Orange | OCI0456 | GARANGO | GARANGO_G9-3 | OCI0456 | GARANGO | BOUAFLE | BOUAFLE | MARAHOUE | 1 | 4 |  | -5.81994444 | 6.96202778 | Haubané |  | 36193 | 2G | BTS | BSC_BOUAKE_2 | 260 | 811 | 0 | 2 | 60 | 2693/397/212 | KATHREIN | 42 | 16.959999 |  | FO | 70 | 65 | 10 | CIE | 0.3897 | 38.3916 | FH + FO | 2009-03-01 | 6.96202778,-5.81994444
2021 | Août | Orange | OCI0456 | GARANGO | GARANGO_L8-1 | OCI0456 | GARANGO | BOUAFLE | BOUAFLE | MARAHOUE |  |  |  | -5.81994444 | 6.96202778 | Haubané |  |  | 4G | ENODE_B |  | 80 |  | 0 | 2 | 60 | 2693/397/212 | KATHREIN | 42 | 16.959999 |  | FO | 70 | 65 | 10 | CIE |  |  | FH + FO | 2009-03-01 | 6.96202778,-5.81994444
2021 | Août | Orange | OCI0456 | GARANGO | GARANGO_L8-2 | OCI0456 | GARANGO | BOUAFLE | BOUAFLE | MARAHOUE |  |  |  | -5.81994444 | 6.96202778 | Haubané |  |  | 4G | ENODE_B |  | 200 |  | 0 | 4 | 60 | 2693/397/212 | KATHREIN | 42 | 17.1 |  | FO | 70 | 65 | 10 | CIE |  |  | FH + FO | 2009-03-01 | 6.96202778,-5.81994444
2021 | Août | Orange | OCI0456 | GARANGO | GARANGO_L8-3 | OCI0456 | GARANGO | BOUAFLE | BOUAFLE | MARAHOUE |  |  |  | -5.81994444 | 6.96202778 | Haubané |  |  | 4G | ENODE_B |  | 260 |  | 0 | 4 | 60 | 2693/397/212 | KATHREIN | 42 | 17.1 |  | FO | 70 | 65 | 10 | CIE |  |  | FH + FO | 2009-03-01 | 6.96202778,-5.81994444
2021 | Août | Orange | OCI0456 | GARANGO | GARANGO_U21-11 | OCI0456 | GARANGO | BOUAFLE | BOUAFLE | MARAHOUE |  |  |  | -5.81994444 | 6.96202778 | Haubané |  | 56881 | 3G | NODE_B | RNC_YAMOUSSOUKRO_1 | 80 | 8031 | 0 | 4 | 60 | 2693/397/212 | KATHREIN | 42 | 17 |  | FO | 70 | 65 | 10 | CIE | 86.04 | 3.7571 | FH + FO | 2009-03-01 | 6.96202778,-5.81994444
2021 | Août | Orange | OCI0456 | GARANGO | GARANGO_U21-12 | OCI0456 | GARANGO | BOUAFLE | BOUAFLE | MARAHOUE |  |  |  | -5.81994444 | 6.96202778 | Haubané |  | 56884 | 3G | NODE_B | RNC_YAMOUSSOUKRO_1 | 80 | 8031 | 0 | 4 | 60 | 2693/397/212 | KATHREIN | 42 | 17.1 |  | FO | 70 | 65 | 10 | CIE | 86.04 | 1.6233 | FH + FO | 2009-03-01 | 6.96202778,-5.81994444
2021 | Août | Orange | OCI0456 | GARANGO | GARANGO_U21-13 | OCI0456 | GARANGO | BOUAFLE | BOUAFLE | MARAHOUE |  |  |  | -5.81994444 | 6.96202778 | Haubané |  | 56887 | 3G | NODE_B | RNC_YAMOUSSOUKRO_1 | 80 | 8031 | 0 | 4 | 60 | 2693/397/212 | KATHREIN | 42 | 17.1 |  | FO | 70 | 65 | 10 | CIE | 86.04 | 3.2819 | FH + FO | 2009-03-01 | 6.96202778,-5.81994444
2021 | Août | Orange | OCI0456 | GARANGO | GARANGO_U21-21 | OCI0456 | GARANGO | BOUAFLE | BOUAFLE | MARAHOUE |  |  |  | -5.81994444 | 6.96202778 | Haubané |  | 56882 | 3G | NODE_B | RNC_YAMOUSSOUKRO_1 | 200 | 8031 | 0 | 4 | 60 | 2693/397/212 | KATHREIN | 42 | 17 |  | FO | 70 | 65 | 10 | CIE | 86.04 | 6.1237 | FH + FO | 2009-03-01 | 6.96202778,-5.81994444
2021 | Août | Orange | OCI0456 | GARANGO | GARANGO_U21-22 | OCI0456 | GARANGO | BOUAFLE | BOUAFLE | MARAHOUE |  |  |  | -5.81994444 | 6.96202778 | Haubané |  | 56885 | 3G | NODE_B | RNC_YAMOUSSOUKRO_1 | 200 | 8031 | 0 | 4 | 60 | 2693/397/212 | KATHREIN | 42 | 17.1 |  | FO | 70 | 65 | 10 | CIE | 86.04 | 5.7801 | FH + FO | 2009-03-01 | 6.96202778,-5.81994444
2021 | Août | Orange | OCI0456 | GARANGO | GARANGO_U21-23 | OCI0456 | GARANGO | BOUAFLE | BOUAFLE | MARAHOUE |  |  |  | -5.81994444 | 6.96202778 | Haubané |  | 56888 | 3G | NODE_B | RNC_YAMOUSSOUKRO_1 | 200 | 8031 | 0 | 4 | 60 | 2693/397/212 | KATHREIN | 42 | 17.1 |  | FO | 70 | 65 | 10 | CIE | 86.04 | 4.2232 | FH + FO | 2009-03-01 | 6.96202778,-5.81994444
2021 | Août | Orange | OCI0456 | GARANGO | GARANGO_U21-31 | OCI0456 | GARANGO | BOUAFLE | BOUAFLE | MARAHOUE |  |  |  | -5.81994444 | 6.96202778 | Haubané |  | 56883 | 3G | NODE_B | RNC_YAMOUSSOUKRO_1 | 260 | 8031 | 0 | 4 | 60 | 2693/397/212 | KATHREIN | 42 | 17 |  | FO | 70 | 65 | 10 | CIE | 86.04 | 0.39098 | FH + FO | 2009-03-01 | 6.96202778,-5.81994444
2021 | Août | Orange | OCI0456 | GARANGO | GARANGO_U21-32 | OCI0456 | GARANGO | BOUAFLE | BOUAFLE | MARAHOUE |  |  |  | -5.81994444 | 6.96202778 | Haubané |  | 56886 | 3G | NODE_B | RNC_YAMOUSSOUKRO_1 | 260 | 8031 | 0 | 4 | 24 | 2693/397/212 | KATHREIN | 42 | 15.3 |  | FO | 34 | 65 | 10 | CIE | 86.04 | 0.25909 | FH + FO | 2009-03-01 | 6.96202778,-5.81994444
2021 | Août | Orange | OCI0456 | GARANGO | GARANGO_U21-33 | OCI0456 | GARANGO | BOUAFLE | BOUAFLE | MARAHOUE |  |  |  | -5.81994444 | 6.96202778 | Haubané |  | 56889 | 3G | NODE_B | RNC_YAMOUSSOUKRO_1 | 260 | 8031 | 0 | 4 | 24 | 2693/397/212 | KATHREIN | 42 | 15.3 |  | FO | 34 | 65 | 10 | CIE | 86.04 | 0.70583 | FH + FO | 2009-03-01 | 6.96202778,-5.81994444
2021 | Août | Orange | OCI0457 | GARE | GARE_G18-1 | OCI0457 | ADJAME CIMETIERE ou MARIE THERESE H.B | ADJAME | ABIDJAN | DISTRICT AUTONOME D'ABIDJAN | 1 | 8 |  | -4.02119400 | 5.35227800 | MAT |  | 8555 | 2G | BTS | BSC_VILLA2 | 60 | 111 | 0 | 4 | 16 | 2693/397/212 | KATHREIN | 42 | 13.9 |  | FO | 26 | 65 | 10 | CIE | 0.52213 | 89.9102 | FO | 2004-08-01 | 5.35227800,-4.02119400
2021 | Août | Orange | OCI0457 | GARE | GARE_G18-2 | OCI0457 | ADJAME CIMETIERE ou MARIE THERESE H.B | ADJAME | ABIDJAN | DISTRICT AUTONOME D'ABIDJAN | 1 | 4 |  | -4.02119400 | 5.35227800 | MAT |  | 8556 | 2G | BTS | BSC_VILLA2 | 200 | 111 | 0 | 4 | 16 | 2693/397/212 | KATHREIN | 42 | 13.9 |  | FO | 26 | 65 | 10 | CIE | 0.83207 | 40.2551 | FO | 2004-08-01 | 5.35227800,-4.02119400
2021 | Août | Orange | OCI0457 | GARE | GARE_G18-3 | OCI0457 | ADJAME CIMETIERE ou MARIE THERESE H.B | ADJAME | ABIDJAN | DISTRICT AUTONOME D'ABIDJAN | 1 | 6 |  | -4.02119400 | 5.35227800 | MAT |  | 8557 | 2G | BTS | BSC_VILLA2 | 300 | 111 | 0 | 4 | 16 | 2693/397/212 | KATHREIN | 42 | 13.9 |  | FO | 26 | 65 | 10 | CIE | 0.33116 | 63.9004 | FO | 2004-08-01 | 5.35227800,-4.02119400
2021 | Août | Orange | OCI0457 | GARE | GARE_G9-1 | OCI0457 | ADJAME CIMETIERE ou MARIE THERESE H.B | ADJAME | ABIDJAN | DISTRICT AUTONOME D'ABIDJAN | 1 | 5 |  | -4.02119400 | 5.35227800 | MAT |  | 8551 | 2G | BTS | BSC_VILLA2 | 40 | 111 | 0 | 4 | 16 | 2693/397/212 | KATHREIN | 42 | 13.9 |  | FO | 26 | 65 | 10 | CIE | 1.1599 | 51.5342 | FO | 2004-08-01 | 5.35227800,-4.02119400
2021 | Août | Orange | OCI0457 | GARE | GARE_G9-2 | OCI0457 | ADJAME CIMETIERE ou MARIE THERESE H.B | ADJAME | ABIDJAN | DISTRICT AUTONOME D'ABIDJAN | 1 | 3 |  | -4.02119400 | 5.35227800 | MAT |  | 8552 | 2G | BTS | BSC_VILLA2 | 200 | 111 | 0 | 4 | 20 | 2693/397/212 | KATHREIN | 42 | 13.9 |  | FO | 30 | 65 | 10 | CIE | 0.12648 | 29.1661 | FO | 2004-08-01 | 5.35227800,-4.02119400
2021 | Août | Orange | OCI0457 | GARE | GARE_G9-3 | OCI0457 | ADJAME CIMETIERE ou MARIE THERESE H.B | ADJAME | ABIDJAN | DISTRICT AUTONOME D'ABIDJAN | 1 | 3 |  | -4.02119400 | 5.35227800 | MAT |  | 8553 | 2G | BTS | BSC_VILLA2 | 300 | 111 | 0 | 3 | 20 | 2693/397/212 | KATHREIN | 42 | 13.9 |  | FO | 30 | 65 | 10 | CIE | 0.20896 | 29.1661 | FO | 2004-08-01 | 5.35227800,-4.02119400
2021 | Août | Orange | OCI0457 | GARE | GARE_U21-11 | OCI0457 | ADJAME CIMETIERE ou MARIE THERESE H.B | ADJAME | ABIDJAN | DISTRICT AUTONOME D'ABIDJAN |  |  |  | -4.02119400 | 5.35227800 | MAT |  | 27021 | 3G | NODE_B | RNC_RP_1 | 90 | 1111 | 0 | 5 | 16 | 2693/397/212 | KATHREIN | 42 | 16.4 |  | FO | 26 | 65 | 10 | CIE | 86.04 | 6.3906 | FO | 2004-08-01 | 5.35227800,-4.02119400
2021 | Août | Orange | OCI0457 | GARE | GARE_U21-12 | OCI0457 | ADJAME CIMETIERE ou MARIE THERESE H.B | ADJAME | ABIDJAN | DISTRICT AUTONOME D'ABIDJAN |  |  |  | -4.02119400 | 5.35227800 | MAT |  | 27024 | 3G | NODE_B | RNC_RP_1 | 90 | 1111 | 0 | 5 | 16 | 2693/397/212 | KATHREIN | 42 | 16.4 |  | FO | 26 | 65 | 10 | CIE | 86.04 | 5.7575 | FO | 2004-08-01 | 5.35227800,-4.02119400
2021 | Août | Orange | OCI0457 | GARE | GARE_U21-13 | OCI0457 | ADJAME CIMETIERE ou MARIE THERESE H.B | ADJAME | ABIDJAN | DISTRICT AUTONOME D'ABIDJAN |  |  |  | -4.02119400 | 5.35227800 | MAT |  | 27027 | 3G | NODE_B | RNC_RP_1 | 90 | 1111 | 0 | 5 | 16 | 2693/397/212 | KATHREIN | 42 | 16.4 |  | FO | 26 | 65 | 10 | CIE | 86.04 | 5.1759 | FO | 2004-08-01 | 5.35227800,-4.02119400
2021 | Août | Orange | OCI0457 | GARE | GARE_U21-21 | OCI0457 | ADJAME CIMETIERE ou MARIE THERESE H.B | ADJAME | ABIDJAN | DISTRICT AUTONOME D'ABIDJAN |  |  |  | -4.02119400 | 5.35227800 | MAT |  | 27022 | 3G | NODE_B | RNC_RP_1 | 170 | 1111 | 0 | 5 | 16 | 2693/397/212 | KATHREIN | 42 | 16.4 |  | FO | 26 | 65 | 10 | CIE | 86.04 | 3.5142 | FO | 2004-08-01 | 5.35227800,-4.02119400
2021 | Août | Orange | OCI0457 | GARE | GARE_U21-22 | OCI0457 | ADJAME CIMETIERE ou MARIE THERESE H.B | ADJAME | ABIDJAN | DISTRICT AUTONOME D'ABIDJAN |  |  |  | -4.02119400 | 5.35227800 | MAT |  | 27025 | 3G | NODE_B | RNC_RP_1 | 170 | 1111 | 0 | 5 | 16 | 2693/397/212 | KATHREIN | 42 | 16.4 |  | FO | 26 | 65 | 10 | CIE | 86.04 | 2.91 | FO | 2004-08-01 | 5.35227800,-4.02119400
2021 | Août | Orange | OCI0457 | GARE | GARE_U21-23 | OCI0457 | ADJAME CIMETIERE ou MARIE THERESE H.B | ADJAME | ABIDJAN | DISTRICT AUTONOME D'ABIDJAN |  |  |  | -4.02119400 | 5.35227800 | MAT |  | 27028 | 3G | NODE_B | RNC_RP_1 | 170 | 1111 | 0 | 5 | 16 | 2693/397/212 | KATHREIN | 42 | 16.4 |  | FO | 26 | 65 | 10 | CIE | 86.04 | 3.5538 | FO | 2004-08-01 | 5.35227800,-4.02119400
2021 | Août | Orange | OCI0457 | GARE | GARE_U21-31 | OCI0457 | ADJAME CIMETIERE ou MARIE THERESE H.B | ADJAME | ABIDJAN | DISTRICT AUTONOME D'ABIDJAN |  |  |  | -4.02119400 | 5.35227800 | MAT |  | 27023 | 3G | NODE_B | RNC_RP_1 | 330 | 1111 | 0 | 5 | 16 | 2693/397/212 | KATHREIN | 42 | 16.4 |  | FO | 26 | 65 | 10 | CIE | 86.04 | 7.0701 | FO | 2004-08-01 | 5.35227800,-4.02119400
2021 | Août | Orange | OCI0457 | GARE | GARE_U21-32 | OCI0457 | ADJAME CIMETIERE ou MARIE THERESE H.B | ADJAME | ABIDJAN | DISTRICT AUTONOME D'ABIDJAN |  |  |  | -4.02119400 | 5.35227800 | MAT |  | 27026 | 3G | NODE_B | RNC_RP_1 | 330 | 1111 | 0 | 2 | 75 | 2693/397/212 | KATHREIN | 42 | 15.7 |  | FO | 85 | 65 | 10 | CIE | 86.04 | 5.7911 | FO | 2004-08-01 | 5.35227800,-4.02119400
2021 | Août | Orange | OCI0457 | GARE | GARE_U21-33 | OCI0457 | ADJAME CIMETIERE ou MARIE THERESE H.B | ADJAME | ABIDJAN | DISTRICT AUTONOME D'ABIDJAN |  |  |  | -4.02119400 | 5.35227800 | MAT |  | 27029 | 3G | NODE_B | RNC_RP_1 | 330 | 1111 | 0 | 2 | 75 | 2693/397/212 | KATHREIN | 42 | 15.7 |  | FO | 85 | 65 | 10 | CIE | 86.04 | 4.6166 | FO | 2004-08-01 | 5.35227800,-4.02119400
2021 | Août | Orange | OCI1430 | GARE_BASSAM | GARE_BASSAM_G18-1 | OCI1430 | ARRAS 1 | TREICHVILLE | ABIDJAN | DISTRICT AUTONOME D'ABIDJAN | 1 | 4 |  | -4.00413889 | 5.29861112 | Haubané |  | 8565 | 2G | BTS | BSCLUM4 | 0 | 141 | 0 | 4 | 24 | 2693/397/212 | KATHREIN | 42 | 15.3 |  | FO | 34 | 65 | 10 | CIE | 0.22399 | 40.2551 | FH + FO | 2013-11-01 | 5.29861112,-4.00413889
2021 | Août | Orange | OCI1430 | GARE_BASSAM | GARE_BASSAM_G18-2 | OCI1430 | ARRAS 1 | TREICHVILLE | ABIDJAN | DISTRICT AUTONOME D'ABIDJAN | 1 | 4 |  | -4.00413889 | 5.29861112 | Haubané |  | 8566 | 2G | BTS | BSCLUM4 | 0 | 141 | 0 | 7 | 24 | 2693/397/212 | KATHREIN | 42 | 17.790001 |  | FO | 34 | 65 | 10 | CIE | 0.2215 | 40.2551 | FH + FO | 2013-11-01 | 5.29861112,-4.00413889
2021 | Août | Orange | OCI1430 | GARE_BASSAM | GARE_BASSAM_G18-3 | OCI1430 | ARRAS 1 | TREICHVILLE | ABIDJAN | DISTRICT AUTONOME D'ABIDJAN | 1 | 5 |  | -4.00413889 | 5.29861112 | Haubané |  | 8567 | 2G | BTS | BSCLUM4 | 0 | 141 | 0 | 7 | 24 | 2693/397/212 | KATHREIN | 42 | 17.790001 |  | FO | 34 | 65 | 10 | CIE | 0.12947 | 51.5342 | FH + FO | 2013-11-01 | 5.29861112,-4.00413889
2021 | Août | Orange | OCI1430 | GARE_BASSAM | GARE_BASSAM_U21-11 | OCI1430 | ARRAS 1 | TREICHVILLE | ABIDJAN | DISTRICT AUTONOME D'ABIDJAN |  |  |  | -4.00413889 | 5.29861112 | Haubané |  | 27431 | 3G | NODE_B | RNC_KM4_1 | 60 | 1401 | 0 | 7 | 24 | 2693/397/212 | KATHREIN | 42 | 17.790001 |  | FO | 34 | 65 | 10 | CIE | 86.04 | 5.4447 | FH + FO | 2013-11-01 | 5.29861112,-4.00413889
2021 | Août | Orange | OCI1430 | GARE_BASSAM | GARE_BASSAM_U21-12 | OCI1430 | ARRAS 1 | TREICHVILLE | ABIDJAN | DISTRICT AUTONOME D'ABIDJAN |  |  |  | -4.00413889 | 5.29861112 | Haubané |  | 27434 | 3G | NODE_B | RNC_KM4_1 | 60 | 1401 | 0 | 7 | 24 | 2693/397/212 | KATHREIN | 42 | 17.790001 |  | FO | 34 | 65 | 10 | CIE | 86.04 | 2.7404 | FH + FO | 2013-11-01 | 5.29861112,-4.00413889
2021 | Août | Orange | OCI1430 | GARE_BASSAM | GARE_BASSAM_U21-13 | OCI1430 | ARRAS 1 | TREICHVILLE | ABIDJAN | DISTRICT AUTONOME D'ABIDJAN |  |  |  | -4.00413889 | 5.29861112 | Haubané |  | 27437 | 3G | NODE_B | RNC_KM4_1 | 60 | 1401 | 0 | 7 | 24 | 2693/397/212 | KATHREIN | 42 | 17.790001 |  | FO | 34 | 65 | 10 | CIE | 86.04 | 2.0054 | FH + FO | 2013-11-01 | 5.29861112,-4.00413889
2021 | Août | Orange | OCI1430 | GARE_BASSAM | GARE_BASSAM_U21-21 | OCI1430 | ARRAS 1 | TREICHVILLE | ABIDJAN | DISTRICT AUTONOME D'ABIDJAN |  |  |  | -4.00413889 | 5.29861112 | Haubané |  | 27432 | 3G | NODE_B | RNC_KM4_1 | 150 | 1401 | 0 | 7 | 24 | 2693/397/212 | KATHREIN | 42 | 17.790001 |  | FO | 34 | 65 | 10 | CIE | 86.04 | 6.6727 | FH + FO | 2013-11-01 | 5.29861112,-4.00413889
2021 | Août | Orange | OCI1430 | GARE_BASSAM | GARE_BASSAM_U21-22 | OCI1430 | ARRAS 1 | TREICHVILLE | ABIDJAN | DISTRICT AUTONOME D'ABIDJAN |  |  |  | -4.00413889 | 5.29861112 | Haubané |  | 27435 | 3G | NODE_B | RNC_KM4_1 | 150 | 1401 | 0 | 7 | 24 | 2693/397/212 | KATHREIN | 42 | 17.850000 |  | FO | 34 | 65 | 10 | CIE | 86.04 | 3.9718 | FH + FO | 2013-11-01 | 5.29861112,-4.00413889
2021 | Août | Orange | OCI1430 | GARE_BASSAM | GARE_BASSAM_U21-23 | OCI1430 | ARRAS 1 | TREICHVILLE | ABIDJAN | DISTRICT AUTONOME D'ABIDJAN |  |  |  | -4.00413889 | 5.29861112 | Haubané |  | 27438 | 3G | NODE_B | RNC_KM4_1 | 150 | 1401 | 0 | 7 | 24 | 2693/397/212 | KATHREIN | 42 | 17.850000 |  | FO | 34 | 65 | 10 | CIE | 86.04 | 2.2618 | FH + FO | 2013-11-01 | 5.29861112,-4.00413889
2021 | Août | Orange | OCI1430 | GARE_BASSAM | GARE_BASSAM_U21-31 | OCI1430 | ARRAS 1 | TREICHVILLE | ABIDJAN | DISTRICT AUTONOME D'ABIDJAN |  |  |  | -4.00413889 | 5.29861112 | Haubané |  | 27433 | 3G | NODE_B | RNC_KM4_1 | 265 | 1401 | 0 | 7 | 24 | 2693/397/212 | KATHREIN | 42 | 17.850000 |  | FO | 34 | 65 | 10 | CIE | 86.04 | 4.6071 | FH + FO | 2013-11-01 | 5.29861112,-4.00413889
2021 | Août | Orange | OCI1430 | GARE_BASSAM | GARE_BASSAM_U21-32 | OCI1430 | ARRAS 1 | TREICHVILLE | ABIDJAN | DISTRICT AUTONOME D'ABIDJAN |  |  |  | -4.00413889 | 5.29861112 | Haubané |  | 27436 | 3G | NODE_B | RNC_KM4_1 | 265 | 1401 | 0 | 4 | 16 | 2693/397/212 | KATHREIN | 42 | 13.9 |  | FO | 26 | 65 | 10 | CIE | 86.04 | 2.272 | FH + FO | 2013-11-01 | 5.29861112,-4.00413889
2021 | Août | Orange | OCI1430 | GARE_BASSAM | GARE_BASSAM_U21-33 | OCI1430 | ARRAS 1 | TREICHVILLE | ABIDJAN | DISTRICT AUTONOME D'ABIDJAN |  |  |  | -4.00413889 | 5.29861112 | Haubané |  | 27439 | 3G | NODE_B | RNC_KM4_1 | 265 | 1401 | 0 | 4 | 16 | 2693/397/212 | KATHREIN | 42 | 13.9 |  | FO | 26 | 65 | 10 | CIE | 86.04 | 2.5838 | FH + FO | 2013-11-01 | 5.29861112,-4.00413889
2021 | Août | Orange | OCI1431 | GARE_NORD | GARE_NORD_G18-1 | OCI1431 | ADJAME NORD-EST ou BRACODI | ADJAME | ABIDJAN | DISTRICT AUTONOME D'ABIDJAN | 1 | 6 |  | -4.02724445 | 5.36029445 | Autostable |  | 8575 | 2G | BTS | BSC_VILLA2 | 40 | 111 | 0 | 3 | 20 | 2693/397/212 | KATHREIN | 42 | 13.9 |  | FO | 30 | 65 | 10 | CIE | 0.97854 | 63.9004 | FO | 2013-11-01 | 5.36029445,-4.02724445
2021 | Août | Orange | OCI1431 | GARE_NORD | GARE_NORD_G18-2 | OCI1431 | ADJAME NORD-EST ou BRACODI | ADJAME | ABIDJAN | DISTRICT AUTONOME D'ABIDJAN | 1 | 6 |  | -4.02724445 | 5.36029445 | Autostable |  | 8576 | 2G | BTS | BSC_VILLA2 | 180 | 111 | 0 | 4 | 20 | 2693/397/212 | KATHREIN | 42 | 13.9 |  | FO | 30 | 65 | 10 | CIE | 0.61971 | 63.9004 | FO | 2013-11-01 | 5.36029445,-4.02724445
2021 | Août | Orange | OCI1431 | GARE_NORD | GARE_NORD_G18-3 | OCI1431 | ADJAME NORD-EST ou BRACODI | ADJAME | ABIDJAN | DISTRICT AUTONOME D'ABIDJAN | 1 | 6 |  | -4.02724445 | 5.36029445 | Autostable |  | 8577 | 2G | BTS | BSC_VILLA2 | 300 | 111 | 0 | 4 | 20 | 2693/397/212 | KATHREIN | 42 | 13.9 |  | FO | 30 | 65 | 10 | CIE | 0.71326 | 63.9004 | FO | 2013-11-01 | 5.36029445,-4.02724445
2021 | Août | Orange | OCI1431 | GARE_NORD | GARE_NORD_G9-1 | OCI1431 | ADJAME NORD-EST ou BRACODI | ADJAME | ABIDJAN | DISTRICT AUTONOME D'ABIDJAN | 1 | 4 |  | -4.02724445 | 5.36029445 | Autostable |  | 8571 | 2G | BTS | BSC_VILLA2 | 40 | 111 | 0 | 3 | 20 | 2693/397/212 | KATHREIN | 42 | 13.9 |  | FO | 30 | 65 | 10 | CIE | 1.0035 | 38.3916 | FO | 2013-11-01 | 5.36029445,-4.02724445
2021 | Août | Orange | OCI1431 | GARE_NORD | GARE_NORD_G9-2 | OCI1431 | ADJAME NORD-EST ou BRACODI | ADJAME | ABIDJAN | DISTRICT AUTONOME D'ABIDJAN | 1 | 3 |  | -4.02724445 | 5.36029445 | Autostable |  | 8572 | 2G | BTS | BSC_VILLA2 | 180 | 111 | 0 | 5 | 20 | 2693/397/212 | KATHREIN | 42 | 16.4 |  | FO | 30 | 65 | 10 | CIE | 0.41563 | 29.1661 | FO | 2013-11-01 | 5.36029445,-4.02724445
2021 | Août | Orange | OCI1431 | GARE_NORD | GARE_NORD_G9-3 | OCI1431 | ADJAME NORD-EST ou BRACODI | ADJAME | ABIDJAN | DISTRICT AUTONOME D'ABIDJAN | 1 | 4 |  | -4.02724445 | 5.36029445 | Autostable |  | 8573 | 2G | BTS | BSC_VILLA2 | 300 | 111 | 0 | 5 | 20 | 2693/397/212 | KATHREIN | 42 | 16.4 |  | FO | 30 | 65 | 10 | CIE | 0.37897 | 40.2551 | FO | 2013-11-01 | 5.36029445,-4.02724445
2021 | Août | Orange | OCI1431 | GARE_NORD | GARE_NORD_U21-11 | OCI1431 | ADJAME NORD-EST ou BRACODI | ADJAME | ABIDJAN | DISTRICT AUTONOME D'ABIDJAN |  |  |  | -4.02724445 | 5.36029445 | Autostable |  | 27921 | 3G | NODE_B | RNC_RP_1 | 40 | 1111 | 0 | 5 | 20 | 2693/397/212 | KATHREIN | 42 | 16.4 |  | FO | 30 | 65 | 10 | CIE | 86.04 | 9.9507 | FO | 2013-11-01 | 5.36029445,-4.02724445
2021 | Août | Orange | OCI1431 | GARE_NORD | GARE_NORD_U21-12 | OCI1431 | ADJAME NORD-EST ou BRACODI | ADJAME | ABIDJAN | DISTRICT AUTONOME D'ABIDJAN |  |  |  | -4.02724445 | 5.36029445 | Autostable |  | 27924 | 3G | NODE_B | RNC_RP_1 | 40 | 1111 | 0 | 5 | 20 | 2693/397/212 | KATHREIN | 42 | 16.4 |  | FO | 30 | 65 | 10 | CIE | 86.04 | 6.236 | FO | 2013-11-01 | 5.36029445,-4.02724445
2021 | Août | Orange | OCI1431 | GARE_NORD | GARE_NORD_U21-13 | OCI1431 | ADJAME NORD-EST ou BRACODI | ADJAME | ABIDJAN | DISTRICT AUTONOME D'ABIDJAN |  |  |  | -4.02724445 | 5.36029445 | Autostable |  | 27927 | 3G | NODE_B | RNC_RP_1 | 40 | 1111 | 0 | 5 | 20 | 2693/397/212 | KATHREIN | 42 | 16.4 |  | FO | 30 | 65 | 10 | CIE | 86.04 | 4.7337 | FO | 2013-11-01 | 5.36029445,-4.02724445
2021 | Août | Orange | OCI1431 | GARE_NORD | GARE_NORD_U21-21 | OCI1431 | ADJAME NORD-EST ou BRACODI | ADJAME | ABIDJAN | DISTRICT AUTONOME D'ABIDJAN |  |  |  | -4.02724445 | 5.36029445 | Autostable |  | 27922 | 3G | NODE_B | RNC_RP_1 | 180 | 1111 | 0 | 5 | 20 | 2693/397/212 | KATHREIN | 42 | 16.4 |  | FO | 30 | 65 | 10 | CIE | 86.04 | 13.8995 | FO | 2013-11-01 | 5.36029445,-4.02724445
2021 | Août | Orange | OCI1431 | GARE_NORD | GARE_NORD_U21-22 | OCI1431 | ADJAME NORD-EST ou BRACODI | ADJAME | ABIDJAN | DISTRICT AUTONOME D'ABIDJAN |  |  |  | -4.02724445 | 5.36029445 | Autostable |  | 27925 | 3G | NODE_B | RNC_RP_1 | 180 | 1111 | 0 | 5 | 20 | 2693/397/212 | KATHREIN | 42 | 16.4 |  | FO | 30 | 65 | 10 | CIE | 86.04 | 10.3072 | FO | 2013-11-01 | 5.36029445,-4.02724445
2021 | Août | Orange | OCI1431 | GARE_NORD | GARE_NORD_U21-23 | OCI1431 | ADJAME NORD-EST ou BRACODI | ADJAME | ABIDJAN | DISTRICT AUTONOME D'ABIDJAN |  |  |  | -4.02724445 | 5.36029445 | Autostable |  | 27928 | 3G | NODE_B | RNC_RP_1 | 180 | 1111 | 0 | 5 | 20 | 2693/397/212 | KATHREIN | 42 | 16.4 |  | FO | 30 | 65 | 10 | CIE | 86.04 | 8.8368 | FO | 2013-11-01 | 5.36029445,-4.02724445
2021 | Août | Orange | OCI1431 | GARE_NORD | GARE_NORD_U21-31 | OCI1431 | ADJAME NORD-EST ou BRACODI | ADJAME | ABIDJAN | DISTRICT AUTONOME D'ABIDJAN |  |  |  | -4.02724445 | 5.36029445 | Autostable |  | 27923 | 3G | NODE_B | RNC_RP_1 | 300 | 1111 | 0 | 5 | 20 | 2693/397/212 | KATHREIN | 42 | 16.4 |  | FO | 30 | 65 | 10 | CIE | 86.04 | 15.7626 | FO | 2013-11-01 | 5.36029445,-4.02724445
2021 | Août | Orange | OCI1431 | GARE_NORD | GARE_NORD_U21-32 | OCI1431 | ADJAME NORD-EST ou BRACODI | ADJAME | ABIDJAN | DISTRICT AUTONOME D'ABIDJAN |  |  |  | -4.02724445 | 5.36029445 | Autostable |  | 27926 | 3G | NODE_B | RNC_RP_1 | 300 | 1111 | 0 | 5 | 16 | 2693/397/212 | KATHREIN | 42 | 16.4 |  | FO | 26 | 65 | 10 | CIE | 86.04 | 10.7666 | FO | 2013-11-01 | 5.36029445,-4.02724445
2021 | Août | Orange | OCI1431 | GARE_NORD | GARE_NORD_U21-33 | OCI1431 | ADJAME NORD-EST ou BRACODI | ADJAME | ABIDJAN | DISTRICT AUTONOME D'ABIDJAN |  |  |  | -4.02724445 | 5.36029445 | Autostable |  | 27929 | 3G | NODE_B | RNC_RP_1 | 300 | 1111 | 0 | 5 | 16 | 2693/397/212 | KATHREIN | 42 | 16.4 |  | FO | 26 | 65 | 10 | CIE | 86.04 | 7.2712 | FO | 2013-11-01 | 5.36029445,-4.02724445
2021 | Août | Orange | OCI2409 | GAROUBRE | GAROUBRE_G9-1 | OCI2409 | MEDON | MEDON | SASSANDRA | GBOKLE | 1 | 3 |  | -6.23532500 | 5.28011900 | Autostable |  | 44241 | 2G | BTS | BSC_SP_2 | 60 | 712 | 0 | 2 | 75 | 2693/397/212 | KATHREIN | 42 | 15.7 |  | FO | 85 | 65 | 10 | CIE | 0.79179 | 27.3431 | FH + FO | 2017-08-01 | 5.28011900,-6.23532500
2021 | Août | Orange | OCI2409 | GAROUBRE | GAROUBRE_G9-2 | OCI2409 | MEDON | MEDON | SASSANDRA | GBOKLE | 1 | 4 |  | -6.23532500 | 5.28011900 | Autostable |  | 44242 | 2G | BTS | BSC_SP_2 | 170 | 712 | 0 | 2 | 75 | 2693/397/212 | KATHREIN | 42 | 17.4 |  | FO | 85 | 65 | 10 | CIE | 0.48692 | 36.5337 | FH + FO | 2017-08-01 | 5.28011900,-6.23532500
2021 | Août | Orange | OCI2409 | GAROUBRE | GAROUBRE_G9-3 | OCI2409 | MEDON | MEDON | SASSANDRA | GBOKLE | 1 | 5 |  | -6.23532500 | 5.28011900 | Autostable |  | 44243 | 2G | BTS | BSC_SP_2 | 310 | 712 | 0 | 2 | 75 | 2693/397/212 | KATHREIN | 42 | 17.4 |  | FO | 85 | 65 | 10 | CIE | 0.9817 | 44.9358 | FH + FO | 2017-08-01 | 5.28011900,-6.23532500
2021 | Août | Orange | OCI2409 | GAROUBRE | GAROUBRE_L8-1 | OCI2409 | MEDON | MEDON | SASSANDRA | GBOKLE |  |  |  | -6.23532500 | 5.28011900 | Autostable |  |  | 4G | ENODE_B |  | 60 |  | 0 | 2 | 75 | 2693/397/212 | KATHREIN | 42 | 17.4 |  | FO | 85 | 65 | 10 | CIE |  |  | FH + FO | 2017-08-01 | 5.28011900,-6.23532500
2021 | Août | Orange | OCI2409 | GAROUBRE | GAROUBRE_L8-2 | OCI2409 | MEDON | MEDON | SASSANDRA | GBOKLE |  |  |  | -6.23532500 | 5.28011900 | Autostable |  |  | 4G | ENODE_B |  | 170 |  | 0 | 0 | 65 | 2693/397/212 | KATHREIN | 42 | 14.7 |  | FO | 75 | 65 | 10 | CIE |  |  | FH + FO | 2017-08-01 | 5.28011900,-6.23532500
2021 | Août | Orange | OCI2409 | GAROUBRE | GAROUBRE_L8-3 | OCI2409 | MEDON | MEDON | SASSANDRA | GBOKLE |  |  |  | -6.23532500 | 5.28011900 | Autostable |  |  | 4G | ENODE_B |  | 310 |  | 0 | 0 | 65 | 2693/397/212 | KATHREIN | 42 | 14.7 |  | FO | 75 | 65 | 10 | CIE |  |  | FH + FO | 2017-08-01 | 5.28011900,-6.23532500
2021 | Août | Orange | OCI1958 | GAZAHIO | GAZAHIO_G9-1 | OCI1958 | GAZAHIO | DIGNAGO | GUIBEROUA | GOH | 1 | 3 |  | -6.35941668 | 6.23800000 | Autostable |  | 17681 | 2G | BTS | BSC_DALOA_2 | 30 | 610 | 0 | 0 | 65 | 2693/397/212 | KATHREIN | 42 | 14.7 |  | FO | 75 | 65 | 10 | CIE | 0.8679 | 27.3431 | FH + FO | 2016-06-10 | 6.23800000,-6.35941668
2021 | Août | Orange | OCI1958 | GAZAHIO | GAZAHIO_G9-2 | OCI1958 | GAZAHIO | DIGNAGO | GUIBEROUA | GOH | 1 | 5 |  | -6.35941668 | 6.23800000 | Autostable |  | 17682 | 2G | BTS | BSC_DALOA_2 | 150 | 610 | 0 | 2 | 65 | 2693/397/212 | KATHREIN | 42 | 17.430000 |  | FO | 75 | 65 | 10 | CIE | 0.5912 | 46.816 | FH + FO | 2016-06-10 | 6.23800000,-6.35941668
2021 | Août | Orange | OCI1958 | GAZAHIO | GAZAHIO_G9-3 | OCI1958 | GAZAHIO | DIGNAGO | GUIBEROUA | GOH | 1 | 3 |  | -6.35941668 | 6.23800000 | Autostable |  | 17683 | 2G | BTS | BSC_DALOA_2 | 270 | 610 | 0 | 2 | 65 | 2693/397/212 | KATHREIN | 42 | 17.430000 |  | FO | 75 | 65 | 10 | CIE | 0.73176 | 24.6257 | FH + FO | 2016-06-10 | 6.23800000,-6.35941668
2021 | Août | Orange | OCI1958 | GAZAHIO | GAZAHIO_U9-1 | OCI1958 | GAZAHIO | DIGNAGO | GUIBEROUA | GOH |  |  |  | -6.35941668 | 6.23800000 | Autostable |  | 17680 | 3G | NODE_B | RNC_SAN_PEDRO_1 | 30 | 7091 | 0 | 2 | 65 | 2693/397/212 | KATHREIN | 42 | 17.430000 |  | FO | 75 | 65 | 10 | CIE |  |  | FH + FO | 2016-06-10 | 6.23800000,-6.35941668
2021 | Août | Orange | OCI1958 | GAZAHIO | GAZAHIO_U9-2 | OCI1958 | GAZAHIO | DIGNAGO | GUIBEROUA | GOH |  |  |  | -6.35941668 | 6.23800000 | Autostable |  | 17688 | 3G | NODE_B | RNC_SAN_PEDRO_1 | 150 | 7091 | 0 | 2 | 66 | 2693/397/212 | KATHREIN | 42 | 15.3 |  | FO | 76 | 65 | 10 | CIE |  |  | FH + FO | 2016-06-10 | 6.23800000,-6.35941668
2021 | Août | Orange | OCI1958 | GAZAHIO | GAZAHIO_U9-3 | OCI1958 | GAZAHIO | DIGNAGO | GUIBEROUA | GOH |  |  |  | -6.35941668 | 6.23800000 | Autostable |  | 17689 | 3G | NODE_B | RNC_SAN_PEDRO_1 | 270 | 7091 | 0 | 2 | 66 | 2693/397/212 | KATHREIN | 42 | 15.3 |  | FO | 76 | 65 | 10 | CIE |  |  | FH + FO | 2016-06-10 | 6.23800000,-6.35941668
2021 | Août | Orange | OCI0458 | GBAGBAM | GBAGBAM_G9-1 | OCI0458 | GBAGBAM | GBAGBAM | FRESCO | GBOKLE | 1 | 3 |  | -5.58916667 | 5.47441667 | Haubané |  | 11991 | 2G | BTS | BSC_SP_2 | 40 | 712 | 0 | 2 | 66 | 2693/397/212 | KATHREIN | 42 | 15.3 |  | FO | 76 | 65 | 10 | CIE | 0.2365 | 27.3431 | FH + FO | 2010-02-01 | 5.47441667,-5.58916667
2021 | Août | Orange | OCI0458 | GBAGBAM | GBAGBAM_G9-2 | OCI0458 | GBAGBAM | GBAGBAM | FRESCO | GBOKLE | 1 | 3 |  | -5.58916667 | 5.47441667 | Haubané |  | 11992 | 2G | BTS | BSC_SP_2 | 170 | 712 | 0 | 2 | 66 | 2693/397/212 | KATHREIN | 42 | 13.8 |  | FO | 76 | 65 | 10 | CIE | 0.44894 | 25.5291 | FH + FO | 2010-02-01 | 5.47441667,-5.58916667
2021 | Août | Orange | OCI0458 | GBAGBAM | GBAGBAM_G9-3 | OCI0458 | GBAGBAM | GBAGBAM | FRESCO | GBOKLE | 1 | 3 |  | -5.58916667 | 5.47441667 | Haubané |  | 11993 | 2G | BTS | BSC_SP_2 | 310 | 712 | 0 | 2 | 66 | 2693/397/212 | KATHREIN | 42 | 13.8 |  | FO | 76 | 65 | 10 | CIE | 0.07943 | 25.5291 | FH + FO | 2010-02-01 | 5.47441667,-5.58916667
2021 | Août | Orange | OCI0458 | GBAGBAM | GBAGBAM_L8-1 | OCI0458 | GBAGBAM | GBAGBAM | FRESCO | GBOKLE |  |  |  | -5.58916667 | 5.47441667 | Haubané |  |  | 4G | ENODE_B |  | 40 |  | 0 | 2 | 66 | 2693/397/212 | KATHREIN | 42 | 13.8 |  | FO | 76 | 65 | 10 | CIE |  |  | FH + FO | 2010-02-01 | 5.47441667,-5.58916667
2021 | Août | Orange | OCI0458 | GBAGBAM | GBAGBAM_L8-2 | OCI0458 | GBAGBAM | GBAGBAM | FRESCO | GBOKLE |  |  |  | -5.58916667 | 5.47441667 | Haubané |  |  | 4G | ENODE_B |  | 170 |  | 0 | 6 | 66 | 2693/397/212 | KATHREIN | 42 | 17.1 |  | FO | 76 | 65 | 10 | CIE |  |  | FH + FO | 2010-02-01 | 5.47441667,-5.58916667
2021 | Août | Orange | OCI0458 | GBAGBAM | GBAGBAM_L8-3 | OCI0458 | GBAGBAM | GBAGBAM | FRESCO | GBOKLE |  |  |  | -5.58916667 | 5.47441667 | Haubané |  |  | 4G | ENODE_B |  | 310 |  | 0 | 6 | 66 | 2693/397/212 | KATHREIN | 42 | 17.1 |  | FO | 76 | 65 | 10 | CIE |  |  | FH + FO | 2010-02-01 | 5.47441667,-5.58916667
2021 | Août | Orange | OCI0458 | GBAGBAM | GBAGBAM_U21-11 | OCI0458 | GBAGBAM | GBAGBAM | FRESCO | GBOKLE |  |  |  | -5.58916667 | 5.47441667 | Haubané |  | 59861 | 3G | NODE_B | RNC_SAN_PEDRO_1 | 40 | 7091 | 0 | 6 | 66 | 2693/397/212 | KATHREIN | 42 | 17.1 |  | FO | 76 | 65 | 10 | CIE | 86.04 | 0.56111 | FH + FO | 2010-02-01 | 5.47441667,-5.58916667
2021 | Août | Orange | OCI0458 | GBAGBAM | GBAGBAM_U21-12 | OCI0458 | GBAGBAM | GBAGBAM | FRESCO | GBOKLE |  |  |  | -5.58916667 | 5.47441667 | Haubané |  | 59864 | 3G | NODE_B | RNC_SAN_PEDRO_1 | 40 | 7091 | 0 | 6 | 66 | 2693/397/212 | KATHREIN | 42 | 17.1 |  | FO | 76 | 65 | 10 | CIE | 86.04 | 0.57 | FH + FO | 2010-02-01 | 5.47441667,-5.58916667
2021 | Août | Orange | OCI0458 | GBAGBAM | GBAGBAM_U21-21 | OCI0458 | GBAGBAM | GBAGBAM | FRESCO | GBOKLE |  |  |  | -5.58916667 | 5.47441667 | Haubané |  | 59862 | 3G | NODE_B | RNC_SAN_PEDRO_1 | 170 | 7091 | 0 | 6 | 66 | 2693/397/212 | KATHREIN | 42 | 17.1 |  | FO | 76 | 65 | 10 | CIE | 86.04 | 2.858 | FH + FO | 2010-02-01 | 5.47441667,-5.58916667
2021 | Août | Orange | OCI0458 | GBAGBAM | GBAGBAM_U21-22 | OCI0458 | GBAGBAM | GBAGBAM | FRESCO | GBOKLE |  |  |  | -5.58916667 | 5.47441667 | Haubané |  | 59865 | 3G | NODE_B | RNC_SAN_PEDRO_1 | 170 | 7091 | 0 | 6 | 66 | 2693/397/212 | KATHREIN | 42 | 17.1 |  | FO | 76 | 65 | 10 | CIE | 86.04 | 2.3442 | FH + FO | 2010-02-01 | 5.47441667,-5.58916667
2021 | Août | Orange | OCI0458 | GBAGBAM | GBAGBAM_U21-31 | OCI0458 | GBAGBAM | GBAGBAM | FRESCO | GBOKLE |  |  |  | -5.58916667 | 5.47441667 | Haubané |  | 59863 | 3G | NODE_B | RNC_SAN_PEDRO_1 | 310 | 7091 | 0 | 6 | 66 | 2693/397/212 | KATHREIN | 42 | 17.1 |  | FO | 76 | 65 | 10 | CIE | 86.04 | 0.22231 | FH + FO | 2010-02-01 | 5.47441667,-5.58916667
2021 | Août | Orange | OCI0458 | GBAGBAM | GBAGBAM_U21-32 | OCI0458 | GBAGBAM | GBAGBAM | FRESCO | GBOKLE |  |  |  | -5.58916667 | 5.47441667 | Haubané |  | 59866 | 3G | NODE_B | RNC_SAN_PEDRO_1 | 310 | 7091 | 0 | 6 | 66 | 2693/397/212 | KATHREIN | 42 | 17.1 |  | FO | 76 | 65 | 10 | CIE | 86.04 | 0.1563 | FH + FO | 2010-02-01 | 5.47441667,-5.58916667
2021 | Août | Orange | OCI0458 | GBAGBAM | GBAGBAM_U9-1 | OCI0458 | GBAGBAM | GBAGBAM | FRESCO | GBOKLE |  |  |  | -5.58916667 | 5.47441667 | Haubané |  | 11990 | 3G | NODE_B | RNC_SAN_PEDRO_1 | 40 | 7091 | 0 | 6 | 66 | 2693/397/212 | KATHREIN | 42 | 17.1 |  | FO | 76 | 65 | 10 | CIE |  |  | FH + FO | 2010-02-01 | 5.47441667,-5.58916667
2021 | Août | Orange | OCI0458 | GBAGBAM | GBAGBAM_U9-2 | OCI0458 | GBAGBAM | GBAGBAM | FRESCO | GBOKLE |  |  |  | -5.58916667 | 5.47441667 | Haubané |  | 11998 | 3G | NODE_B | RNC_SAN_PEDRO_1 | 170 | 7091 | 0 | 0 | 43 | 2693/397/212 | KATHREIN | 42 | 16.3 |  | FO | 53 | 65 | 10 | CIE |  |  | FH + FO | 2010-02-01 | 5.47441667,-5.58916667
2021 | Août | Orange | OCI0458 | GBAGBAM | GBAGBAM_U9-3 | OCI0458 | GBAGBAM | GBAGBAM | FRESCO | GBOKLE |  |  |  | -5.58916667 | 5.47441667 | Haubané |  | 11999 | 3G | NODE_B | RNC_SAN_PEDRO_1 | 310 | 7091 | 0 | 0 | 43 | 2693/397/212 | KATHREIN | 42 | 16.3 |  | FO | 53 | 65 | 10 | CIE |  |  | FH + FO | 2010-02-01 | 5.47441667,-5.58916667
2021 | Août | Orange | OCI1321 | GBAKALEKPA | GBAKALEKPA_G18-1 | OCI1321 | SOUBRE | SOUBRE | SOUBRE | NAWA | 2 | 8 |  | -6.59372222 | 5.79850000 | Autostable |  | 2155 | 2G | BTS | BSC_SP_1 | 40 | 702 | 0 | 0 | 43 | 2693/397/212 | KATHREIN | 42 | 16.3 |  | FO | 53 | 65 | 10 | CIE | 0.44575 | 89.9102 | FH + FO | 2013-02-01 | 5.79850000,-6.59372222
2021 | Août | Orange | OCI1321 | GBAKALEKPA | GBAKALEKPA_G18-2 | OCI1321 | SOUBRE | SOUBRE | SOUBRE | NAWA | 2 | 8 |  | -6.59372222 | 5.79850000 | Autostable |  | 2156 | 2G | BTS | BSC_SP_1 | 140 | 702 | 0 | 0 | 43 | 2693/397/212 | KATHREIN | 42 | 16.3 |  | FO | 53 | 65 | 10 | CIE | 0.44632 | 91.85 | FH + FO | 2013-02-01 | 5.79850000,-6.59372222
2021 | Août | Orange | OCI1321 | GBAKALEKPA | GBAKALEKPA_G18-3 | OCI1321 | SOUBRE | SOUBRE | SOUBRE | NAWA | 2 | 8 |  | -6.59372222 | 5.79850000 | Autostable |  | 2157 | 2G | BTS | BSC_SP_1 | 270 | 702 | 0 | 0 | 43 | 2693/397/212 | KATHREIN | 42 | 16.3 |  | FO | 53 | 65 | 10 | CIE | 0.43525 | 89.9102 | FH + FO | 2013-02-01 | 5.79850000,-6.59372222
2021 | Août | Orange | OCI1321 | GBAKALEKPA | GBAKALEKPA_G9-1 | OCI1321 | SOUBRE | SOUBRE | SOUBRE | NAWA | 2 | 4 |  | -6.59372222 | 5.79850000 | Autostable |  | 2151 | 2G | BTS | BSC_SP_1 | 40 | 702 | 0 | 0 | 43 | 2693/397/212 | KATHREIN | 42 | 16.3 |  | FO | 53 | 65 | 10 | CIE | 0.30224 | 40.2551 | FH + FO | 2013-02-01 | 5.79850000,-6.59372222
2021 | Août | Orange | OCI1321 | GBAKALEKPA | GBAKALEKPA_G9-2 | OCI1321 | SOUBRE | SOUBRE | SOUBRE | NAWA | 2 | 5 |  | -6.59372222 | 5.79850000 | Autostable |  | 2152 | 2G | BTS | BSC_SP_1 | 140 | 702 | 0 | 2 | 37 | 2693/397/212 | KATHREIN | 42 | 17.870001 |  | FO | 47 | 65 | 10 | CIE | 0.14413 | 51.5342 | FH + FO | 2013-02-01 | 5.79850000,-6.59372222
2021 | Août | Orange | OCI1321 | GBAKALEKPA | GBAKALEKPA_G9-3 | OCI1321 | SOUBRE | SOUBRE | SOUBRE | NAWA | 2 | 5 |  | -6.59372222 | 5.79850000 | Autostable |  | 2153 | 2G | BTS | BSC_SP_1 | 270 | 702 | 0 | 4 | 37 | 2693/397/212 | KATHREIN | 42 | 17.879999 |  | FO | 47 | 65 | 10 | CIE | 0.42322 | 52.4807 | FH + FO | 2013-02-01 | 5.79850000,-6.59372222
2021 | Août | Orange | OCI1321 | GBAKALEKPA | GBAKALEKPA_L23-1 | OCI1321 | SOUBRE | SOUBRE | SOUBRE | NAWA |  |  |  | -6.59372222 | 5.79850000 | Autostable |  |  | TDD | ENODE_B |  | 30 |  | 0 | 3 | 37 | 2693/397/212 | KATHREIN | 42 | 17.870001 |  | FO | 47 | 65 | 10 | CIE |  |  | FH + FO | 2013-02-01 | 5.79850000,-6.59372222
2021 | Août | Orange | OCI1321 | GBAKALEKPA | GBAKALEKPA_L23-2 | OCI1321 | SOUBRE | SOUBRE | SOUBRE | NAWA |  |  |  | -6.59372222 | 5.79850000 | Autostable |  |  | TDD | ENODE_B |  | 140 |  | 0 | 4 | 43 | 2693/397/212 | KATHREIN | 42 | 16.950001 |  | FO | 53 | 65 | 10 | CIE |  |  | FH + FO | 2013-02-01 | 5.79850000,-6.59372222
2021 | Août | Orange | OCI1321 | GBAKALEKPA | GBAKALEKPA_L23-3 | OCI1321 | SOUBRE | SOUBRE | SOUBRE | NAWA |  |  |  | -6.59372222 | 5.79850000 | Autostable |  |  | TDD | ENODE_B |  | 260 |  | 0 | 9 | 43 | 2693/397/212 | KATHREIN | 42 | 16.770000 |  | FO | 53 | 65 | 10 | CIE |  |  | FH + FO | 2013-02-01 | 5.79850000,-6.59372222
2021 | Août | Orange | OCI1321 | GBAKALEKPA | GBAKALEKPA_L8-1 | OCI1321 | SOUBRE | SOUBRE | SOUBRE | NAWA |  |  |  | -6.59372222 | 5.79850000 | Autostable |  |  | 4G | ENODE_B |  | 0 |  | 0 | 5 | 43 | 2693/397/212 | KATHREIN | 42 | 16.950001 |  | FO | 53 | 65 | 10 | CIE |  |  | FH + FO | 2013-02-01 | 5.79850000,-6.59372222
2021 | Août | Orange | OCI1321 | GBAKALEKPA | GBAKALEKPA_L8-2 | OCI1321 | SOUBRE | SOUBRE | SOUBRE | NAWA |  |  |  | -6.59372222 | 5.79850000 | Autostable |  |  | 4G | ENODE_B |  | 100 |  | 0 | 4 | 43 | 2693/397/212 | KATHREIN | 42 | 17.709999 |  | FO | 53 | 65 | 10 | CIE |  |  | FH + FO | 2013-02-01 | 5.79850000,-6.59372222
2021 | Août | Orange | OCI1321 | GBAKALEKPA | GBAKALEKPA_L8-3 | OCI1321 | SOUBRE | SOUBRE | SOUBRE | NAWA |  |  |  | -6.59372222 | 5.79850000 | Autostable |  |  | 4G | ENODE_B |  | 210 |  | 0 | 4 | 43 | 2693/397/212 | KATHREIN | 42 | 17.709999 |  | FO | 53 | 65 | 10 | CIE |  |  | FH + FO | 2013-02-01 | 5.79850000,-6.59372222
2021 | Août | Orange | OCI1321 | GBAKALEKPA | GBAKALEKPA_U21-11 | OCI1321 | SOUBRE | SOUBRE | SOUBRE | NAWA |  |  |  | -6.59372222 | 5.79850000 | Autostable |  | 59251 | 3G | NODE_B | RNC_SAN_PEDRO_1 | 0 | 7091 | 0 | 4 | 43 | 2693/397/212 | KATHREIN | 42 | 17.709999 |  | FO | 53 | 65 | 10 | CIE | 86.04 | 7.8828 | FH + FO | 2013-02-01 | 5.79850000,-6.59372222
2021 | Août | Orange | OCI1321 | GBAKALEKPA | GBAKALEKPA_U21-12 | OCI1321 | SOUBRE | SOUBRE | SOUBRE | NAWA |  |  |  | -6.59372222 | 5.79850000 | Autostable |  | 59254 | 3G | NODE_B | RNC_SAN_PEDRO_1 | 0 | 7091 | 0 | 4 | 43 | 2693/397/212 | KATHREIN | 42 | 16.719999 |  | FO | 53 | 65 | 10 | CIE | 86.04 | 3.8547 | FH + FO | 2013-02-01 | 5.79850000,-6.59372222
2021 | Août | Orange | OCI1321 | GBAKALEKPA | GBAKALEKPA_U21-13 | OCI1321 | SOUBRE | SOUBRE | SOUBRE | NAWA |  |  |  | -6.59372222 | 5.79850000 | Autostable |  | 59257 | 3G | NODE_B | RNC_SAN_PEDRO_1 | 0 | 7091 | 0 | 4 | 43 | 2693/397/212 | KATHREIN | 42 | 16.719999 |  | FO | 53 | 65 | 10 | CIE | 86.04 | 2.3053 | FH + FO | 2013-02-01 | 5.79850000,-6.59372222
2021 | Août | Orange | OCI1321 | GBAKALEKPA | GBAKALEKPA_U21-21 | OCI1321 | SOUBRE | SOUBRE | SOUBRE | NAWA |  |  |  | -6.59372222 | 5.79850000 | Autostable |  | 59252 | 3G | NODE_B | RNC_SAN_PEDRO_1 | 100 | 7091 | 0 | 4 | 43 | 2693/397/212 | KATHREIN | 42 | 16.719999 |  | FO | 53 | 65 | 10 | CIE | 86.04 | 6.5883 | FH + FO | 2013-02-01 | 5.79850000,-6.59372222
2021 | Août | Orange | OCI1321 | GBAKALEKPA | GBAKALEKPA_U21-22 | OCI1321 | SOUBRE | SOUBRE | SOUBRE | NAWA |  |  |  | -6.59372222 | 5.79850000 | Autostable |  | 59255 | 3G | NODE_B | RNC_SAN_PEDRO_1 | 100 | 7091 | 0 | 4 | 43 | 2693/397/212 | KATHREIN | 42 | 17.629999 |  | FO | 53 | 65 | 10 | CIE | 86.04 | 4.0424 | FH + FO | 2013-02-01 | 5.79850000,-6.59372222
2021 | Août | Orange | OCI1321 | GBAKALEKPA | GBAKALEKPA_U21-23 | OCI1321 | SOUBRE | SOUBRE | SOUBRE | NAWA |  |  |  | -6.59372222 | 5.79850000 | Autostable |  | 59258 | 3G | NODE_B | RNC_SAN_PEDRO_1 | 100 | 7091 | 0 | 4 | 43 | 2693/397/212 | KATHREIN | 42 | 17.629999 |  | FO | 53 | 65 | 10 | CIE | 86.04 | 3.2379 | FH + FO | 2013-02-01 | 5.79850000,-6.59372222
2021 | Août | Orange | OCI1321 | GBAKALEKPA | GBAKALEKPA_U21-31 | OCI1321 | SOUBRE | SOUBRE | SOUBRE | NAWA |  |  |  | -6.59372222 | 5.79850000 | Autostable |  | 59253 | 3G | NODE_B | RNC_SAN_PEDRO_1 | 210 | 7091 | 0 | 4 | 43 | 2693/397/212 | KATHREIN | 42 | 17.629999 |  | FO | 53 | 65 | 10 | CIE | 86.04 | 7.1778 | FH + FO | 2013-02-01 | 5.79850000,-6.59372222
2021 | Août | Orange | OCI1321 | GBAKALEKPA | GBAKALEKPA_U21-32 | OCI1321 | SOUBRE | SOUBRE | SOUBRE | NAWA |  |  |  | -6.59372222 | 5.79850000 | Autostable |  | 59256 | 3G | NODE_B | RNC_SAN_PEDRO_1 | 210 | 7091 | 0 | 1 | 68 | 2693/397/212 | KATHREIN | 42 | 15.4 |  | FO | 78 | 65 | 10 | CIE | 86.04 | 4.358 | FH + FO | 2013-02-01 | 5.79850000,-6.59372222
2021 | Août | Orange | OCI1321 | GBAKALEKPA | GBAKALEKPA_U21-33 | OCI1321 | SOUBRE | SOUBRE | SOUBRE | NAWA |  |  |  | -6.59372222 | 5.79850000 | Autostable |  | 59259 | 3G | NODE_B | RNC_SAN_PEDRO_1 | 210 | 7091 | 0 | 1 | 68 | 2693/397/212 | KATHREIN | 42 | 15.4 |  | FO | 78 | 65 | 10 | CIE | 86.04 | 4.9092 | FH + FO | 2013-02-01 | 5.79850000,-6.59372222
2021 | Août | Orange | OCI0459 | GBAKAYO | GBAKAYO_G18-1 | OCI0459 | BAKAYO | LILIYO | SOUBRE | NAWA | 1 | 2 |  | -6.43048954 | 5.99264606 | Haubané |  | 12595 | 2G | BTS | BSC_SP_2 | 90 | 605 | 0 | 1 | 68 | 2693/397/212 | KATHREIN | 42 | 15.4 |  | FO | 78 | 65 | 10 | CIE | 0.15228 | 15.7609 | FH + FO | 2009-03-01 | 5.99264606,-6.43048954
2021 | Août | Orange | OCI0459 | GBAKAYO | GBAKAYO_G18-2 | OCI0459 | BAKAYO | LILIYO | SOUBRE | NAWA | 1 | 3 |  | -6.43048954 | 5.99264606 | Haubané |  | 12596 | 2G | BTS | BSC_SP_2 | 180 | 605 | 0 | 1 | 68 | 2693/397/212 | KATHREIN | 42 | 15.4 |  | FO | 78 | 65 | 10 | CIE | 0.39661 | 27.3431 | FH + FO | 2009-03-01 | 5.99264606,-6.43048954
2021 | Août | Orange | OCI0459 | GBAKAYO | GBAKAYO_G18-3 | OCI0459 | BAKAYO | LILIYO | SOUBRE | NAWA | 1 | 4 |  | -6.43048954 | 5.99264606 | Haubané |  | 12597 | 2G | BTS | BSC_SP_2 | 250 | 605 | 0 | 0 | 68 | 2693/397/212 | KATHREIN | 42 | 15.4 |  | FO | 78 | 65 | 10 | CIE | 0.49504 | 40.2551 | FH + FO | 2009-03-01 | 5.99264606,-6.43048954
2021 | Août | Orange | OCI0459 | GBAKAYO | GBAKAYO_G9-1 | OCI0459 | BAKAYO | LILIYO | SOUBRE | NAWA | 1 | 4 |  | -6.43048954 | 5.99264606 | Haubané |  | 12591 | 2G | BTS | BSC_SP_2 | 90 | 605 | 0 | 1 | 68 | 2693/397/212 | KATHREIN | 42 | 15.4 |  | FO | 78 | 65 | 10 | CIE | 0.23875 | 40.2551 | FH + FO | 2009-03-01 | 5.99264606,-6.43048954
2021 | Août | Orange | OCI0459 | GBAKAYO | GBAKAYO_G9-2 | OCI0459 | BAKAYO | LILIYO | SOUBRE | NAWA | 1 | 4 |  | -6.43048954 | 5.99264606 | Haubané |  | 12592 | 2G | BTS | BSC_SP_2 | 180 | 605 | 0 | 2 | 68 | 2693/397/212 | KATHREIN | 42 | 17.430000 |  | FO | 78 | 65 | 10 | CIE | 0.72027 | 40.2551 | FH + FO | 2009-03-01 | 5.99264606,-6.43048954
2021 | Août | Orange | OCI0459 | GBAKAYO | GBAKAYO_G9-3 | OCI0459 | BAKAYO | LILIYO | SOUBRE | NAWA | 1 | 4 |  | -6.43048954 | 5.99264606 | Haubané |  | 12593 | 2G | BTS | BSC_SP_2 | 250 | 605 | 0 | 2 | 68 | 2693/397/212 | KATHREIN | 42 | 17.430000 |  | FO | 78 | 65 | 10 | CIE | 0.59428 | 36.5337 | FH + FO | 2009-03-01 | 5.99264606,-6.43048954
2021 | Août | Orange | OCI0459 | GBAKAYO | GBAKAYO_U9-1 | OCI0459 | BAKAYO | LILIYO | SOUBRE | NAWA |  |  |  | -6.43048954 | 5.99264606 | Haubané |  | 46750 | 3G | NODE_B | RNC_SAN_PEDRO_1 | 90 | 7091 | 0 | 2 | 68 | 2693/397/212 | KATHREIN | 42 | 17.430000 |  | FO | 78 | 65 | 10 | CIE |  |  | FH + FO | 2009-03-01 | 5.99264606,-6.43048954
2021 | Août | Orange | OCI0459 | GBAKAYO | GBAKAYO_U9-2 | OCI0459 | BAKAYO | LILIYO | SOUBRE | NAWA |  |  |  | -6.43048954 | 5.99264606 | Haubané |  | 46758 | 3G | NODE_B | RNC_SAN_PEDRO_1 | 180 | 7091 | 0 | 0 | 65 | 2693/397/212 | KATHREIN | 42 | 15.2 |  | FO | 75 | 65 | 10 | CIE |  |  | FH + FO | 2009-03-01 | 5.99264606,-6.43048954
2021 | Août | Orange | OCI0459 | GBAKAYO | GBAKAYO_U9-3 | OCI0459 | BAKAYO | LILIYO | SOUBRE | NAWA |  |  |  | -6.43048954 | 5.99264606 | Haubané |  | 46759 | 3G | NODE_B | RNC_SAN_PEDRO_1 | 250 | 7091 | 0 | 0 | 65 | 2693/397/212 | KATHREIN | 42 | 15.2 |  | FO | 75 | 65 | 10 | CIE |  |  | FH + FO | 2009-03-01 | 5.99264606,-6.43048954
2021 | Août | Orange | OCI1206 | GBALAGOUA | GBALAGOUA_G9-1 | OCI1206 | GBALAGOUA | DALOA | DALOA | HAUT-SASSANDRA | 1 | 5 |  | -6.44808333 | 6.77088889 | Haubané |  | 17461 | 2G | BTS | BSC_DALOA_2 | 95 | 610 | 0 | 0 | 65 | 2693/397/212 | KATHREIN | 42 | 15.2 |  | FO | 75 | 65 | 10 | CIE | 0.081176 | 51.5342 | FH + FO | 2012-04-01 | 6.77088889,-6.44808333
2021 | Août | Orange | OCI1206 | GBALAGOUA | GBALAGOUA_G9-2 | OCI1206 | GBALAGOUA | DALOA | DALOA | HAUT-SASSANDRA | 1 | 6 |  | -6.44808333 | 6.77088889 | Haubané |  | 17462 | 2G | BTS | BSC_DALOA_2 | 220 | 610 | 0 | 0 | 65 | 2693/397/212 | KATHREIN | 42 | 15.2 |  | FO | 75 | 65 | 10 | CIE | 0.048426 | 63.9004 | FH + FO | 2012-04-01 | 6.77088889,-6.44808333
2021 | Août | Orange | OCI1206 | GBALAGOUA | GBALAGOUA_G9-3 | OCI1206 | GBALAGOUA | DALOA | DALOA | HAUT-SASSANDRA | 1 | 6 |  | -6.44808333 | 6.77088889 | Haubané |  | 17463 | 2G | BTS | BSC_DALOA_2 | 350 | 610 | 0 | 0 | 60 | 2693/397/212 | KATHREIN | 42 | 13.4 |  | FO | 70 | 65 | 10 | CIE | 0.058693 | 62.9448 | FH + FO | 2012-04-01 | 6.77088889,-6.44808333
2021 | Août | Orange | OCI1206 | GBALAGOUA | GBALAGOUA_G9-4 | OCI1206 | GBALAGOUA | DALOA | DALOA | HAUT-SASSANDRA | 1 | 3 |  | -6.44808333 | 6.77088889 | Haubané |  | 17464 | 2G | BTS | BSC_DALOA_2 | 170 | 610 | 0 | 0 | 60 | 2693/397/212 | KATHREIN | 42 | 13.4 |  | FO | 70 | 65 | 10 | CIE | 0.29441 | 27.3431 | FH + FO | 2012-04-01 | 6.77088889,-6.44808333
2021 | Août | Orange | OCI0460 | GBALEBOUO | GBALEBOUO_G9-1 | OCI0460 | GBALEBOUO ou LIGUYO | OKROUYO | SOUBRE | NAWA | 1 | 3 |  | -6.34755556 | 5.74230556 | Haubané |  | 12711 | 2G | BTS | BSC_SP_2 | 0 | 157 | 0 | 0 | 60 | 2693/397/212 | KATHREIN | 42 | 13.4 |  | FO | 70 | 65 | 10 | CIE | 0.20704 | 27.3431 | FH + FO | 2009-04-01 | 5.74230556,-6.34755556
2021 | Août | Orange | OCI0460 | GBALEBOUO | GBALEBOUO_G9-2 | OCI0460 | GBALEBOUO ou LIGUYO | OKROUYO | SOUBRE | NAWA | 1 | 5 |  | -6.34755556 | 5.74230556 | Haubané |  | 12712 | 2G | BTS | BSC_SP_2 | 120 | 157 | 0 | 3 | 62 | 2693/397/212 | KATHREIN | 42 | 16.0 |  | FO | 72 | 65 | 10 | CIE | 0.53567 | 51.5342 | FH + FO | 2009-04-01 | 5.74230556,-6.34755556
2021 | Août | Orange | OCI0460 | GBALEBOUO | GBALEBOUO_G9-3 | OCI0460 | GBALEBOUO ou LIGUYO | OKROUYO | SOUBRE | NAWA | 1 | 4 |  | -6.34755556 | 5.74230556 | Haubané |  | 12713 | 2G | BTS | BSC_SP_2 | 240 | 157 | 0 | 4 | 62 | 2693/397/212 | KATHREIN | 42 | 16.0 |  | FO | 72 | 65 | 10 | CIE | 0.48491 | 38.3916 | FH + FO | 2009-04-01 | 5.74230556,-6.34755556
2021 | Août | Orange | OCI2233 | GBANGBEGOUINE_YATI | GBANGBEGOUINE_YATI_G18-1 | OCI2233 | GBANGBEGOUINE-YATI | GBANGBEGOUINE-YATI | MAN | TONKPI | 1 | 3 |  | -7.674002 | 7.332342 | AUTOSTABLE |  | 52495 | 2G | BTS | BSC_DALOA_1 | 70 | 611 | 0 | 3 | 62 | 2693/397/212 | KATHREIN | 42 | 16.0 |  | FO | 72 | 65 | 10 | CIE | 0.037182 | 27.3431 | FH + FO | 2017-12-18 | 7.332342,-7.674002
2021 | Août | Orange | OCI2233 | GBANGBEGOUINE_YATI | GBANGBEGOUINE_YATI_G18-2 | OCI2233 | GBANGBEGOUINE-YATI | GBANGBEGOUINE-YATI | MAN | TONKPI | 1 | 3 |  | -7.674002 | 7.332342 | AUTOSTABLE |  | 52496 | 2G | BTS | BSC_DALOA_1 | 130 | 611 | 0 | 3 | 62 | 2693/397/212 | KATHREIN | 42 | 16.0 |  | FO | 72 | 65 | 10 | CIE | 0.13959 | 27.3431 | FH + FO | 2017-12-18 | 7.332342,-7.674002
2021 | Août | Orange | OCI2233 | GBANGBEGOUINE_YATI | GBANGBEGOUINE_YATI_G18-3 | OCI2233 | GBANGBEGOUINE-YATI | GBANGBEGOUINE-YATI | MAN | TONKPI | 1 | 4 |  | -7.674002 | 7.332342 | AUTOSTABLE |  | 52497 | 2G | BTS | BSC_DALOA_1 | 230 | 611 | 0 | 3 | 62 | 2693/397/212 | KATHREIN | 42 | 16.0 |  | FO | 72 | 65 | 10 | CIE | 0.051891 | 40.2551 | FH + FO | 2017-12-18 | 7.332342,-7.674002
2021 | Août | Orange | OCI2233 | GBANGBEGOUINE_YATI | GBANGBEGOUINE_YATI_G9-1 | OCI2233 | GBANGBEGOUINE-YATI | GBANGBEGOUINE-YATI | MAN | TONKPI | 1 | 2 |  | -7.674002 | 7.332342 | AUTOSTABLE |  | 52491 | 2G | BTS | BSC_DALOA_1 | 70 | 611 | 0 | 3 | 62 | 2693/397/212 | KATHREIN | 42 | 16.0 |  | FO | 72 | 65 | 10 | CIE | 0.19698 | 16.6306 | FH + FO | 2017-12-18 | 7.332342,-7.674002
2021 | Août | Orange | OCI2233 | GBANGBEGOUINE_YATI | GBANGBEGOUINE_YATI_G9-2 | OCI2233 | GBANGBEGOUINE-YATI | GBANGBEGOUINE-YATI | MAN | TONKPI | 1 | 3 |  | -7.674002 | 7.332342 | AUTOSTABLE |  | 52492 | 2G | BTS | BSC_DALOA_1 | 130 | 611 | 0 | 4 | 62 | 2693/397/212 | KATHREIN | 42 | 17.4 |  | FO | 72 | 65 | 10 | CIE | 0.070668 | 29.1661 | FH + FO | 2017-12-18 | 7.332342,-7.674002
2021 | Août | Orange | OCI2233 | GBANGBEGOUINE_YATI | GBANGBEGOUINE_YATI_G9-3 | OCI2233 | GBANGBEGOUINE-YATI | GBANGBEGOUINE-YATI | MAN | TONKPI | 1 | 2 |  | -7.674002 | 7.332342 | AUTOSTABLE |  | 52493 | 2G | BTS | BSC_DALOA_1 | 230 | 611 | 0 | 2 | 62 | 2693/397/212 | KATHREIN | 42 | 17.4 |  | FO | 72 | 65 | 10 | CIE | 0.42492 | 16.6306 | FH + FO | 2017-12-18 | 7.332342,-7.674002
2021 | Août | Orange | OCI2233 | GBANGBEGOUINE_YATI | GBANGBEGOUINE_YATI_L8-1 | OCI2233 | GBANGBEGOUINE-YATI | GBANGBEGOUINE-YATI | MAN | TONKPI |  |  |  | -7.674002 | 7.332342 | AUTOSTABLE |  |  | 4G | ENODE_B |  | 70 |  | 0 | 2 | 62 | 2693/397/212 | KATHREIN | 42 | 17.4 |  | FO | 72 | 65 | 10 | CIE |  |  | FH + FO | 2017-12-18 | 7.332342,-7.674002
2021 | Août | Orange | OCI2233 | GBANGBEGOUINE_YATI | GBANGBEGOUINE_YATI_L8-2 | OCI2233 | GBANGBEGOUINE-YATI | GBANGBEGOUINE-YATI | MAN | TONKPI |  |  |  | -7.674002 | 7.332342 | AUTOSTABLE |  |  | 4G | ENODE_B |  | 130 |  | 0 | 3 | 62 | 2693/397/212 | KATHREIN | 42 | 18.1 |  | FO | 72 | 65 | 10 | CIE |  |  | FH + FO | 2017-12-18 | 7.332342,-7.674002
2021 | Août | Orange | OCI2233 | GBANGBEGOUINE_YATI | GBANGBEGOUINE_YATI_L8-3 | OCI2233 | GBANGBEGOUINE-YATI | GBANGBEGOUINE-YATI | MAN | TONKPI |  |  |  | -7.674002 | 7.332342 | AUTOSTABLE |  |  | 4G | ENODE_B |  | 230 |  | 0 | 3 | 62 | 2693/397/212 | KATHREIN | 42 | 18.1 |  | FO | 72 | 65 | 10 | CIE |  |  | FH + FO | 2017-12-18 | 7.332342,-7.674002
2021 | Août | Orange | OCI2233 | GBANGBEGOUINE_YATI | GBANGBEGOUINE_YATI_U21-11 | OCI2233 | GBANGBEGOUINE-YATI | GBANGBEGOUINE-YATI | MAN | TONKPI |  |  |  | -7.674002 | 7.332342 | AUTOSTABLE |  | 56701 | 3G | NODE_B | RNC_DALOA_1 | 70 | 6032 | 0 | 3 | 62 | 2693/397/212 | KATHREIN | 42 | 18.1 |  | FO | 72 | 65 | 10 | CIE | 86.04 | 0.1115 | FH + FO | 2017-12-18 | 7.332342,-7.674002
2021 | Août | Orange | OCI2233 | GBANGBEGOUINE_YATI | GBANGBEGOUINE_YATI_U21-12 | OCI2233 | GBANGBEGOUINE-YATI | GBANGBEGOUINE-YATI | MAN | TONKPI |  |  |  | -7.674002 | 7.332342 | AUTOSTABLE |  | 56704 | 3G | NODE_B | RNC_DALOA_1 | 70 | 6032 | 0 | 3 | 62 | 2693/397/212 | KATHREIN | 42 | 18.1 |  | FO | 72 | 65 | 10 | CIE | 86.04 | 0.051433 | FH + FO | 2017-12-18 | 7.332342,-7.674002
2021 | Août | Orange | OCI2233 | GBANGBEGOUINE_YATI | GBANGBEGOUINE_YATI_U21-21 | OCI2233 | GBANGBEGOUINE-YATI | GBANGBEGOUINE-YATI | MAN | TONKPI |  |  |  | -7.674002 | 7.332342 | AUTOSTABLE |  | 56702 | 3G | NODE_B | RNC_DALOA_1 | 130 | 6032 | 0 | 3 | 62 | 2693/397/212 | KATHREIN | 42 | 18.1 |  | FO | 72 | 65 | 10 | CIE | 86.04 | 0.30964 | FH + FO | 2017-12-18 | 7.332342,-7.674002
2021 | Août | Orange | OCI2233 | GBANGBEGOUINE_YATI | GBANGBEGOUINE_YATI_U21-22 | OCI2233 | GBANGBEGOUINE-YATI | GBANGBEGOUINE-YATI | MAN | TONKPI |  |  |  | -7.674002 | 7.332342 | AUTOSTABLE |  | 56705 | 3G | NODE_B | RNC_DALOA_1 | 130 | 6032 | 0 | 3 | 62 | 2693/397/212 | KATHREIN | 42 | 18.1 |  | FO | 72 | 65 | 10 | CIE | 86.04 | 1.1705 | FH + FO | 2017-12-18 | 7.332342,-7.674002
2021 | Août | Orange | OCI2233 | GBANGBEGOUINE_YATI | GBANGBEGOUINE_YATI_U21-31 | OCI2233 | GBANGBEGOUINE-YATI | GBANGBEGOUINE-YATI | MAN | TONKPI |  |  |  | -7.674002 | 7.332342 | AUTOSTABLE |  | 56703 | 3G | NODE_B | RNC_DALOA_1 | 230 | 6032 | 0 | 3 | 47 | 2693/397/212 | KATHREIN | 42 | 15.7 |  | FO | 57 | 65 | 10 | CIE | 86.04 | 0.88889 | FH + FO | 2017-12-18 | 7.332342,-7.674002
2021 | Août | Orange | OCI2233 | GBANGBEGOUINE_YATI | GBANGBEGOUINE_YATI_U21-32 | OCI2233 | GBANGBEGOUINE-YATI | GBANGBEGOUINE-YATI | MAN | TONKPI |  |  |  | -7.674002 | 7.332342 | AUTOSTABLE |  | 56706 | 3G | NODE_B | RNC_DALOA_1 | 230 | 6032 | 0 | 3 | 47 | 2693/397/212 | KATHREIN | 42 | 15.7 |  | FO | 57 | 65 | 10 | CIE | 86.04 | 0.67574 | FH + FO | 2017-12-18 | 7.332342,-7.674002
2021 | Août | Orange | OCI2234 | GBANGBO | GBANGBO_G18-1 | OCI2234 | GBANGBO | SANDEGUE | SANDEGUE | GONTOUGO | 1 | 4 |  | -3.53654 | 8.053218 | AUTOSTABLE |  | 52505 | 2G | BTS | BSC_ABENGOUROU_1 | 90 | 406 | 0 | 3 | 47 | 2693/397/212 | KATHREIN | 42 | 15.7 |  | FO | 57 | 65 | 10 | CIE | 0.012559 | 40.2551 | FH + FO | 2017-12-18 | 8.053218,-3.53654
2021 | Août | Orange | OCI2234 | GBANGBO | GBANGBO_G18-2 | OCI2234 | GBANGBO | SANDEGUE | SANDEGUE | GONTOUGO | 1 | 4 |  | -3.53654 | 8.053218 | AUTOSTABLE |  | 52506 | 2G | BTS | BSC_ABENGOUROU_1 | 180 | 406 | 0 | 1 | 47 | 2693/397/212 | KATHREIN | 42 | 15.7 |  | FO | 57 | 65 | 10 | CIE | 0.019465 | 36.5337 | FH + FO | 2017-12-18 | 8.053218,-3.53654
2021 | Août | Orange | OCI2234 | GBANGBO | GBANGBO_G18-3 | OCI2234 | GBANGBO | SANDEGUE | SANDEGUE | GONTOUGO | 1 | 4 |  | -3.53654 | 8.053218 | AUTOSTABLE |  | 52507 | 2G | BTS | BSC_ABENGOUROU_1 | 310 | 406 | 0 | 1 | 47 | 2693/397/212 | KATHREIN | 42 | 15.7 |  | FO | 57 | 65 | 10 | CIE | 0.039056 | 40.2551 | FH + FO | 2017-12-18 | 8.053218,-3.53654
2021 | Août | Orange | OCI2234 | GBANGBO | GBANGBO_G9-1 | OCI2234 | GBANGBO | SANDEGUE | SANDEGUE | GONTOUGO | 1 | 2 |  | -3.53654 | 8.053218 | AUTOSTABLE |  | 52501 | 2G | BTS | BSC_ABENGOUROU_1 | 90 | 406 | 0 | 1 | 47 | 2693/397/212 | KATHREIN | 42 | 15.7 |  | FO | 57 | 65 | 10 | CIE | 0.068816 | 16.6306 | FH + FO | 2017-12-18 | 8.053218,-3.53654
2021 | Août | Orange | OCI2234 | GBANGBO | GBANGBO_G9-2 | OCI2234 | GBANGBO | SANDEGUE | SANDEGUE | GONTOUGO | 1 | 2 |  | -3.53654 | 8.053218 | AUTOSTABLE |  | 52502 | 2G | BTS | BSC_ABENGOUROU_1 | 180 | 406 | 0 | 3 | 47 | 2693/397/212 | KATHREIN | 42 | 18.1 |  | FO | 57 | 65 | 10 | CIE | 0.064807 | 16.6306 | FH + FO | 2017-12-18 | 8.053218,-3.53654
2021 | Août | Orange | OCI2234 | GBANGBO | GBANGBO_G9-3 | OCI2234 | GBANGBO | SANDEGUE | SANDEGUE | GONTOUGO | 1 | 3 |  | -3.53654 | 8.053218 | AUTOSTABLE |  | 52503 | 2G | BTS | BSC_ABENGOUROU_1 | 310 | 406 | 0 | 3 | 47 | 2693/397/212 | KATHREIN | 42 | 18.1 |  | FO | 57 | 65 | 10 | CIE | 0.32191 | 29.1661 | FH + FO | 2017-12-18 | 8.053218,-3.53654
2021 | Août | Orange | OCI2234 | GBANGBO | GBANGBO_U21-11 | OCI2234 | GBANGBO | SANDEGUE | SANDEGUE | GONTOUGO |  |  |  | -3.53654 | 8.053218 | AUTOSTABLE |  | 56721 | 3G | NODE_B | RNC_ABENGOUROU_1 | 90 | 4011 | 0 | 3 | 47 | 2693/397/212 | KATHREIN | 42 | 18.1 |  | FO | 57 | 65 | 10 | CIE | 86.04 | 0.046017 | FH + FO | 2017-12-18 | 8.053218,-3.53654
2021 | Août | Orange | OCI2234 | GBANGBO | GBANGBO_U21-12 | OCI2234 | GBANGBO | SANDEGUE | SANDEGUE | GONTOUGO |  |  |  | -3.53654 | 8.053218 | AUTOSTABLE |  | 56724 | 3G | NODE_B | RNC_ABENGOUROU_1 | 90 | 4011 | 0 | 3 | 47 | 2693/397/212 | KATHREIN | 42 | 18.1 |  | FO | 57 | 65 | 10 | CIE | 86.04 | 0.5346 | FH + FO | 2017-12-18 | 8.053218,-3.53654
2021 | Août | Orange | OCI2234 | GBANGBO | GBANGBO_U21-21 | OCI2234 | GBANGBO | SANDEGUE | SANDEGUE | GONTOUGO |  |  |  | -3.53654 | 8.053218 | AUTOSTABLE |  | 56722 | 3G | NODE_B | RNC_ABENGOUROU_1 | 180 | 4011 | 0 | 3 | 47 | 2693/397/212 | KATHREIN | 42 | 18.1 |  | FO | 57 | 65 | 10 | CIE | 86.04 | 0.12222 | FH + FO | 2017-12-18 | 8.053218,-3.53654
2021 | Août | Orange | OCI2234 | GBANGBO | GBANGBO_U21-22 | OCI2234 | GBANGBO | SANDEGUE | SANDEGUE | GONTOUGO |  |  |  | -3.53654 | 8.053218 | AUTOSTABLE |  | 56725 | 3G | NODE_B | RNC_ABENGOUROU_1 | 180 | 4011 | 0 | 3 | 47 | 2693/397/212 | KATHREIN | 42 | 18.1 |  | FO | 57 | 65 | 10 | CIE | 86.04 | 0.25006 | FH + FO | 2017-12-18 | 8.053218,-3.53654
2021 | Août | Orange | OCI2234 | GBANGBO | GBANGBO_U21-31 | OCI2234 | GBANGBO | SANDEGUE | SANDEGUE | GONTOUGO |  |  |  | -3.53654 | 8.053218 | AUTOSTABLE |  | 56723 | 3G | NODE_B | RNC_ABENGOUROU_1 | 310 | 4011 | 0 | 2 | 46 | 2693/397/212 | KATHREIN | 42 | 15.3 |  | FO | 56 | 65 | 10 | CIE | 86.04 | 0.18641 | FH + FO | 2017-12-18 | 8.053218,-3.53654
2021 | Août | Orange | OCI2234 | GBANGBO | GBANGBO_U21-32 | OCI2234 | GBANGBO | SANDEGUE | SANDEGUE | GONTOUGO |  |  |  | -3.53654 | 8.053218 | AUTOSTABLE |  | 56726 | 3G | NODE_B | RNC_ABENGOUROU_1 | 310 | 4011 | 0 | 3 | 46 | 2693/397/212 | KATHREIN | 42 | 15.3 |  | FO | 56 | 65 | 10 | CIE | 86.04 | 0.050575 | FH + FO | 2017-12-18 | 8.053218,-3.53654
2021 | Août | Orange | OCI0461 | GBAPET | GBAPET_G9-1 | OCI0461 | GBAPET | GRABO | TABOU | SAN-PEDRO | 1 | 3 |  | -7.51280556 | 4.97502778 | Haubané |  | 3791 | 2G | BTS | BSC_SP_1 | 15 | 704 | 0 | 2 | 46 | 2693/397/212 | KATHREIN | 42 | 15.3 |  | FO | 56 | 65 | 10 | CIE | 0.30743 | 29.1661 | FH + FO | 2008-09-01 | 4.97502778,-7.51280556
2021 | Août | Orange | OCI0461 | GBAPET | GBAPET_G9-2 | OCI0461 | GBAPET | GRABO | TABOU | SAN-PEDRO | 1 | 4 |  | -7.51280556 | 4.97502778 | Haubané |  | 3792 | 2G | BTS | BSC_SP_1 | 100 | 704 | 0 | 2 | 62 | 2693/397/212 | KATHREIN | 42 | 15.2 |  | FO | 72 | 65 | 10 | CIE | 0.56056 | 41.1889 | FH + FO | 2008-09-01 | 4.97502778,-7.51280556
2021 | Août | Orange | OCI0461 | GBAPET | GBAPET_G9-3 | OCI0461 | GBAPET | GRABO | TABOU | SAN-PEDRO | 1 | 2 |  | -7.51280556 | 4.97502778 | Haubané |  | 3793 | 2G | BTS | BSC_SP_1 | 240 | 704 | 0 | 2 | 62 | 2693/397/212 | KATHREIN | 42 | 15.2 |  | FO | 72 | 65 | 10 | CIE | 0.19876 | 16.6306 | FH + FO | 2008-09-01 | 4.97502778,-7.51280556
2021 | Août | Orange | OCI0463 | GBAPLEU_VIL | GBAPLEU_VIL_L8-1 | OCI0463 | GBAPLEU | GBAPLEU | DUEKOUE | GUEMON |  |  |  | -7.17000001 | 6.47708334 | Haubané |  |  | 4G | ENODE_B |  | 20 |  | 0 | 4 | 62 | 2693/397/212 | KATHREIN | 42 | 16.950001 |  | FO | 72 | 65 | 10 | CIE |  |  | FH + FO | 2008-05-01 | 6.47708334,-7.17000001
2021 | Août | Orange | OCI0463 | GBAPLEU_VIL | GBAPLEU_VIL_L8-2 | OCI0463 | GBAPLEU | GBAPLEU | DUEKOUE | GUEMON |  |  |  | -7.17000001 | 6.47708334 | Haubané |  |  | 4G | ENODE_B |  | 90 |  | 0 | 3 | 62 | 2693/397/212 | KATHREIN | 42 | 17 |  | FO | 72 | 65 | 10 | CIE |  |  | FH + FO | 2008-05-01 | 6.47708334,-7.17000001
2021 | Août | Orange | OCI0463 | GBAPLEU_VIL | GBAPLEU_VIL_L8-3 | OCI0463 | GBAPLEU | GBAPLEU | DUEKOUE | GUEMON |  |  |  | -7.17000001 | 6.47708334 | Haubané |  |  | 4G | ENODE_B |  | 280 |  | 0 | 3 | 62 | 2693/397/212 | KATHREIN | 42 | 17 |  | FO | 72 | 65 | 10 | CIE |  |  | FH + FO | 2008-05-01 | 6.47708334,-7.17000001
2021 | Août | Orange | OCI0463 | GBAPLEU_VIL | GBAPLEU_VIL_U21-11 | OCI0463 | GBAPLEU | GBAPLEU | DUEKOUE | GUEMON |  |  |  | -7.17000001 | 6.47708334 | Haubané |  | 36071 | 3G | NODE_B | RNC_DALOA_1 | 20 | 6032 | 0 | 3 | 62 | 2693/397/212 | KATHREIN | 42 | 17 |  | FO | 72 | 65 | 10 | CIE | 86.04 | 0 | FH + FO | 2008-05-01 | 6.47708334,-7.17000001
2021 | Août | Orange | OCI0463 | GBAPLEU_VIL | GBAPLEU_VIL_U21-12 | OCI0463 | GBAPLEU | GBAPLEU | DUEKOUE | GUEMON |  |  |  | -7.17000001 | 6.47708334 | Haubané |  | 36074 | 3G | NODE_B | RNC_DALOA_1 | 20 | 6032 | 0 | 3 | 62 | 2693/397/212 | KATHREIN | 42 | 17 |  | FO | 72 | 65 | 10 | CIE | 86.04 | 0 | FH + FO | 2008-05-01 | 6.47708334,-7.17000001
2021 | Août | Orange | OCI0463 | GBAPLEU_VIL | GBAPLEU_VIL_U21-21 | OCI0463 | GBAPLEU | GBAPLEU | DUEKOUE | GUEMON |  |  |  | -7.17000001 | 6.47708334 | Haubané |  | 36072 | 3G | NODE_B | RNC_DALOA_1 | 90 | 6032 | 0 | 3 | 62 | 2693/397/212 | KATHREIN | 42 | 17 |  | FO | 72 | 65 | 10 | CIE | 86.04 | 0 | FH + FO | 2008-05-01 | 6.47708334,-7.17000001
2021 | Août | Orange | OCI0463 | GBAPLEU_VIL | GBAPLEU_VIL_U21-22 | OCI0463 | GBAPLEU | GBAPLEU | DUEKOUE | GUEMON |  |  |  | -7.17000001 | 6.47708334 | Haubané |  | 36075 | 3G | NODE_B | RNC_DALOA_1 | 90 | 6032 | 0 | 3 | 62 | 2693/397/212 | KATHREIN | 42 | 17 |  | FO | 72 | 65 | 10 | CIE | 86.04 | 0 | FH + FO | 2008-05-01 | 6.47708334,-7.17000001
2021 | Août | Orange | OCI0463 | GBAPLEU_VIL | GBAPLEU_VIL_U21-31 | OCI0463 | GBAPLEU | GBAPLEU | DUEKOUE | GUEMON |  |  |  | -7.17000001 | 6.47708334 | Haubané |  | 36073 | 3G | NODE_B | RNC_DALOA_1 | 280 | 6032 | 0 | 3 | 62 | 2693/397/212 | KATHREIN | 42 | 17.740000 |  | FO | 72 | 65 | 10 | CIE | 86.04 | 0 | FH + FO | 2008-05-01 | 6.47708334,-7.17000001
2021 | Août | Orange | OCI0463 | GBAPLEU_VIL | GBAPLEU_VIL_U21-32 | OCI0463 | GBAPLEU | GBAPLEU | DUEKOUE | GUEMON |  |  |  | -7.17000001 | 6.47708334 | Haubané |  | 36076 | 3G | NODE_B | RNC_DALOA_1 | 280 | 6032 | 0 | 3 | 62 | 2693/397/212 | KATHREIN | 42 | 17.740000 |  | FO | 72 | 65 | 10 | CIE | 86.04 | 0 | FH + FO | 2008-05-01 | 6.47708334,-7.17000001
2021 | Août | Orange | OCI0463 | GBAPLEU_VIL | GBAPLEU_VIL_U9-1 | OCI0463 | GBAPLEU | GBAPLEU | DUEKOUE | GUEMON |  |  |  | -7.17000001 | 6.47708334 | Haubané |  | 25400 | 3G | NODE_B | RNC_DALOA_1 | 20 | 6032 | 0 | 3 | 62 | 2693/397/212 | KATHREIN | 42 | 17.709999 |  | FO | 72 | 65 | 10 | CIE |  |  | FH + FO | 2008-05-01 | 6.47708334,-7.17000001
2021 | Août | Orange | OCI0463 | GBAPLEU_VIL | GBAPLEU_VIL_U9-2 | OCI0463 | GBAPLEU | GBAPLEU | DUEKOUE | GUEMON |  |  |  | -7.17000001 | 6.47708334 | Haubané |  | 25408 | 3G | NODE_B | RNC_DALOA_1 | 90 | 6032 | 0 | 3 | 73 | 2693/397/212 | KATHREIN | 42 | 15.7 |  | FO | 83 | 65 | 10 | CIE |  |  | FH + FO | 2008-05-01 | 6.47708334,-7.17000001
2021 | Août | Orange | OCI0463 | GBAPLEU_VIL | GBAPLEU_VIL_U9-3 | OCI0463 | GBAPLEU | GBAPLEU | DUEKOUE | GUEMON |  |  |  | -7.17000001 | 6.47708334 | Haubané |  | 25409 | 3G | NODE_B | RNC_DALOA_1 | 280 | 6032 | 0 | 4 | 73 | 2693/397/212 | KATHREIN | 42 | 15.7 |  | FO | 83 | 65 | 10 | CIE |  |  | FH + FO | 2008-05-01 | 6.47708334,-7.17000001
2021 | Août | Orange | OCI0463 | GBAPLEU_VILLAGE | GBAPLEU_VIL_G18-1 | OCI0463 | GBAPLEU | GBAPLEU | DUEKOUE | GUEMON | 1 | 4 |  | -7.17000001 | 6.47708334 | Haubané |  | 25405 | 2G | BTS | BSC_DALOA_2 | 0 | 615 | 0 | 2 | 62 | 2693/397/212 | KATHREIN | 42 | 15.2 |  | FO | 72 | 65 | 10 | CIE | 1.0159 | 14.036 | FH + FO | 2008-05-01 | 6.47708334,-7.17000001
2021 | Août | Orange | OCI0463 | GBAPLEU_VILLAGE | GBAPLEU_VIL_G18-2 | OCI0463 | GBAPLEU | GBAPLEU | DUEKOUE | GUEMON | 1 | 8 |  | -7.17000001 | 6.47708334 | Haubané |  | 25406 | 2G | BTS | BSC_DALOA_2 | 0 | 615 | 0 | 4 | 62 | 2693/397/212 | KATHREIN | 42 | 15.2 |  | FO | 72 | 65 | 10 | CIE | 1.0159 | 14.036 | FH + FO | 2008-05-01 | 6.47708334,-7.17000001
2021 | Août | Orange | OCI0463 | GBAPLEU_VILLAGE | GBAPLEU_VIL_G18-3 | OCI0463 | GBAPLEU | GBAPLEU | DUEKOUE | GUEMON | 1 | 6 |  | -7.17000001 | 6.47708334 | Haubané |  | 25407 | 2G | BTS | BSC_DALOA_2 | 0 | 615 | 0 | 5 | 62 | 2693/397/212 | KATHREIN | 42 | 15.2 |  | FO | 72 | 65 | 10 | CIE | 1.0159 | 14.036 | FH + FO | 2008-05-01 | 6.47708334,-7.17000001
2021 | Août | Orange | OCI0463 | GBAPLEU_VILLAGE | GBAPLEU_VIL_G9-1 | OCI0463 | GBAPLEU | GBAPLEU | DUEKOUE | GUEMON | 1 | 2 |  | -7.17000001 | 6.47708334 | Haubané |  | 25401 | 2G | BTS | BSC_DALOA_2 | 0 | 615 | 0 | 4 | 62 | 2693/397/212 | KATHREIN | 42 | 15.2 |  | FO | 72 | 65 | 10 | CIE | 1.0159 | 14.036 | FH + FO | 2008-05-01 | 6.47708334,-7.17000001
2021 | Août | Orange | OCI0463 | GBAPLEU_VILLAGE | GBAPLEU_VIL_G9-2 | OCI0463 | GBAPLEU | GBAPLEU | DUEKOUE | GUEMON | 1 | 5 |  | -7.17000001 | 6.47708334 | Haubané |  | 25402 | 2G | BTS | BSC_DALOA_2 | 0 | 615 | 0 | 4 | 62 | 2693/397/212 | KATHREIN | 42 | 16.950001 |  | FO | 72 | 65 | 10 | CIE | 1.0159 | 14.036 | FH + FO | 2008-05-01 | 6.47708334,-7.17000001
2021 | Août | Orange | OCI0463 | GBAPLEU_VILLAGE | GBAPLEU_VIL_G9-3 | OCI0463 | GBAPLEU | GBAPLEU | DUEKOUE | GUEMON | 1 | 3 |  | -7.17000001 | 6.47708334 | Haubané |  | 25403 | 2G | BTS | BSC_DALOA_2 | 0 | 615 | 0 | 5 | 62 | 2693/397/212 | KATHREIN | 42 | 16.950001 |  | FO | 72 | 65 | 10 | CIE | 1.0159 | 14.036 | FH + FO | 2008-05-01 | 6.47708334,-7.17000001
2021 | Août | Orange | OCI2235 | GBEGARTI | GBEGARTI_G18-1 | OCI2235 | GBEGA | LAKOTA | LAKOTA | LOH-DJIBOUA | 1 | 4 |  | -5.504332 | 6.028423 | AUTOSTABLE |  | 52515 | 2G | BTS | BSC_SP_2 | 20 | 605 | 0 | 2 | 73 | 2693/397/212 | KATHREIN | 42 | 15.7 |  | FO | 83 | 65 | 10 | CIE | 0.081563 | 40.2551 | FH + FO | 2017-12-13 | 6.028423,-5.504332
2021 | Août | Orange | OCI2235 | GBEGARTI | GBEGARTI_G18-2 | OCI2235 | GBEGA | LAKOTA | LAKOTA | LOH-DJIBOUA | 1 | 4 |  | -5.504332 | 6.028423 | AUTOSTABLE |  | 52516 | 2G | BTS | BSC_SP_2 | 110 | 605 | 0 | 2 | 73 | 2693/397/212 | KATHREIN | 42 | 15.7 |  | FO | 83 | 65 | 10 | CIE | 0.018079 | 40.2551 | FH + FO | 2017-12-13 | 6.028423,-5.504332
2021 | Août | Orange | OCI2235 | GBEGARTI | GBEGARTI_G9-1 | OCI2235 | GBEGA | LAKOTA | LAKOTA | LOH-DJIBOUA | 1 | 3 |  | -5.504332 | 6.028423 | AUTOSTABLE |  | 52511 | 2G | BTS | BSC_SP_2 | 20 | 605 | 0 | 3 | 73 | 2693/397/212 | KATHREIN | 42 | 18.1 |  | FO | 83 | 65 | 10 | CIE | 0.56287 | 29.1661 | FH + FO | 2017-12-13 | 6.028423,-5.504332
2021 | Août | Orange | OCI2235 | GBEGARTI | GBEGARTI_G9-2 | OCI2235 | GBEGA | LAKOTA | LAKOTA | LOH-DJIBOUA | 1 | 2 |  | -5.504332 | 6.028423 | AUTOSTABLE |  | 52512 | 2G | BTS | BSC_SP_2 | 110 | 605 | 0 | 3 | 73 | 2693/397/212 | KATHREIN | 42 | 18.1 |  | FO | 83 | 65 | 10 | CIE | 0.059128 | 16.6306 | FH + FO | 2017-12-13 | 6.028423,-5.504332
2021 | Août | Orange | OCI2235 | GBEGARTI | GBEGARTI_U21-11 | OCI2235 | GBEGA | LAKOTA | LAKOTA | LOH-DJIBOUA |  |  |  | -5.504332 | 6.028423 | AUTOSTABLE |  | 11101 | 3G | NODE_B | RNC_SAN_PEDRO_1 | 20 | 7091 | 0 | 3 | 73 | 2693/397/212 | KATHREIN | 42 | 18.1 |  | FO | 83 | 65 | 10 | CIE | 86.04 | 0.38873 | FH + FO | 2017-12-13 | 6.028423,-5.504332
2021 | Août | Orange | OCI2235 | GBEGARTI | GBEGARTI_U21-12 | OCI2235 | GBEGA | LAKOTA | LAKOTA | LOH-DJIBOUA |  |  |  | -5.504332 | 6.028423 | AUTOSTABLE |  | 11104 | 3G | NODE_B | RNC_SAN_PEDRO_1 | 20 | 7091 | 0 | 3 | 73 | 2693/397/212 | KATHREIN | 42 | 18.1 |  | FO | 83 | 65 | 10 | CIE | 86.04 | 0.20347 | FH + FO | 2017-12-13 | 6.028423,-5.504332
2021 | Août | Orange | OCI2235 | GBEGARTI | GBEGARTI_U21-21 | OCI2235 | GBEGA | LAKOTA | LAKOTA | LOH-DJIBOUA |  |  |  | -5.504332 | 6.028423 | AUTOSTABLE |  | 11102 | 3G | NODE_B | RNC_SAN_PEDRO_1 | 110 | 7091 | 0 | 3 | 73 | 2693/397/212 | KATHREIN | 42 | 18.1 |  | FO | 83 | 65 | 10 | CIE | 86.04 | 0.067242 | FH + FO | 2017-12-13 | 6.028423,-5.504332
2021 | Août | Orange | OCI2235 | GBEGARTI | GBEGARTI_U21-22 | OCI2235 | GBEGA | LAKOTA | LAKOTA | LOH-DJIBOUA |  |  |  | -5.504332 | 6.028423 | AUTOSTABLE |  | 11105 | 3G | NODE_B | RNC_SAN_PEDRO_1 | 110 | 7091 | 0 | 3 | 73 | 2693/397/212 | KATHREIN | 42 | 18.1 |  | FO | 83 | 65 | 10 | CIE | 86.04 | 0.6402 | FH + FO | 2017-12-13 | 6.028423,-5.504332
2021 | Août | Orange | OCI2235 | GBEGARTI | GBEGARTI_U21-31 | OCI2235 | GBEGA | LAKOTA | LAKOTA | LOH-DJIBOUA |  |  |  | -5.504332 | 6.028423 | AUTOSTABLE |  | 11103 | 3G | NODE_B | RNC_SAN_PEDRO_1 | 250 | 7091 | 0 | 3 | 73 | 2693/397/212 | KATHREIN | 42 | 17.5 |  | FO | 83 | 65 | 10 | CIE | 86.04 | 0.62579 | FH + FO | 2017-12-13 | 6.028423,-5.504332
2021 | Août | Orange | OCI2235 | GBEGARTI | GBEGARTI_U21-32 | OCI2235 | GBEGA | LAKOTA | LAKOTA | LOH-DJIBOUA |  |  |  | -5.504332 | 6.028423 | AUTOSTABLE |  | 11106 | 3G | NODE_B | RNC_SAN_PEDRO_1 | 250 | 7091 | 0 | 3 | 73 | 2693/397/212 | KATHREIN | 42 | 17.5 |  | FO | 83 | 65 | 10 | CIE | 86.04 | 0.0134 | FH + FO | 2017-12-13 | 6.028423,-5.504332
2021 | Août | Orange | OCI2235 | GBEGARTI | GBEGARTI_U9-1 | OCI2235 | GBEGA | LAKOTA | LAKOTA | LOH-DJIBOUA |  |  |  | -5.504332 | 6.028423 | AUTOSTABLE |  | 52510 | 3G | NODE_B | RNC_SAN_PEDRO_1 | 20 | 7091 | 0 | 3 | 73 | 2693/397/212 | KATHREIN | 42 | 17.4 |  | FO | 83 | 65 | 10 | CIE |  |  | FH + FO | 2017-12-13 | 6.028423,-5.504332
2021 | Août | Orange | OCI2235 | GBEGARTI | GBEGARTI_U9-2 | OCI2235 | GBEGA | LAKOTA | LAKOTA | LOH-DJIBOUA |  |  |  | -5.504332 | 6.028423 | AUTOSTABLE |  | 52518 | 3G | NODE_B | RNC_SAN_PEDRO_1 | 110 | 7091 | 0 | 0 | 52 | 2693/397/212 | KATHREIN | 42 | 14.9 |  | FO | 62 | 65 | 10 | CIE |  |  | FH + FO | 2017-12-13 | 6.028423,-5.504332
2021 | Août | Orange | OCI2235 | GBEGARTI | GBEGARTI_U9-3 | OCI2235 | GBEGA | LAKOTA | LAKOTA | LOH-DJIBOUA |  |  |  | -5.504332 | 6.028423 | AUTOSTABLE |  | 52519 | 3G | NODE_B | RNC_SAN_PEDRO_1 | 250 | 7091 | 0 | 0 | 52 | 2693/397/212 | KATHREIN | 42 | 14.9 |  | FO | 62 | 65 | 10 | CIE |  |  | FH + FO | 2017-12-13 | 6.028423,-5.504332
2021 | Août | Orange | OCI1355 | GBELEBAN | GBELEBAN_G9-1 | OCI1355 | GBELEBAN | GBELEBAN | GBELEBAN | KABADOUGOU | 1 | 3 |  | -8.11091667 | 9.58050000 | Haubané |  | 32231 | 2G | BTS | BSC_DALOA_1 | 65 | 614 | 0 | 0 | 52 | 2693/397/212 | KATHREIN | 42 | 14.9 |  | FO | 62 | 65 | 10 | CIE | 0.032781 | 27.3431 | FH + FO | 2013-04-01 | 9.58050000,-8.11091667
2021 | Août | Orange | OCI1355 | GBELEBAN | GBELEBAN_G9-2 | OCI1355 | GBELEBAN | GBELEBAN | GBELEBAN | KABADOUGOU | 1 | 3 |  | -8.11091667 | 9.58050000 | Haubané |  | 32232 | 2G | BTS | BSC_DALOA_1 | 180 | 614 | 0 | 2 | 52 | 2693/397/212 | KATHREIN | 42 | 13.8 |  | FO | 62 | 65 | 10 | CIE | 0.074567 | 27.3431 | FH + FO | 2013-04-01 | 9.58050000,-8.11091667
2021 | Août | Orange | OCI1355 | GBELEBAN | GBELEBAN_G9-3 | OCI1355 | GBELEBAN | GBELEBAN | GBELEBAN | KABADOUGOU | 1 | 2 |  | -8.11091667 | 9.58050000 | Haubané |  | 32233 | 2G | BTS | BSC_DALOA_1 | 280 | 614 | 0 | 2 | 52 | 2693/397/212 | KATHREIN | 42 | 13.8 |  | FO | 62 | 65 | 10 | CIE | 0.45631 | 14.036 | FH + FO | 2013-04-01 | 9.58050000,-8.11091667
2021 | Août | Orange | OCI1355 | GBELEBAN | GBELEBAN_L8-1 | OCI1355 | GBELEBAN | GBELEBAN | GBELEBAN | KABADOUGOU |  |  |  | -8.11091667 | 9.58050000 | Haubané |  |  | 4G | ENODE_B |  | 65 |  | 0 | 2 | 52 | 2693/397/212 | KATHREIN | 42 | 13.8 |  | FO | 62 | 65 | 10 | CIE |  |  | FH + FO | 2013-04-01 | 9.58050000,-8.11091667
2021 | Août | Orange | OCI1355 | GBELEBAN | GBELEBAN_L8-2 | OCI1355 | GBELEBAN | GBELEBAN | GBELEBAN | KABADOUGOU |  |  |  | -8.11091667 | 9.58050000 | Haubané |  |  | 4G | ENODE_B |  | 180 |  | 0 | 6 | 52 | 2693/397/212 | KATHREIN | 42 | 16.4 |  | FO | 62 | 65 | 10 | CIE |  |  | FH + FO | 2013-04-01 | 9.58050000,-8.11091667
2021 | Août | Orange | OCI1355 | GBELEBAN | GBELEBAN_L8-3 | OCI1355 | GBELEBAN | GBELEBAN | GBELEBAN | KABADOUGOU |  |  |  | -8.11091667 | 9.58050000 | Haubané |  |  | 4G | ENODE_B |  | 280 |  | 0 | 6 | 52 | 2693/397/212 | KATHREIN | 42 | 16.4 |  | FO | 62 | 65 | 10 | CIE |  |  | FH + FO | 2013-04-01 | 9.58050000,-8.11091667
2021 | Août | Orange | OCI1355 | GBELEBAN | GBELEBAN_U21-11 | OCI1355 | GBELEBAN | GBELEBAN | GBELEBAN | KABADOUGOU |  |  |  | -8.11091667 | 9.58050000 | Haubané |  | 36081 | 3G | NODE_B | RNC_DALOA_1 | 65 | 6032 | 0 | 6 | 52 | 2693/397/212 | KATHREIN | 42 | 16.4 |  | FO | 62 | 65 | 10 | CIE | 86.04 | 0.013547 | FH + FO | 2013-04-01 | 9.58050000,-8.11091667
2021 | Août | Orange | OCI1355 | GBELEBAN | GBELEBAN_U21-12 | OCI1355 | GBELEBAN | GBELEBAN | GBELEBAN | KABADOUGOU |  |  |  | -8.11091667 | 9.58050000 | Haubané |  | 36084 | 3G | NODE_B | RNC_DALOA_1 | 65 | 6032 | 0 | 6 | 52 | 2693/397/212 | KATHREIN | 42 | 16.4 |  | FO | 62 | 65 | 10 | CIE | 86.04 | 0.032975 | FH + FO | 2013-04-01 | 9.58050000,-8.11091667
2021 | Août | Orange | OCI1355 | GBELEBAN | GBELEBAN_U21-21 | OCI1355 | GBELEBAN | GBELEBAN | GBELEBAN | KABADOUGOU |  |  |  | -8.11091667 | 9.58050000 | Haubané |  | 36082 | 3G | NODE_B | RNC_DALOA_1 | 180 | 6032 | 0 | 6 | 52 | 2693/397/212 | KATHREIN | 42 | 16.4 |  | FO | 62 | 65 | 10 | CIE | 86.04 | 0.052167 | FH + FO | 2013-04-01 | 9.58050000,-8.11091667
2021 | Août | Orange | OCI1355 | GBELEBAN | GBELEBAN_U21-22 | OCI1355 | GBELEBAN | GBELEBAN | GBELEBAN | KABADOUGOU |  |  |  | -8.11091667 | 9.58050000 | Haubané |  | 36085 | 3G | NODE_B | RNC_DALOA_1 | 180 | 6032 | 0 | 6 | 52 | 2693/397/212 | KATHREIN | 42 | 16.4 |  | FO | 62 | 65 | 10 | CIE | 86.04 | 0.029358 | FH + FO | 2013-04-01 | 9.58050000,-8.11091667
2021 | Août | Orange | OCI1355 | GBELEBAN | GBELEBAN_U21-31 | OCI1355 | GBELEBAN | GBELEBAN | GBELEBAN | KABADOUGOU |  |  |  | -8.11091667 | 9.58050000 | Haubané |  | 36083 | 3G | NODE_B | RNC_DALOA_1 | 280 | 6032 | 0 | 3 | 47 | 2693/397/212 | KATHREIN | 42 | 15.7 |  | FO | 57 | 65 | 10 | CIE | 86.04 | 1.6082 | FH + FO | 2013-04-01 | 9.58050000,-8.11091667
2021 | Août | Orange | OCI1355 | GBELEBAN | GBELEBAN_U21-32 | OCI1355 | GBELEBAN | GBELEBAN | GBELEBAN | KABADOUGOU |  |  |  | -8.11091667 | 9.58050000 | Haubané |  | 36086 | 3G | NODE_B | RNC_DALOA_1 | 280 | 6032 | 0 | 3 | 47 | 2693/397/212 | KATHREIN | 42 | 15.7 |  | FO | 57 | 65 | 10 | CIE | 86.04 | 2.3622 | FH + FO | 2013-04-01 | 9.58050000,-8.11091667
2021 | Août | Orange | OCI2236 | GBEMASSO | GBEMASSO_G18-1 | OCI2236 | BEMASSO | SEGUELA | SEGUELA | WORODOUGOU | 1 | 3 |  | -6.692474 | 7.937891 | AUTOSTABLE |  | 52525 | 2G | BTS | BSC_DALOA_1 | 50 | 608 | 0 | 3 | 47 | 2693/397/212 | KATHREIN | 42 | 15.7 |  | FO | 57 | 65 | 10 | CIE | 0.12551 | 27.3431 | FH + FO | 2017-12-12 | 7.937891,-6.692474
2021 | Août | Orange | OCI2236 | GBEMASSO | GBEMASSO_G18-2 | OCI2236 | BEMASSO | SEGUELA | SEGUELA | WORODOUGOU | 1 | 3 |  | -6.692474 | 7.937891 | AUTOSTABLE |  | 52526 | 2G | BTS | BSC_DALOA_1 | 130 | 608 | 0 | 1 | 47 | 2693/397/212 | KATHREIN | 42 | 15.7 |  | FO | 57 | 65 | 10 | CIE | 0.067862 | 27.3431 | FH + FO | 2017-12-12 | 7.937891,-6.692474
2021 | Août | Orange | OCI2236 | GBEMASSO | GBEMASSO_G18-3 | OCI2236 | BEMASSO | SEGUELA | SEGUELA | WORODOUGOU | 1 | 3 |  | -6.692474 | 7.937891 | AUTOSTABLE |  | 52527 | 2G | BTS | BSC_DALOA_1 | 240 | 608 | 0 | 2 | 47 | 2693/397/212 | KATHREIN | 42 | 15.7 |  | FO | 57 | 65 | 10 | CIE | 0.072578 | 25.5291 | FH + FO | 2017-12-12 | 7.937891,-6.692474
2021 | Août | Orange | OCI2236 | GBEMASSO | GBEMASSO_G9-1 | OCI2236 | BEMASSO | SEGUELA | SEGUELA | WORODOUGOU | 1 | 2 |  | -6.692474 | 7.937891 | AUTOSTABLE |  | 52521 | 2G | BTS | BSC_DALOA_1 | 50 | 608 | 0 | 2 | 47 | 2693/397/212 | KATHREIN | 42 | 15.7 |  | FO | 57 | 65 | 10 | CIE | 0.0080174 | 16.6306 | FH + FO | 2017-12-12 | 7.937891,-6.692474
2021 | Août | Orange | OCI2236 | GBEMASSO | GBEMASSO_G9-2 | OCI2236 | BEMASSO | SEGUELA | SEGUELA | WORODOUGOU | 1 | 2 |  | -6.692474 | 7.937891 | AUTOSTABLE |  | 52522 | 2G | BTS | BSC_DALOA_1 | 130 | 608 | 0 | 3 | 47 | 2693/397/212 | KATHREIN | 42 | 18.1 |  | FO | 57 | 65 | 10 | CIE | 0.0059371 | 14.036 | FH + FO | 2017-12-12 | 7.937891,-6.692474
2021 | Août | Orange | OCI2236 | GBEMASSO | GBEMASSO_G9-3 | OCI2236 | BEMASSO | SEGUELA | SEGUELA | WORODOUGOU | 1 | 2 |  | -6.692474 | 7.937891 | AUTOSTABLE |  | 52523 | 2G | BTS | BSC_DALOA_1 | 240 | 608 | 0 | 3 | 47 | 2693/397/212 | KATHREIN | 42 | 18.1 |  | FO | 57 | 65 | 10 | CIE | 0.32217 | 16.6306 | FH + FO | 2017-12-12 | 7.937891,-6.692474
2021 | Août | Orange | OCI2236 | GBEMASSO | GBEMASSO_U21-11 | OCI2236 | BEMASSO | SEGUELA | SEGUELA | WORODOUGOU |  |  |  | -6.692474 | 7.937891 | AUTOSTABLE |  | 56151 | 3G | NODE_B | RNC_DALOA_1 | 50 | 6032 | 0 | 3 | 47 | 2693/397/212 | KATHREIN | 42 | 18.1 |  | FO | 57 | 65 | 10 | CIE | 86.04 | 1.7229 | FH + FO | 2017-12-12 | 7.937891,-6.692474
2021 | Août | Orange | OCI2236 | GBEMASSO | GBEMASSO_U21-12 | OCI2236 | BEMASSO | SEGUELA | SEGUELA | WORODOUGOU |  |  |  | -6.692474 | 7.937891 | AUTOSTABLE |  | 56154 | 3G | NODE_B | RNC_DALOA_1 | 50 | 6032 | 0 | 3 | 47 | 2693/397/212 | KATHREIN | 42 | 18.1 |  | FO | 57 | 65 | 10 | CIE | 86.04 | 1.3425 | FH + FO | 2017-12-12 | 7.937891,-6.692474
2021 | Août | Orange | OCI2236 | GBEMASSO | GBEMASSO_U21-21 | OCI2236 | BEMASSO | SEGUELA | SEGUELA | WORODOUGOU |  |  |  | -6.692474 | 7.937891 | AUTOSTABLE |  | 56152 | 3G | NODE_B | RNC_DALOA_1 | 130 | 6032 | 0 | 3 | 47 | 2693/397/212 | KATHREIN | 42 | 18.1 |  | FO | 57 | 65 | 10 | CIE | 86.04 | 1.0561 | FH + FO | 2017-12-12 | 7.937891,-6.692474
2021 | Août | Orange | OCI2236 | GBEMASSO | GBEMASSO_U21-22 | OCI2236 | BEMASSO | SEGUELA | SEGUELA | WORODOUGOU |  |  |  | -6.692474 | 7.937891 | AUTOSTABLE |  | 56155 | 3G | NODE_B | RNC_DALOA_1 | 130 | 6032 | 0 | 3 | 47 | 2693/397/212 | KATHREIN | 42 | 18.1 |  | FO | 57 | 65 | 10 | CIE | 86.04 | 1.0671 | FH + FO | 2017-12-12 | 7.937891,-6.692474
2021 | Août | Orange | OCI2236 | GBEMASSO | GBEMASSO_U21-31 | OCI2236 | BEMASSO | SEGUELA | SEGUELA | WORODOUGOU |  |  |  | -6.692474 | 7.937891 | AUTOSTABLE |  | 56153 | 3G | NODE_B | RNC_DALOA_1 | 240 | 6032 | 0 | 3 | 64 | 2693/397/212 | KATHREIN | 42 | 15.7 |  | FO | 74 | 65 | 10 | CIE | 86.04 | 0.35563 | FH + FO | 2017-12-12 | 7.937891,-6.692474
2021 | Août | Orange | OCI2236 | GBEMASSO | GBEMASSO_U21-32 | OCI2236 | BEMASSO | SEGUELA | SEGUELA | WORODOUGOU |  |  |  | -6.692474 | 7.937891 | AUTOSTABLE |  | 56156 | 3G | NODE_B | RNC_DALOA_1 | 240 | 6032 | 0 | 3 | 64 | 2693/397/212 | KATHREIN | 42 | 15.7 |  | FO | 74 | 65 | 10 | CIE | 86.04 | 0.33719 | FH + FO | 2017-12-12 | 7.937891,-6.692474
2021 | Août | Orange | OCI2237 | GBETOGO | GBETOGO_G18-1 | OCI2237 | GBETOGO | WOROFLA | SEGUELA | WORODOUGOU | 1 | 4 |  | -6.94143 | 8.124713 | AUTOSTABLE |  | 52535 | 2G | BTS | BSC_DALOA_1 | 30 | 608 | 0 | 3 | 64 | 2693/397/212 | KATHREIN | 42 | 15.7 |  | FO | 74 | 65 | 10 | CIE | 0.044949 | 40.2551 | FH + FO | 2018-01-19 | 8.124713,-6.94143
2021 | Août | Orange | OCI2237 | GBETOGO | GBETOGO_G18-2 | OCI2237 | GBETOGO | WOROFLA | SEGUELA | WORODOUGOU | 1 | 4 |  | -6.94143 | 8.124713 | AUTOSTABLE |  | 52536 | 2G | BTS | BSC_DALOA_1 | 110 | 608 | 0 | 1 | 64 | 2693/397/212 | KATHREIN | 42 | 15.7 |  | FO | 74 | 65 | 10 | CIE | 0.022771 | 40.2551 | FH + FO | 2018-01-19 | 8.124713,-6.94143
2021 | Août | Orange | OCI2237 | GBETOGO | GBETOGO_G18-3 | OCI2237 | GBETOGO | WOROFLA | SEGUELA | WORODOUGOU | 1 | 4 |  | -6.94143 | 8.124713 | AUTOSTABLE |  | 52537 | 2G | BTS | BSC_DALOA_1 | 200 | 608 | 0 | 2 | 64 | 2693/397/212 | KATHREIN | 42 | 15.7 |  | FO | 74 | 65 | 10 | CIE | 0.070328 | 38.3916 | FH + FO | 2018-01-19 | 8.124713,-6.94143
2021 | Août | Orange | OCI2237 | GBETOGO | GBETOGO_G9-1 | OCI2237 | GBETOGO | WOROFLA | SEGUELA | WORODOUGOU | 1 | 2 |  | -6.94143 | 8.124713 | AUTOSTABLE |  | 52531 | 2G | BTS | BSC_DALOA_1 | 30 | 608 | 0 | 2 | 64 | 2693/397/212 | KATHREIN | 42 | 15.7 |  | FO | 74 | 65 | 10 | CIE | 0.154 | 16.6306 | FH + FO | 2018-01-19 | 8.124713,-6.94143
2021 | Août | Orange | OCI2237 | GBETOGO | GBETOGO_G9-2 | OCI2237 | GBETOGO | WOROFLA | SEGUELA | WORODOUGOU | 1 | 2 |  | -6.94143 | 8.124713 | AUTOSTABLE |  | 52532 | 2G | BTS | BSC_DALOA_1 | 110 | 608 | 0 | 2 | 64 | 2693/397/212 | KATHREIN | 42 | 17.4 |  | FO | 74 | 65 | 10 | CIE | 0.098504 | 16.6306 | FH + FO | 2018-01-19 | 8.124713,-6.94143
2021 | Août | Orange | OCI2237 | GBETOGO | GBETOGO_G9-3 | OCI2237 | GBETOGO | WOROFLA | SEGUELA | WORODOUGOU | 1 | 2 |  | -6.94143 | 8.124713 | AUTOSTABLE |  | 52533 | 2G | BTS | BSC_DALOA_1 | 200 | 608 | 0 | 2 | 64 | 2693/397/212 | KATHREIN | 42 | 17.4 |  | FO | 74 | 65 | 10 | CIE | 0.091866 | 16.6306 | FH + FO | 2018-01-19 | 8.124713,-6.94143
2021 | Août | Orange | OCI2237 | GBETOGO | GBETOGO_L8-1 | OCI2237 | GBETOGO | WOROFLA | SEGUELA | WORODOUGOU |  |  |  | -6.94143 | 8.124713 | AUTOSTABLE |  |  | 4G | ENODE_B |  | 30 |  | 0 | 3 | 64 | 2693/397/212 | KATHREIN | 42 | 17.4 |  | FO | 74 | 65 | 10 | CIE |  |  | FH + FO | 2018-01-19 | 8.124713,-6.94143
2021 | Août | Orange | OCI2237 | GBETOGO | GBETOGO_L8-2 | OCI2237 | GBETOGO | WOROFLA | SEGUELA | WORODOUGOU |  |  |  | -6.94143 | 8.124713 | AUTOSTABLE |  |  | 4G | ENODE_B |  | 110 |  | 0 | 3 | 64 | 2693/397/212 | KATHREIN | 42 | 18.1 |  | FO | 74 | 65 | 10 | CIE |  |  | FH + FO | 2018-01-19 | 8.124713,-6.94143
2021 | Août | Orange | OCI2237 | GBETOGO | GBETOGO_L8-3 | OCI2237 | GBETOGO | WOROFLA | SEGUELA | WORODOUGOU |  |  |  | -6.94143 | 8.124713 | AUTOSTABLE |  |  | 4G | ENODE_B |  | 200 |  | 0 | 3 | 64 | 2693/397/212 | KATHREIN | 42 | 18.1 |  | FO | 74 | 65 | 10 | CIE |  |  | FH + FO | 2018-01-19 | 8.124713,-6.94143
2021 | Août | Orange | OCI2237 | GBETOGO | GBETOGO_U21-11 | OCI2237 | GBETOGO | WOROFLA | SEGUELA | WORODOUGOU |  |  |  | -6.94143 | 8.124713 | AUTOSTABLE |  | 56161 | 3G | NODE_B | RNC_DALOA_1 | 30 | 6032 | 0 | 3 | 64 | 2693/397/212 | KATHREIN | 42 | 18.1 |  | FO | 74 | 65 | 10 | CIE | 86.04 | 0.092794 | FH + FO | 2018-01-19 | 8.124713,-6.94143
2021 | Août | Orange | OCI2237 | GBETOGO | GBETOGO_U21-12 | OCI2237 | GBETOGO | WOROFLA | SEGUELA | WORODOUGOU |  |  |  | -6.94143 | 8.124713 | AUTOSTABLE |  | 56164 | 3G | NODE_B | RNC_DALOA_1 | 30 | 6032 | 0 | 3 | 64 | 2693/397/212 | KATHREIN | 42 | 18.1 |  | FO | 74 | 65 | 10 | CIE | 86.04 | 0.0252 | FH + FO | 2018-01-19 | 8.124713,-6.94143
2021 | Août | Orange | OCI2237 | GBETOGO | GBETOGO_U21-21 | OCI2237 | GBETOGO | WOROFLA | SEGUELA | WORODOUGOU |  |  |  | -6.94143 | 8.124713 | AUTOSTABLE |  | 56162 | 3G | NODE_B | RNC_DALOA_1 | 110 | 6032 | 0 | 3 | 64 | 2693/397/212 | KATHREIN | 42 | 18.1 |  | FO | 74 | 65 | 10 | CIE | 86.04 | 0.20174 | FH + FO | 2018-01-19 | 8.124713,-6.94143
2021 | Août | Orange | OCI2237 | GBETOGO | GBETOGO_U21-22 | OCI2237 | GBETOGO | WOROFLA | SEGUELA | WORODOUGOU |  |  |  | -6.94143 | 8.124713 | AUTOSTABLE |  | 56165 | 3G | NODE_B | RNC_DALOA_1 | 110 | 6032 | 0 | 3 | 64 | 2693/397/212 | KATHREIN | 42 | 18.1 |  | FO | 74 | 65 | 10 | CIE | 86.04 | 0.061389 | FH + FO | 2018-01-19 | 8.124713,-6.94143
2021 | Août | Orange | OCI2237 | GBETOGO | GBETOGO_U21-31 | OCI2237 | GBETOGO | WOROFLA | SEGUELA | WORODOUGOU |  |  |  | -6.94143 | 8.124713 | AUTOSTABLE |  | 56163 | 3G | NODE_B | RNC_DALOA_1 | 200 | 6032 | 0 | 0 | 65 | 2693/397/212 | KATHREIN | 42 | 14.7 |  | FO | 75 | 65 | 10 | CIE | 86.04 | 0.27303 | FH + FO | 2018-01-19 | 8.124713,-6.94143
2021 | Août | Orange | OCI2237 | GBETOGO | GBETOGO_U21-32 | OCI2237 | GBETOGO | WOROFLA | SEGUELA | WORODOUGOU |  |  |  | -6.94143 | 8.124713 | AUTOSTABLE |  | 56166 | 3G | NODE_B | RNC_DALOA_1 | 200 | 6032 | 0 | 0 | 65 | 2693/397/212 | KATHREIN | 42 | 14.7 |  | FO | 75 | 65 | 10 | CIE | 86.04 | 0.10859 | FH + FO | 2018-01-19 | 8.124713,-6.94143
2021 | Août | Orange | OCI1979 | GBINI | GBINI_G9-1 | OCI1979 | GBINI | BLESSEGUE | TINGRELA | PORO | 1 | 3 |  | -6.23083057 | 10.24193889 | Autostable |  | 43821 | 2G | BTS | BSC_BOUAKE_1 | 120 | 310 | 0 | 0 | 65 | 2693/397/212 | KATHREIN | 42 | 14.7 |  | FO | 75 | 65 | 10 | CIE | 0.1512 | 24.6257 | FH + FO | 2016-06-10 | 10.24193889,-6.23083057
2021 | Août | Orange | OCI1979 | GBINI | GBINI_G9-2 | OCI1979 | GBINI | BLESSEGUE | TINGRELA | PORO | 1 | 4 |  | -6.23083057 | 10.24193889 | Autostable |  | 43822 | 2G | BTS | BSC_BOUAKE_1 | 240 | 310 | 0 | 0 | 47 | 2693/397/212 | KATHREIN | 42 | 17.8 |  | FO | 57 | 65 | 10 | CIE | 0.69932 | 38.3916 | FH + FO | 2016-06-10 | 10.24193889,-6.23083057
2021 | Août | Orange | OCI1979 | GBINI | GBINI_G9-3 | OCI1979 | GBINI | BLESSEGUE | TINGRELA | PORO | 1 | 4 |  | -6.23083057 | 10.24193889 | Autostable |  | 43823 | 2G | BTS | BSC_BOUAKE_1 | 340 | 310 | 0 | 0 | 47 | 2693/397/212 | KATHREIN | 42 | 17.8 |  | FO | 57 | 65 | 10 | CIE | 1.1411 | 33.758 | FH + FO | 2016-06-10 | 10.24193889,-6.23083057
2021 | Août | Orange | OCI1979 | GBINI | GBINI_U9-1 | OCI1979 | GBINI | BLESSEGUE | TINGRELA | PORO |  |  |  | -6.23083057 | 10.24193889 | Autostable |  | 43820 | 3G | NODE_B | RNC_BOUAKE_1 | 120.0 | 3071 | 0 | 2 | 65 | 2696/377/169 | KATHREIN | 42 | 17.430000 |  | FO | 75 | 65 | 10 | CIE | 86.04 | 0.31667 | FH + FO | 2016-06-10 | 10.24193889,-6.23083057
2021 | Août | Orange | OCI1979 | GBINI | GBINI_U9-2 | OCI1979 | GBINI | BLESSEGUE | TINGRELA | PORO |  |  |  | -6.23083057 | 10.24193889 | Autostable |  | 43828 | 3G | NODE_B | RNC_BOUAKE_1 | 240.0 | 3071 | 0 | 0 | 69 | 2696/377/169 | KATHREIN | 42 | 13.8 |  | FO | 79 | 65 | 10 | CIE | 86.04 | 1.1714 | FH + FO | 2016-06-10 | 10.24193889,-6.23083057
2021 | Août | Orange | OCI1979 | GBINI | GBINI_U9-3 | OCI1979 | GBINI | BLESSEGUE | TINGRELA | PORO |  |  |  | -6.23083057 | 10.24193889 | Autostable |  | 43829 | 3G | NODE_B | RNC_BOUAKE_1 | 340.0 | 3071 | 0 | 0 | 69 | 2696/377/169 | KATHREIN | 42 | 13.8 |  | FO | 79 | 65 | 10 | CIE | 86.04 | 2.7874 | FH + FO | 2016-06-10 | 10.24193889,-6.23083057
2021 | Août | Orange | OCI1834 | GBLIGLO | GBLIGLO_G18-1 | OCI1834 | GBLIGLO ou V3 | BUYO | BUYO | NAWA | 1 | 5 |  | -7.02971945 | 6.15117778 | Autostable |  | 17425 | 2G | BTS | BSC_DALOA_2 | 80 | 615 | 0 | 0 | 47 | 2693/397/212 | KATHREIN | 42 | 17.8 |  | FO | 57 | 65 | 10 | CIE | 0.088498 | 52.4807 | FH + FO | 2015-05-01 | 6.15117778,-7.02971945
2021 | Août | Orange | OCI1834 | GBLIGLO | GBLIGLO_G18-2 | OCI1834 | GBLIGLO ou V3 | BUYO | BUYO | NAWA | 1 | 6 |  | -7.02971945 | 6.15117778 | Autostable |  | 17426 | 2G | BTS | BSC_DALOA_2 | 165 | 615 | 0 | 0 | 47 | 2693/397/212 | KATHREIN | 42 | 17.8 |  | FO | 57 | 65 | 10 | CIE | 0.49582 | 63.9004 | FH + FO | 2015-05-01 | 6.15117778,-7.02971945
2021 | Août | Orange | OCI1834 | GBLIGLO | GBLIGLO_G18-3 | OCI1834 | GBLIGLO ou V3 | BUYO | BUYO | NAWA | 1 | 3 |  | -7.02971945 | 6.15117778 | Autostable |  | 17427 | 2G | BTS | BSC_DALOA_2 | 325 | 615 | 0 | 0 | 47 | 2693/397/212 | KATHREIN | 42 | 17.8 |  | FO | 57 | 65 | 10 | CIE | 0.20359 | 27.3431 | FH + FO | 2015-05-01 | 6.15117778,-7.02971945
2021 | Août | Orange | OCI1834 | GBLIGLO | GBLIGLO_G9-1 | OCI1834 | GBLIGLO ou V3 | BUYO | BUYO | NAWA | 1 | 3 |  | -7.02971945 | 6.15117778 | Autostable |  | 17421 | 2G | BTS | BSC_DALOA_2 | 30 | 615 | 0 | 0 | 47 | 2693/397/212 | KATHREIN | 42 | 17.8 |  | FO | 57 | 65 | 10 | CIE | 0.66541 | 27.3431 | FH + FO | 2015-05-01 | 6.15117778,-7.02971945
2021 | Août | Orange | OCI1834 | GBLIGLO | GBLIGLO_G9-2 | OCI1834 | GBLIGLO ou V3 | BUYO | BUYO | NAWA | 1 | 3 |  | -7.02971945 | 6.15117778 | Autostable |  | 17422 | 2G | BTS | BSC_DALOA_2 | 135 | 615 | 0 | 6 | 44 | 2693/397/212 | KATHREIN | 42 | 16.940001 |  | FO | 54 | 65 | 10 | CIE | 0.81222 | 27.3431 | FH + FO | 2015-05-01 | 6.15117778,-7.02971945
2021 | Août | Orange | OCI1834 | GBLIGLO | GBLIGLO_G9-3 | OCI1834 | GBLIGLO ou V3 | BUYO | BUYO | NAWA | 1 | 4 |  | -7.02971945 | 6.15117778 | Autostable |  | 17423 | 2G | BTS | BSC_DALOA_2 | 240 | 615 | 0 | 4 | 44 | 2693/397/212 | KATHREIN | 42 | 16.950001 |  | FO | 54 | 65 | 10 | CIE | 0.58519 | 38.3916 | FH + FO | 2015-05-01 | 6.15117778,-7.02971945
2021 | Août | Orange | OCI1834 | GBLIGLO | GBLIGLO_L8-1 | OCI1834 | GBLIGLO ou V3 | BUYO | BUYO | NAWA |  |  |  | -7.02971945 | 6.15117778 | Autostable |  |  | 4G | ENODE_B |  | 80 |  | 0 | 6 | 44 | 2693/397/212 | KATHREIN | 42 | 16.940001 |  | FO | 54 | 65 | 10 | CIE |  |  | FH + FO | 2015-05-01 | 6.15117778,-7.02971945
2021 | Août | Orange | OCI1834 | GBLIGLO | GBLIGLO_L8-2 | OCI1834 | GBLIGLO ou V3 | BUYO | BUYO | NAWA |  |  |  | -7.02971945 | 6.15117778 | Autostable |  |  | 4G | ENODE_B |  | 165 |  | 0 | 4 | 47 | 2693/397/212 | KATHREIN | 42 | 17.709999 |  | FO | 57 | 65 | 10 | CIE |  |  | FH + FO | 2015-05-01 | 6.15117778,-7.02971945
2021 | Août | Orange | OCI1834 | GBLIGLO | GBLIGLO_L8-3 | OCI1834 | GBLIGLO ou V3 | BUYO | BUYO | NAWA |  |  |  | -7.02971945 | 6.15117778 | Autostable |  |  | 4G | ENODE_B |  | 325 |  | 0 | 4 | 47 | 2693/397/212 | KATHREIN | 42 | 17.709999 |  | FO | 57 | 65 | 10 | CIE |  |  | FH + FO | 2015-05-01 | 6.15117778,-7.02971945
2021 | Août | Orange | OCI1834 | GBLIGLO | GBLIGLO_U21-11 | OCI1834 | GBLIGLO ou V3 | BUYO | BUYO | NAWA |  |  |  | -7.02971945 | 6.15117778 | Autostable |  | 51101 | 3G | NODE_B | RNC_DALOA_1 | 30 | 6032 | 0 | 4 | 47 | 2693/397/212 | KATHREIN | 42 | 17.709999 |  | FO | 57 | 65 | 10 | CIE | 86.04 | 0.92562 | FH + FO | 2015-05-01 | 6.15117778,-7.02971945
2021 | Août | Orange | OCI1834 | GBLIGLO | GBLIGLO_U21-12 | OCI1834 | GBLIGLO ou V3 | BUYO | BUYO | NAWA |  |  |  | -7.02971945 | 6.15117778 | Autostable |  | 51104 | 3G | NODE_B | RNC_DALOA_1 | 30 | 6032 | 0 | 4 | 47 | 2693/397/212 | KATHREIN | 42 | 17.709999 |  | FO | 57 | 65 | 10 | CIE | 86.04 | 0.46683 | FH + FO | 2015-05-01 | 6.15117778,-7.02971945
2021 | Août | Orange | OCI1834 | GBLIGLO | GBLIGLO_U21-21 | OCI1834 | GBLIGLO ou V3 | BUYO | BUYO | NAWA |  |  |  | -7.02971945 | 6.15117778 | Autostable |  | 51102 | 3G | NODE_B | RNC_DALOA_1 | 135 | 6032 | 0 | 4 | 47 | 2693/397/212 | KATHREIN | 42 | 17.709999 |  | FO | 57 | 65 | 10 | CIE | 86.04 | 0.83562 | FH + FO | 2015-05-01 | 6.15117778,-7.02971945
2021 | Août | Orange | OCI1834 | GBLIGLO | GBLIGLO_U21-22 | OCI1834 | GBLIGLO ou V3 | BUYO | BUYO | NAWA |  |  |  | -7.02971945 | 6.15117778 | Autostable |  | 51105 | 3G | NODE_B | RNC_DALOA_1 | 135 | 6032 | 0 | 4 | 47 | 2693/397/212 | KATHREIN | 42 | 17.709999 |  | FO | 57 | 65 | 10 | CIE | 86.04 | 0.59593 | FH + FO | 2015-05-01 | 6.15117778,-7.02971945
2021 | Août | Orange | OCI1834 | GBLIGLO | GBLIGLO_U21-31 | OCI1834 | GBLIGLO ou V3 | BUYO | BUYO | NAWA |  |  |  | -7.02971945 | 6.15117778 | Autostable |  | 51103 | 3G | NODE_B | RNC_DALOA_1 | 240 | 6032 | 0 | 2 | 29 | 2693/397/212 | KATHREIN | 42 | 13.9 |  | FO | 39 | 65 | 10 | CIE | 86.04 | 0.28973 | FH + FO | 2015-05-01 | 6.15117778,-7.02971945
2021 | Août | Orange | OCI1834 | GBLIGLO | GBLIGLO_U21-32 | OCI1834 | GBLIGLO ou V3 | BUYO | BUYO | NAWA |  |  |  | -7.02971945 | 6.15117778 | Autostable |  | 51106 | 3G | NODE_B | RNC_DALOA_1 | 240 | 6032 | 0 | 2 | 29 | 2693/397/212 | KATHREIN | 42 | 13.9 |  | FO | 39 | 65 | 10 | CIE | 86.04 | 0.24732 | FH + FO | 2015-05-01 | 6.15117778,-7.02971945
2021 | Août | Orange | OCI0464 | GBOABLE | GBOABLE_G18-1 | OCI0464 | AVOCATIER N'GUESSANKOI | ABOBO | ABIDJAN | DISTRICT AUTONOME D'ABIDJAN | 2 | 8 |  | -4.03931000 | 5.44198000 | Autostable |  | 48145 | 2G | BTS | BSC_CAF_1 | 50 | 158 | 0 | 2 | 29 | 2693/397/212 | KATHREIN | 42 | 13.9 |  | FO | 39 | 65 | 10 | CIE | 0.96765 | 88.9409 | FO | 2008-09-01 | 5.44198000,-4.03931000
2021 | Août | Orange | OCI0464 | GBOABLE | GBOABLE_G18-2 | OCI0464 | AVOCATIER N'GUESSANKOI | ABOBO | ABIDJAN | DISTRICT AUTONOME D'ABIDJAN | 2 | 7 |  | -4.03931000 | 5.44198000 | Autostable |  | 48146 | 2G | BTS | BSC_CAF_1 | 190 | 158 | 0 | 1 | 29 | 2693/397/212 | KATHREIN | 42 | 13.9 |  | FO | 39 | 65 | 10 | CIE | 0.53847 | 77.3418 | FO | 2008-09-01 | 5.44198000,-4.03931000
2021 | Août | Orange | OCI0464 | GBOABLE | GBOABLE_G18-3 | OCI0464 | AVOCATIER N'GUESSANKOI | ABOBO | ABIDJAN | DISTRICT AUTONOME D'ABIDJAN | 2 | 8 |  | -4.03931000 | 5.44198000 | Autostable |  | 48147 | 2G | BTS | BSC_CAF_1 | 300 | 158 | 0 | 1 | 29 | 2693/397/212 | KATHREIN | 42 | 13.9 |  | FO | 39 | 65 | 10 | CIE | 0.79613 | 88.9409 | FO | 2008-09-01 | 5.44198000,-4.03931000
2021 | Août | Orange | OCI0464 | GBOABLE | GBOABLE_G9-1 | OCI0464 | AVOCATIER N'GUESSANKOI | ABOBO | ABIDJAN | DISTRICT AUTONOME D'ABIDJAN | 2 | 8 |  | -4.03931000 | 5.44198000 | Autostable |  | 48141 | 2G | BTS | BSC_CAF_1 | 50 | 158 | 0 | 3 | 29 | 2693/397/212 | KATHREIN | 42 | 13.9 |  | FO | 39 | 65 | 10 | CIE | 1.0415 | 88.9409 | FO | 2008-09-01 | 5.44198000,-4.03931000
2021 | Août | Orange | OCI0464 | GBOABLE | GBOABLE_G9-2 | OCI0464 | AVOCATIER N'GUESSANKOI | ABOBO | ABIDJAN | DISTRICT AUTONOME D'ABIDJAN | 2 | 6 |  | -4.03931000 | 5.44198000 | Autostable |  | 48142 | 2G | BTS | BSC_CAF_1 | 190 | 158 | 0 | 2 | 23 | 2693/397/212 | KATHREIN | 42 | 17.200001 |  | FO | 33 | 65 | 10 | CIE | 0.89853 | 63.9004 | FO | 2008-09-01 | 5.44198000,-4.03931000
2021 | Août | Orange | OCI0464 | GBOABLE | GBOABLE_G9-3 | OCI0464 | AVOCATIER N'GUESSANKOI | ABOBO | ABIDJAN | DISTRICT AUTONOME D'ABIDJAN | 2 | 7 |  | -4.03931000 | 5.44198000 | Autostable |  | 48143 | 2G | BTS | BSC_CAF_1 | 300 | 158 | 0 | 2 | 23 | 2693/397/212 | KATHREIN | 42 | 17.200001 |  | FO | 33 | 65 | 10 | CIE | 0.41705 | 77.3418 | FO | 2008-09-01 | 5.44198000,-4.03931000
2021 | Août | Orange | OCI0464 | GBOABLE | GBOABLE_L23-1 | OCI0464 | AVOCATIER N'GUESSANKOI | ABOBO | ABIDJAN | DISTRICT AUTONOME D'ABIDJAN |  |  |  | -4.03931000 | 5.44198000 | Autostable |  |  | TDD | ENODE_B |  | 10 |  | 0 | 2 | 23 | 510/210/70 | SHENGLU | 42 | 17.200001 |  | FO | 33 | 65 | 10 | CIE |  |  | FO | 2008-09-01 | 5.44198000,-4.03931000
2021 | Août | Orange | OCI0464 | GBOABLE | GBOABLE_L23-2 | OCI0464 | AVOCATIER N'GUESSANKOI | ABOBO | ABIDJAN | DISTRICT AUTONOME D'ABIDJAN |  |  |  | -4.03931000 | 5.44198000 | Autostable |  |  | TDD | ENODE_B |  | 130 |  | 2 | 2 | 29 | 510/210/70 | SHENGLU | 42 | 13.8 |  | FO | 39 | 65 | 10 | CIE |  |  | FO | 2008-09-01 | 5.44198000,-4.03931000
2021 | Août | Orange | OCI0464 | GBOABLE | GBOABLE_L23-3 | OCI0464 | AVOCATIER N'GUESSANKOI | ABOBO | ABIDJAN | DISTRICT AUTONOME D'ABIDJAN |  |  |  | -4.03931000 | 5.44198000 | Autostable |  |  | TDD | ENODE_B |  | 280 |  | 2 | 2 | 29 | 510/210/70 | SHENGLU | 42 | 13.8 |  | FO | 39 | 65 | 10 | CIE |  |  | FO | 2008-09-01 | 5.44198000,-4.03931000
2021 | Août | Orange | OCI0464 | GBOABLE | GBOABLE_L26-1 | OCI0464 | AVOCATIER N'GUESSANKOI | ABOBO | ABIDJAN | DISTRICT AUTONOME D'ABIDJAN |  |  |  | -4.03931000 | 5.44198000 | Autostable |  |  | 4G | ENODE_B |  | 50 |  | 0 | 4 | 29 | 2693/397/212 | KATHREIN | 42 | 13.8 |  | FO | 39 | 65 | 10 | CIE |  |  | FO | 2008-09-01 | 5.44198000,-4.03931000
2021 | Août | Orange | OCI0464 | GBOABLE | GBOABLE_L26-2 | OCI0464 | AVOCATIER N'GUESSANKOI | ABOBO | ABIDJAN | DISTRICT AUTONOME D'ABIDJAN |  |  |  | -4.03931000 | 5.44198000 | Autostable |  |  | 4G | ENODE_B |  | 190 |  | 0 | 2 | 29 | 2693/397/212 | KATHREIN | 42 | 13.8 |  | FO | 39 | 65 | 10 | CIE |  |  | FO | 2008-09-01 | 5.44198000,-4.03931000
2021 | Août | Orange | OCI0464 | GBOABLE | GBOABLE_L26-3 | OCI0464 | AVOCATIER N'GUESSANKOI | ABOBO | ABIDJAN | DISTRICT AUTONOME D'ABIDJAN |  |  |  | -4.03931000 | 5.44198000 | Autostable |  |  | 4G | ENODE_B |  | 300 |  | 0 | 1 | 29 | 2693/397/212 | KATHREIN | 42 | 13.8 |  | FO | 39 | 65 | 10 | CIE |  |  | FO | 2008-09-01 | 5.44198000,-4.03931000
2021 | Août | Orange | OCI0464 | GBOABLE | GBOABLE_L8-1 | OCI0464 | AVOCATIER N'GUESSANKOI | ABOBO | ABIDJAN | DISTRICT AUTONOME D'ABIDJAN |  |  |  | -4.03931000 | 5.44198000 | Autostable |  |  | 4G | ENODE_B |  | 50 |  | 0 | 3 | 29 | 2693/397/212 | KATHREIN | 42 | 13.8 |  | FO | 39 | 65 | 10 | CIE |  |  | FO | 2008-09-01 | 5.44198000,-4.03931000
2021 | Août | Orange | OCI0464 | GBOABLE | GBOABLE_L8-2 | OCI0464 | AVOCATIER N'GUESSANKOI | ABOBO | ABIDJAN | DISTRICT AUTONOME D'ABIDJAN |  |  |  | -4.03931000 | 5.44198000 | Autostable |  |  | 4G | ENODE_B |  | 190 |  | 0 | 2 | 29 | 2693/397/212 | KATHREIN | 42 | 16.4 |  | FO | 39 | 65 | 10 | CIE |  |  | FO | 2008-09-01 | 5.44198000,-4.03931000
2021 | Août | Orange | OCI0464 | GBOABLE | GBOABLE_L8-3 | OCI0464 | AVOCATIER N'GUESSANKOI | ABOBO | ABIDJAN | DISTRICT AUTONOME D'ABIDJAN |  |  |  | -4.03931000 | 5.44198000 | Autostable |  |  | 4G | ENODE_B |  | 300 |  | 0 | 2 | 29 | 2693/397/212 | KATHREIN | 42 | 16.4 |  | FO | 39 | 65 | 10 | CIE |  |  | FO | 2008-09-01 | 5.44198000,-4.03931000
2021 | Août | Orange | OCI0464 | GBOABLE | GBOABLE_U21-11 | OCI0464 | AVOCATIER N'GUESSANKOI | ABOBO | ABIDJAN | DISTRICT AUTONOME D'ABIDJAN |  |  |  | -4.03931000 | 5.44198000 | Autostable |  | 45561 | 3G | NODE_B | RNC_ABOBO_1 | 50 | 1611 | 0 | 2 | 29 | 2693/397/212 | KATHREIN | 42 | 16.4 |  | FO | 39 | 65 | 10 | CIE | 86.04 | 12.9439 | FO | 2008-09-01 | 5.44198000,-4.03931000
2021 | Août | Orange | OCI0464 | GBOABLE | GBOABLE_U21-12 | OCI0464 | AVOCATIER N'GUESSANKOI | ABOBO | ABIDJAN | DISTRICT AUTONOME D'ABIDJAN |  |  |  | -4.03931000 | 5.44198000 | Autostable |  | 45564 | 3G | NODE_B | RNC_ABOBO_1 | 50 | 1611 | 0 | 2 | 29 | 2693/397/212 | KATHREIN | 42 | 16.4 |  | FO | 39 | 65 | 10 | CIE | 86.04 | 6.9296 | FO | 2008-09-01 | 5.44198000,-4.03931000
2021 | Août | Orange | OCI0464 | GBOABLE | GBOABLE_U21-13 | OCI0464 | AVOCATIER N'GUESSANKOI | ABOBO | ABIDJAN | DISTRICT AUTONOME D'ABIDJAN |  |  |  | -4.03931000 | 5.44198000 | Autostable |  | 45567 | 3G | NODE_B | RNC_ABOBO_1 | 50 | 1611 | 0 | 2 | 29 | 2693/397/212 | KATHREIN | 42 | 16.4 |  | FO | 39 | 65 | 10 | CIE | 86.04 | 7.6597 | FO | 2008-09-01 | 5.44198000,-4.03931000
2021 | Août | Orange | OCI0464 | GBOABLE | GBOABLE_U21-21 | OCI0464 | AVOCATIER N'GUESSANKOI | ABOBO | ABIDJAN | DISTRICT AUTONOME D'ABIDJAN |  |  |  | -4.03931000 | 5.44198000 | Autostable |  | 45562 | 3G | NODE_B | RNC_ABOBO_1 | 190 | 1611 | 0 | 2 | 29 | 2693/397/212 | KATHREIN | 42 | 16.4 |  | FO | 39 | 65 | 10 | CIE | 86.04 | 9.4059 | FO | 2008-09-01 | 5.44198000,-4.03931000
2021 | Août | Orange | OCI0464 | GBOABLE | GBOABLE_U21-22 | OCI0464 | AVOCATIER N'GUESSANKOI | ABOBO | ABIDJAN | DISTRICT AUTONOME D'ABIDJAN |  |  |  | -4.03931000 | 5.44198000 | Autostable |  | 45565 | 3G | NODE_B | RNC_ABOBO_1 | 190 | 1611 | 0 | 2 | 29 | 2693/397/212 | KATHREIN | 42 | 16.4 |  | FO | 39 | 65 | 10 | CIE | 86.04 | 6.1548 | FO | 2008-09-01 | 5.44198000,-4.03931000
2021 | Août | Orange | OCI0464 | GBOABLE | GBOABLE_U21-23 | OCI0464 | AVOCATIER N'GUESSANKOI | ABOBO | ABIDJAN | DISTRICT AUTONOME D'ABIDJAN |  |  |  | -4.03931000 | 5.44198000 | Autostable |  | 45568 | 3G | NODE_B | RNC_ABOBO_1 | 190 | 1611 | 0 | 2 | 29 | 2693/397/212 | KATHREIN | 42 | 16.4 |  | FO | 39 | 65 | 10 | CIE | 86.04 | 2.4429 | FO | 2008-09-01 | 5.44198000,-4.03931000
2021 | Août | Orange | OCI0464 | GBOABLE | GBOABLE_U21-31 | OCI0464 | AVOCATIER N'GUESSANKOI | ABOBO | ABIDJAN | DISTRICT AUTONOME D'ABIDJAN |  |  |  | -4.03931000 | 5.44198000 | Autostable |  | 45563 | 3G | NODE_B | RNC_ABOBO_1 | 300 | 1611 | 0 | 2 | 29 | 2693/397/212 | KATHREIN | 42 | 16.4 |  | FO | 39 | 65 | 10 | CIE | 86.04 | 7.8362 | FO | 2008-09-01 | 5.44198000,-4.03931000
2021 | Août | Orange | OCI0464 | GBOABLE | GBOABLE_U21-32 | OCI0464 | AVOCATIER N'GUESSANKOI | ABOBO | ABIDJAN | DISTRICT AUTONOME D'ABIDJAN |  |  |  | -4.03931000 | 5.44198000 | Autostable |  | 45566 | 3G | NODE_B | RNC_ABOBO_1 | 300 | 1611 | 0 | 3 | 75 | 2693/397/212 | KATHREIN | 42 | 15.4 |  | FO | 85 | 65 | 10 | CIE | 86.04 | 5.6287 | FO | 2008-09-01 | 5.44198000,-4.03931000
2021 | Août | Orange | OCI0464 | GBOABLE | GBOABLE_U21-33 | OCI0464 | AVOCATIER N'GUESSANKOI | ABOBO | ABIDJAN | DISTRICT AUTONOME D'ABIDJAN |  |  |  | -4.03931000 | 5.44198000 | Autostable |  | 45569 | 3G | NODE_B | RNC_ABOBO_1 | 300 | 1611 | 0 | 4 | 75 | 2693/397/212 | KATHREIN | 42 | 15.4 |  | FO | 85 | 65 | 10 | CIE | 86.04 | 4.0071 | FO | 2008-09-01 | 5.44198000,-4.03931000
2021 | Août | Orange | OCI2153 | GBOGOLO | GBOGOLO_G18-1 | OCI2153 | GBOGOLO | MASSALA | SEGUELA | WORODOUGOU | 1 | 3 |  | -6.44564 | 7.79461 | AUTOSTABLE |  | 51695 | 2G | BTS | BSC_DALOA_1 | 60 | 608 | 0 | 3 | 75 | 2693/397/212 | KATHREIN | 42 | 15.4 |  | FO | 85 | 65 | 10 | CIE | 0.12841 | 27.3431 | FH + FO | 2017-11-01 | 7.79461,-6.44564
2021 | Août | Orange | OCI2153 | GBOGOLO | GBOGOLO_G18-2 | OCI2153 | GBOGOLO | MASSALA | SEGUELA | WORODOUGOU | 1 | 4 |  | -6.44564 | 7.79461 | AUTOSTABLE |  | 51696 | 2G | BTS | BSC_DALOA_1 | 150 | 608 | 0 | 3 | 75 | 2693/397/212 | KATHREIN | 42 | 15.4 |  | FO | 85 | 65 | 10 | CIE | 0.02499 | 40.2551 | FH + FO | 2017-11-01 | 7.79461,-6.44564
2021 | Août | Orange | OCI2153 | GBOGOLO | GBOGOLO_G18-3 | OCI2153 | GBOGOLO | MASSALA | SEGUELA | WORODOUGOU | 1 | 3 |  | -6.44564 | 7.79461 | AUTOSTABLE |  | 51697 | 2G | BTS | BSC_DALOA_1 | 320 | 608 | 0 | 3 | 75 | 2693/397/212 | KATHREIN | 42 | 15.4 |  | FO | 85 | 65 | 10 | CIE | 0 | 27.3431 | FH + FO | 2017-11-01 | 7.79461,-6.44564
2021 | Août | Orange | OCI2153 | GBOGOLO | GBOGOLO_G9-1 | OCI2153 | GBOGOLO | MASSALA | SEGUELA | WORODOUGOU | 1 | 3 |  | -6.44564 | 7.79461 | AUTOSTABLE |  | 51691 | 2G | BTS | BSC_DALOA_1 | 60 | 608 | 0 | 2 | 75 | 2693/397/212 | KATHREIN | 42 | 15.4 |  | FO | 85 | 65 | 10 | CIE | 0.45289 | 27.3431 | FH + FO | 2017-11-01 | 7.79461,-6.44564
2021 | Août | Orange | OCI2153 | GBOGOLO | GBOGOLO_G9-2 | OCI2153 | GBOGOLO | MASSALA | SEGUELA | WORODOUGOU | 1 | 3 |  | -6.44564 | 7.79461 | AUTOSTABLE |  | 51692 | 2G | BTS | BSC_DALOA_1 | 150 | 608 | 0 | 3 | 75 | 2693/397/212 | KATHREIN | 42 | 17 |  | FO | 85 | 65 | 10 | CIE | 0.35861 | 27.3431 | FH + FO | 2017-11-01 | 7.79461,-6.44564
2021 | Août | Orange | OCI2153 | GBOGOLO | GBOGOLO_G9-3 | OCI2153 | GBOGOLO | MASSALA | SEGUELA | WORODOUGOU | 1 | 3 |  | -6.44564 | 7.79461 | AUTOSTABLE |  | 51693 | 2G | BTS | BSC_DALOA_1 | 320 | 608 | 0 | 3 | 75 | 2693/397/212 | KATHREIN | 42 | 17 |  | FO | 85 | 65 | 10 | CIE | 0.35577 | 27.3431 | FH + FO | 2017-11-01 | 7.79461,-6.44564
2021 | Août | Orange | OCI2153 | GBOGOLO | GBOGOLO_L8-1 | OCI2153 | GBOGOLO | MASSALA | SEGUELA | WORODOUGOU |  |  |  | -6.44564 | 7.79461 | AUTOSTABLE |  |  | 4G | ENODE_B |  | 60 |  | 0 | 2 | 75 | 2693/397/212 | KATHREIN | 42 | 17 |  | FO | 85 | 65 | 10 | CIE |  |  | FH + FO | 2017-11-01 | 7.79461,-6.44564
2021 | Août | Orange | OCI2153 | GBOGOLO | GBOGOLO_L8-2 | OCI2153 | GBOGOLO | MASSALA | SEGUELA | WORODOUGOU |  |  |  | -6.44564 | 7.79461 | AUTOSTABLE |  |  | 4G | ENODE_B |  | 150 |  | 0 | 3 | 75 | 2693/397/212 | KATHREIN | 42 | 17 |  | FO | 85 | 65 | 10 | CIE |  |  | FH + FO | 2017-11-01 | 7.79461,-6.44564
2021 | Août | Orange | OCI2153 | GBOGOLO | GBOGOLO_L8-3 | OCI2153 | GBOGOLO | MASSALA | SEGUELA | WORODOUGOU |  |  |  | -6.44564 | 7.79461 | AUTOSTABLE |  |  | 4G | ENODE_B |  | 320 |  | 0 | 3 | 75 | 2693/397/212 | KATHREIN | 42 | 17 |  | FO | 85 | 65 | 10 | CIE |  |  | FH + FO | 2017-11-01 | 7.79461,-6.44564
2021 | Août | Orange | OCI2153 | GBOGOLO | GBOGOLO_U21-11 | OCI2153 | GBOGOLO | MASSALA | SEGUELA | WORODOUGOU |  |  |  | -6.44564 | 7.79461 | AUTOSTABLE |  | 51921 | 3G | NODE_B | RNC_DALOA_1 | 60 | 6032 | 0 | 3 | 75 | 2693/397/212 | KATHREIN | 42 | 17 |  | FO | 85 | 65 | 10 | CIE | 86.04 | 0.51358 | FH + FO | 2017-11-01 | 7.79461,-6.44564
2021 | Août | Orange | OCI2153 | GBOGOLO | GBOGOLO_U21-12 | OCI2153 | GBOGOLO | MASSALA | SEGUELA | WORODOUGOU |  |  |  | -6.44564 | 7.79461 | AUTOSTABLE |  | 51924 | 3G | NODE_B | RNC_DALOA_1 | 60 | 6032 | 0 | 3 | 75 | 2693/397/212 | KATHREIN | 42 | 17 |  | FO | 85 | 65 | 10 | CIE | 86.04 | 0.55243 | FH + FO | 2017-11-01 | 7.79461,-6.44564
2021 | Août | Orange | OCI2153 | GBOGOLO | GBOGOLO_U21-21 | OCI2153 | GBOGOLO | MASSALA | SEGUELA | WORODOUGOU |  |  |  | -6.44564 | 7.79461 | AUTOSTABLE |  | 51922 | 3G | NODE_B | RNC_DALOA_1 | 150 | 6032 | 0 | 3 | 75 | 2693/397/212 | KATHREIN | 42 | 17 |  | FO | 85 | 65 | 10 | CIE | 86.04 | 0.96161 | FH + FO | 2017-11-01 | 7.79461,-6.44564
2021 | Août | Orange | OCI2153 | GBOGOLO | GBOGOLO_U21-22 | OCI2153 | GBOGOLO | MASSALA | SEGUELA | WORODOUGOU |  |  |  | -6.44564 | 7.79461 | AUTOSTABLE |  | 51925 | 3G | NODE_B | RNC_DALOA_1 | 150 | 6032 | 0 | 3 | 75 | 2693/397/212 | KATHREIN | 42 | 17 |  | FO | 85 | 65 | 10 | CIE | 86.04 | 0.54045 | FH + FO | 2017-11-01 | 7.79461,-6.44564
2021 | Août | Orange | OCI2153 | GBOGOLO | GBOGOLO_U21-31 | OCI2153 | GBOGOLO | MASSALA | SEGUELA | WORODOUGOU |  |  |  | -6.44564 | 7.79461 | AUTOSTABLE |  | 51923 | 3G | NODE_B | RNC_DALOA_1 | 320 | 6032 | 0 | 3 | 75 | 2693/397/212 | KATHREIN | 42 | 17 |  | FO | 85 | 65 | 10 | CIE | 86.04 | 0.45431 | FH + FO | 2017-11-01 | 7.79461,-6.44564
2021 | Août | Orange | OCI2153 | GBOGOLO | GBOGOLO_U21-32 | OCI2153 | GBOGOLO | MASSALA | SEGUELA | WORODOUGOU |  |  |  | -6.44564 | 7.79461 | AUTOSTABLE |  | 51926 | 3G | NODE_B | RNC_DALOA_1 | 320 | 6032 | 0 | 3 | 75 | 2693/397/212 | KATHREIN | 42 | 17 |  | FO | 85 | 65 | 10 | CIE | 86.04 | 0.69309 | FH + FO | 2017-11-01 | 7.79461,-6.44564
2021 | Août | Orange | OCI2153 | GBOGOLO | GBOGOLO_U9-1 | OCI2153 | GBOGOLO | MASSALA | SEGUELA | WORODOUGOU |  |  |  | -6.44564 | 7.79461 | AUTOSTABLE |  | 51690 | 3G | NODE_B | RNC_DALOA_1 | 60 | 6032 | 0 | 3 | 75 | 2693/397/212 | KATHREIN | 42 | 17 |  | FO | 85 | 65 | 10 | CIE |  |  | FH + FO | 2017-11-01 | 7.79461,-6.44564
2021 | Août | Orange | OCI2153 | GBOGOLO | GBOGOLO_U9-2 | OCI2153 | GBOGOLO | MASSALA | SEGUELA | WORODOUGOU |  |  |  | -6.44564 | 7.79461 | AUTOSTABLE |  | 51698 | 3G | NODE_B | RNC_DALOA_1 | 150 | 6032 | 0 | 0 | 46 | 2693/397/212 | KATHREIN | 42 | 13.4 |  | FO | 56 | 65 | 10 | CIE |  |  | FH + FO | 2017-11-01 | 7.79461,-6.44564
2021 | Août | Orange | OCI2153 | GBOGOLO | GBOGOLO_U9-3 | OCI2153 | GBOGOLO | MASSALA | SEGUELA | WORODOUGOU |  |  |  | -6.44564 | 7.79461 | AUTOSTABLE |  | 51699 | 3G | NODE_B | RNC_DALOA_1 | 320 | 6032 | 0 | 0 | 46 | 2693/397/212 | KATHREIN | 42 | 13.4 |  | FO | 56 | 65 | 10 | CIE |  |  | FH + FO | 2017-11-01 | 7.79461,-6.44564
2021 | Août | Orange | OCI0465 | GBOGUHE | GBOGUHE_G9-1 | OCI0465 | GBOGUHE | GBOGUHE | DALOA | HAUT-SASSANDRA | 1 | 3 |  | -6.58528333 | 6.75475000 | Haubané |  | 17521 | 2G | BTS | BSC_DALOA_2 | 0 | 610 | 0 | 0 | 46 | 2693/397/212 | KATHREIN | 42 | 13.4 |  | FO | 56 | 65 | 10 | CIE | 0.19063 | 24.6257 | FH + FO | 2006-11-01 | 6.75475000,-6.58528333
2021 | Août | Orange | OCI0465 | GBOGUHE | GBOGUHE_G9-2 | OCI0465 | GBOGUHE | GBOGUHE | DALOA | HAUT-SASSANDRA | 1 | 3 |  | -6.58528333 | 6.75475000 | Haubané |  | 17522 | 2G | BTS | BSC_DALOA_2 | 120 | 610 | 0 | 0 | 68 | 2693/397/212 | KATHREIN | 42 | 15.2 |  | FO | 78 | 65 | 10 | CIE | 0.57207 | 25.5291 | FH + FO | 2006-11-01 | 6.75475000,-6.58528333
2021 | Août | Orange | OCI0465 | GBOGUHE | GBOGUHE_G9-3 | OCI0465 | GBOGUHE | GBOGUHE | DALOA | HAUT-SASSANDRA | 1 | 2 |  | -6.58528333 | 6.75475000 | Haubané |  | 17523 | 2G | BTS | BSC_DALOA_2 | 240 | 610 | 0 | 0 | 68 | 2693/397/212 | KATHREIN | 42 | 15.2 |  | FO | 78 | 65 | 10 | CIE | 0.28199 | 15.7609 | FH + FO | 2006-11-01 | 6.75475000,-6.58528333
2021 | Août | Orange | OCI1798 | GBOMBELO | GBOMBELO_G18-1 | OCI1798 | GBOMBELO 1 | BIANKOUMA | BIANKOUMA | TONKPI | 1 | 8 |  | -7.64743889 | 7.58888056 | Autostable |  | 19875 | 2G | BTS | BSC_DALOA_1 | 100 | 614 | 0 | 0 | 68 | 2693/397/212 | KATHREIN | 42 | 15.2 |  | FO | 78 | 65 | 10 | CIE | 0.32432 | 91.85 | FH + FO | 2015-02-01 | 7.58888056,-7.64743889
2021 | Août | Orange | OCI1798 | GBOMBELO | GBOMBELO_G18-2 | OCI1798 | GBOMBELO 1 | BIANKOUMA | BIANKOUMA | TONKPI | 1 | 3 |  | -7.64743889 | 7.58888056 | Autostable |  | 19876 | 2G | BTS | BSC_DALOA_1 | 180 | 614 | 0 | 0 | 68 | 2693/397/212 | KATHREIN | 42 | 15.2 |  | FO | 78 | 65 | 10 | CIE | 0.079037 | 27.3431 | FH + FO | 2015-02-01 | 7.58888056,-7.64743889
2021 | Août | Orange | OCI1798 | GBOMBELO | GBOMBELO_G18-3 | OCI1798 | GBOMBELO 1 | BIANKOUMA | BIANKOUMA | TONKPI | 1 | 2 |  | -7.64743889 | 7.58888056 | Autostable |  | 19877 | 2G | BTS | BSC_DALOA_1 | 300 | 614 | 0 | 0 | 68 | 2693/397/212 | KATHREIN | 42 | 15.2 |  | FO | 78 | 65 | 10 | CIE | 0.39619 | 16.6306 | FH + FO | 2015-02-01 | 7.58888056,-7.64743889
2021 | Août | Orange | OCI1798 | GBOMBELO | GBOMBELO_G9-1 | OCI1798 | GBOMBELO 1 | BIANKOUMA | BIANKOUMA | TONKPI | 1 | 5 |  | -7.64743889 | 7.58888056 | Autostable |  | 19871 | 2G | BTS | BSC_DALOA_1 | 100 | 614 | 0 | 0 | 68 | 2693/397/212 | KATHREIN | 42 | 15.2 |  | FO | 78 | 65 | 10 | CIE | 0.66595 | 51.5342 | FH + FO | 2015-02-01 | 7.58888056,-7.64743889
2021 | Août | Orange | OCI1798 | GBOMBELO | GBOMBELO_G9-2 | OCI1798 | GBOMBELO 1 | BIANKOUMA | BIANKOUMA | TONKPI | 1 | 3 |  | -7.64743889 | 7.58888056 | Autostable |  | 19872 | 2G | BTS | BSC_DALOA_1 | 180 | 614 | 0 | 0 | 46 | 2693/397/212 | KATHREIN | 42 | 13.4 |  | FO | 56 | 65 | 10 | CIE | 0.41956 | 27.3431 | FH + FO | 2015-02-01 | 7.58888056,-7.64743889
2021 | Août | Orange | OCI1798 | GBOMBELO | GBOMBELO_G9-3 | OCI1798 | GBOMBELO 1 | BIANKOUMA | BIANKOUMA | TONKPI | 1 | 4 |  | -7.64743889 | 7.58888056 | Autostable |  | 19873 | 2G | BTS | BSC_DALOA_1 | 300 | 614 | 0 | 0 | 46 | 2693/397/212 | KATHREIN | 42 | 13.4 |  | FO | 56 | 65 | 10 | CIE | 0.50028 | 40.2551 | FH + FO | 2015-02-01 | 7.58888056,-7.64743889
2021 | Août | Orange | OCI1798 | GBOMBELO | GBOMBELO_U9-1 | OCI1798 | GBOMBELO 1 | BIANKOUMA | BIANKOUMA | TONKPI |  |  |  | -7.64743889 | 7.58888056 | Autostable |  | 19870 | 3G | NODE_B | RNC_DALOA_1 | 100.0 | 6032 | 0 | 2 | 68 | 2696/377/169 | KATHREIN | 42 | 17.430000 |  | FO | 78 | 65 | 10 | CIE | 86.04 | 1.9033 | FH + FO | 2015-02-01 | 7.58888056,-7.64743889
2021 | Août | Orange | OCI1798 | GBOMBELO | GBOMBELO_U9-2 | OCI1798 | GBOMBELO 1 | BIANKOUMA | BIANKOUMA | TONKPI |  |  |  | -7.64743889 | 7.58888056 | Autostable |  | 19878 | 3G | NODE_B | RNC_DALOA_1 | 180.0 | 6032 | 0 | 2 | 75 | 2696/377/169 | KATHREIN | 42 | 17.430000 |  | FO | 85 | 65 | 10 | CIE | 86.04 | 3.0036 | FH + FO | 2015-02-01 | 7.58888056,-7.64743889
2021 | Août | Orange | OCI1798 | GBOMBELO | GBOMBELO_U9-3 | OCI1798 | GBOMBELO 1 | BIANKOUMA | BIANKOUMA | TONKPI |  |  |  | -7.64743889 | 7.58888056 | Autostable |  | 19879 | 3G | NODE_B | RNC_DALOA_1 | 300.0 | 6032 | 0 | 2 | 75 | 2696/377/169 | KATHREIN | 42 | 17.430000 |  | FO | 85 | 65 | 10 | CIE | 86.04 | 1.2843 | FH + FO | 2015-02-01 | 7.58888056,-7.64743889
2021 | Août | Orange | OCI0466 | GBON | GBON_G9-1 | OCI0466 | GBON | GBON | KOUTO | BAGOUE | 1 | 3 |  | -6.45204000 | 9.83714000 | Haubané |  | 42551 | 2G | BTS | BSC_BOUAKE_1 | 90 | 310 | 0 | 0 | 46 | 2693/397/212 | KATHREIN | 42 | 13.4 |  | FO | 56 | 65 | 10 | CIE | 0.74022 | 22.8268 | FH + FO | 2007-02-01 | 9.83714000,-6.45204000
2021 | Août | Orange | OCI0466 | GBON | GBON_G9-2 | OCI0466 | GBON | GBON | KOUTO | BAGOUE | 1 | 5 |  | -6.45204000 | 9.83714000 | Haubané |  | 42552 | 2G | BTS | BSC_BOUAKE_1 | 200 | 310 | 0 | 3 | 46 | 2693/397/212 | KATHREIN | 42 | 17 |  | FO | 56 | 65 | 10 | CIE | 0.53662 | 47.7577 | FH + FO | 2007-02-01 | 9.83714000,-6.45204000
2021 | Août | Orange | OCI0466 | GBON | GBON_G9-3 | OCI0466 | GBON | GBON | KOUTO | BAGOUE | 1 | 2 |  | -6.45204000 | 9.83714000 | Haubané |  | 42553 | 2G | BTS | BSC_BOUAKE_1 | 320 | 310 | 0 | 3 | 46 | 2693/397/212 | KATHREIN | 42 | 17 |  | FO | 56 | 65 | 10 | CIE | 0.07931 | 15.7609 | FH + FO | 2007-02-01 | 9.83714000,-6.45204000
2021 | Août | Orange | OCI0466 | GBON | GBON_L8-1 | OCI0466 | GBON | GBON | KOUTO | BAGOUE |  |  |  | -6.45204000 | 9.83714000 | Haubané |  |  | 4G | ENODE_B |  | 60 |  | 0 | 3 | 46 | 2693/397/212 | KATHREIN | 42 | 17 |  | FO | 56 | 65 | 10 | CIE |  |  | FH + FO | 2007-02-01 | 9.83714000,-6.45204000
2021 | Août | Orange | OCI0466 | GBON | GBON_L8-2 | OCI0466 | GBON | GBON | KOUTO | BAGOUE |  |  |  | -6.45204000 | 9.83714000 | Haubané |  |  | 4G | ENODE_B |  | 120 |  | 0 | 4 | 46 | 2693/397/212 | KATHREIN | 42 | 17 |  | FO | 56 | 65 | 10 | CIE |  |  | FH + FO | 2007-02-01 | 9.83714000,-6.45204000
2021 | Août | Orange | OCI0466 | GBON | GBON_L8-3 | OCI0466 | GBON | GBON | KOUTO | BAGOUE |  |  |  | -6.45204000 | 9.83714000 | Haubané |  |  | 4G | ENODE_B |  | 200 |  | 0 | 4 | 46 | 2693/397/212 | KATHREIN | 42 | 17 |  | FO | 56 | 65 | 10 | CIE |  |  | FH + FO | 2007-02-01 | 9.83714000,-6.45204000
2021 | Août | Orange | OCI0466 | GBON | GBON_U21-11 | OCI0466 | GBON | GBON | KOUTO | BAGOUE |  |  |  | -6.45204000 | 9.83714000 | Haubané |  | 56771 | 3G | NODE_B | RNC_BOUAKE_1 | 60 | 3071 | 0 | 4 | 46 | 2693/397/212 | KATHREIN | 42 | 17 |  | FO | 56 | 65 | 10 | CIE | 86.04 | 0.96597 | FH + FO | 2007-02-01 | 9.83714000,-6.45204000
2021 | Août | Orange | OCI0466 | GBON | GBON_U21-12 | OCI0466 | GBON | GBON | KOUTO | BAGOUE |  |  |  | -6.45204000 | 9.83714000 | Haubané |  | 56774 | 3G | NODE_B | RNC_BOUAKE_1 | 60 | 3071 | 0 | 4 | 46 | 2693/397/212 | KATHREIN | 42 | 17 |  | FO | 56 | 65 | 10 | CIE | 86.04 | 0.81766 | FH + FO | 2007-02-01 | 9.83714000,-6.45204000
2021 | Août | Orange | OCI0466 | GBON | GBON_U21-13 | OCI0466 | GBON | GBON | KOUTO | BAGOUE |  |  |  | -6.45204000 | 9.83714000 | Haubané |  | 56777 | 3G | NODE_B | RNC_BOUAKE_1 | 200 | 3071 | 0 | 4 | 46 | 2693/397/212 | KATHREIN | 42 | 17 |  | FO | 56 | 65 | 10 | CIE | 86.04 | 0.70671 | FH + FO | 2007-02-01 | 9.83714000,-6.45204000
2021 | Août | Orange | OCI0466 | GBON | GBON_U21-21 | OCI0466 | GBON | GBON | KOUTO | BAGOUE |  |  |  | -6.45204000 | 9.83714000 | Haubané |  | 56772 | 3G | NODE_B | RNC_BOUAKE_1 | 120 | 3071 | 0 | 4 | 46 | 2693/397/212 | KATHREIN | 42 | 17 |  | FO | 56 | 65 | 10 | CIE | 86.04 | 3.4165 | FH + FO | 2007-02-01 | 9.83714000,-6.45204000
2021 | Août | Orange | OCI0466 | GBON | GBON_U21-22 | OCI0466 | GBON | GBON | KOUTO | BAGOUE |  |  |  | -6.45204000 | 9.83714000 | Haubané |  | 56775 | 3G | NODE_B | RNC_BOUAKE_1 | 120 | 3071 | 0 | 4 | 46 | 2693/397/212 | KATHREIN | 42 | 17 |  | FO | 56 | 65 | 10 | CIE | 86.04 | 1.343 | FH + FO | 2007-02-01 | 9.83714000,-6.45204000
2021 | Août | Orange | OCI0466 | GBON | GBON_U21-23 | OCI0466 | GBON | GBON | KOUTO | BAGOUE |  |  |  | -6.45204000 | 9.83714000 | Haubané |  | 56778 | 3G | NODE_B | RNC_BOUAKE_1 | 0 | 3071 | 0 | 4 | 46 | 2693/397/212 | KATHREIN | 42 | 17 |  | FO | 56 | 65 | 10 | CIE | 86.04 | 5.947 | FH + FO | 2007-02-01 | 9.83714000,-6.45204000
2021 | Août | Orange | OCI0466 | GBON | GBON_U21-31 | OCI0466 | GBON | GBON | KOUTO | BAGOUE |  |  |  | -6.45204000 | 9.83714000 | Haubané |  | 56773 | 3G | NODE_B | RNC_BOUAKE_1 | 200 | 3071 | 0 | 4 | 46 | 2693/397/212 | KATHREIN | 42 | 17 |  | FO | 56 | 65 | 10 | CIE | 86.04 | 0.096211 | FH + FO | 2007-02-01 | 9.83714000,-6.45204000
2021 | Août | Orange | OCI0466 | GBON | GBON_U21-32 | OCI0466 | GBON | GBON | KOUTO | BAGOUE |  |  |  | -6.45204000 | 9.83714000 | Haubané |  | 56776 | 3G | NODE_B | RNC_BOUAKE_1 | 200 | 3071 | 0 | 0 | 63 | 2693/397/212 | KATHREIN | 42 | 15.2 |  | FO | 73 | 65 | 10 | CIE | 86.04 | 0.043786 | FH + FO | 2007-02-01 | 9.83714000,-6.45204000
2021 | Août | Orange | OCI0466 | GBON | GBON_U21-33 | OCI0466 | GBON | GBON | KOUTO | BAGOUE |  |  |  | -6.45204000 | 9.83714000 | Haubané |  | 56779 | 3G | NODE_B | RNC_BOUAKE_1 | 0 | 3071 | 0 | 0 | 63 | 2693/397/212 | KATHREIN | 42 | 15.2 |  | FO | 73 | 65 | 10 | CIE | 86.04 | 0.021803 | FH + FO | 2007-02-01 | 9.83714000,-6.45204000
2021 | Août | Orange | OCI1564 | GBONNE | GBONNE_G9-1 | OCI1564 | GBONNE | GBONNE | BIANKOUMA | TONKPI | 1 | 3 |  | -7.41758334 | 7.54188889 | Haubané |  | 25441 | 2G | BTS | BSC_DALOA_1 | 100 | 611 | 0 | 0 | 63 | 2693/397/212 | KATHREIN | 42 | 15.2 |  | FO | 73 | 65 | 10 | CIE | 0.18694 | 27.3431 | FH + FO | 2014-01-01 | 7.54188889,-7.41758334
2021 | Août | Orange | OCI1564 | GBONNE | GBONNE_G9-2 | OCI1564 | GBONNE | GBONNE | BIANKOUMA | TONKPI | 1 | 2 |  | -7.41758334 | 7.54188889 | Haubané |  | 25442 | 2G | BTS | BSC_DALOA_1 | 155 | 611 | 0 | 3 | 48 | 2693/397/212 | KATHREIN | 42 | 15.7 |  | FO | 58 | 65 | 10 | CIE | 0.40501 | 15.7609 | FH + FO | 2014-01-01 | 7.54188889,-7.41758334
2021 | Août | Orange | OCI1564 | GBONNE | GBONNE_G9-3 | OCI1564 | GBONNE | GBONNE | BIANKOUMA | TONKPI | 1 | 2 |  | -7.41758334 | 7.54188889 | Haubané |  | 25443 | 2G | BTS | BSC_DALOA_1 | 250 | 611 | 0 | 3 | 48 | 2693/397/212 | KATHREIN | 42 | 15.7 |  | FO | 58 | 65 | 10 | CIE | 0.21114 | 15.7609 | FH + FO | 2014-01-01 | 7.54188889,-7.41758334
2021 | Août | Orange | OCI1565 | GBONOU | GBONOU_G18-1 | OCI1565 | GBONOU | BOCANDA | BOCANDA | N'ZI | 1 | 4 |  | -4.40797223 | 7.14586112 | Haubané |  | 39285 | 2G | BTS | BSC_BOUAKE_2 | 55 | 308 | 0 | 3 | 48 | 2693/397/212 | KATHREIN | 42 | 15.7 |  | FO | 58 | 65 | 10 | CIE | 0.47213 | 40.2551 | FH + FO | 2014-01-01 | 7.14586112,-4.40797223
2021 | Août | Orange | OCI1565 | GBONOU | GBONOU_G18-2 | OCI1565 | GBONOU | BOCANDA | BOCANDA | N'ZI | 1 | 4 |  | -4.40797223 | 7.14586112 | Haubané |  | 39286 | 2G | BTS | BSC_BOUAKE_2 | 230 | 308 | 0 | 1 | 48 | 2693/397/212 | KATHREIN | 42 | 15.7 |  | FO | 58 | 65 | 10 | CIE | 0.023185 | 40.2551 | FH + FO | 2014-01-01 | 7.14586112,-4.40797223
2021 | Août | Orange | OCI1565 | GBONOU | GBONOU_G18-3 | OCI1565 | GBONOU | BOCANDA | BOCANDA | N'ZI | 1 | 4 |  | -4.40797223 | 7.14586112 | Haubané |  | 39287 | 2G | BTS | BSC_BOUAKE_2 | 330 | 308 | 0 | 2 | 48 | 2693/397/212 | KATHREIN | 42 | 15.7 |  | FO | 58 | 65 | 10 | CIE | 0.020701 | 40.2551 | FH + FO | 2014-01-01 | 7.14586112,-4.40797223
2021 | Août | Orange | OCI1565 | GBONOU | GBONOU_G9-1 | OCI1565 | GBONOU | BOCANDA | BOCANDA | N'ZI | 1 | 3 |  | -4.40797223 | 7.14586112 | Haubané |  | 39281 | 2G | BTS | BSC_BOUAKE_2 | 55 | 308 | 0 | 2 | 48 | 2693/397/212 | KATHREIN | 42 | 15.7 |  | FO | 58 | 65 | 10 | CIE | 0.78 | 25.5291 | FH + FO | 2014-01-01 | 7.14586112,-4.40797223
2021 | Août | Orange | OCI1565 | GBONOU | GBONOU_G9-2 | OCI1565 | GBONOU | BOCANDA | BOCANDA | N'ZI | 1 | 3 |  | -4.40797223 | 7.14586112 | Haubané |  | 39282 | 2G | BTS | BSC_BOUAKE_2 | 230 | 308 | 0 | 3 | 72 | 2693/397/212 | KATHREIN | 42 | 15.7 |  | FO | 82 | 65 | 10 | CIE | 0.2538 | 24.6257 | FH + FO | 2014-01-01 | 7.14586112,-4.40797223
2021 | Août | Orange | OCI1565 | GBONOU | GBONOU_G9-3 | OCI1565 | GBONOU | BOCANDA | BOCANDA | N'ZI | 1 | 4 |  | -4.40797223 | 7.14586112 | Haubané |  | 39283 | 2G | BTS | BSC_BOUAKE_2 | 330 | 308 | 0 | 3 | 72 | 2693/397/212 | KATHREIN | 42 | 15.7 |  | FO | 82 | 65 | 10 | CIE | 0.3308 | 38.3916 | FH + FO | 2014-01-01 | 7.14586112,-4.40797223
2021 | Août | Orange | OCI2238 | GBOPROUYA_CHANTIER | GBOPROUYA_CHANTIER_G18-1 | OCI2238 | KRIBLEGUHE-KPAMIZO | GADOUAN | DALOA | HAUT-SASSANDRA | 1 | 4 |  | -6.28833 | 6.70889 | AUTOSTABLE |  | 52545 | 2G | BTS | BSC_DALOA_2 | 70 | 610 | 0 | 3 | 72 | 2693/397/212 | KATHREIN | 42 | 15.7 |  | FO | 82 | 65 | 10 | CIE | 0.089292 | 40.2551 | FH + FO | 2017-12-18 | 6.70889,-6.28833
2021 | Août | Orange | OCI2238 | GBOPROUYA_CHANTIER | GBOPROUYA_CHANTIER_G18-2 | OCI2238 | KRIBLEGUHE-KPAMIZO | GADOUAN | DALOA | HAUT-SASSANDRA | 1 | 4 |  | -6.28833 | 6.70889 | AUTOSTABLE |  | 52546 | 2G | BTS | BSC_DALOA_2 | 180 | 610 | 0 | 2 | 72 | 2693/397/212 | KATHREIN | 42 | 15.7 |  | FO | 82 | 65 | 10 | CIE | 0.10765 | 40.2551 | FH + FO | 2017-12-18 | 6.70889,-6.28833
2021 | Août | Orange | OCI2238 | GBOPROUYA_CHANTIER | GBOPROUYA_CHANTIER_G18-3 | OCI2238 | KRIBLEGUHE-KPAMIZO | GADOUAN | DALOA | HAUT-SASSANDRA | 1 | 4 |  | -6.28833 | 6.70889 | AUTOSTABLE |  | 52547 | 2G | BTS | BSC_DALOA_2 | 340 | 610 | 0 | 1 | 72 | 2693/397/212 | KATHREIN | 42 | 15.7 |  | FO | 82 | 65 | 10 | CIE | 0.11786 | 40.2551 | FH + FO | 2017-12-18 | 6.70889,-6.28833
2021 | Août | Orange | OCI2238 | GBOPROUYA_CHANTIER | GBOPROUYA_CHANTIER_G9-1 | OCI2238 | KRIBLEGUHE-KPAMIZO | GADOUAN | DALOA | HAUT-SASSANDRA | 1 | 3 |  | -6.28833 | 6.70889 | AUTOSTABLE |  | 52541 | 2G | BTS | BSC_DALOA_2 | 70 | 610 | 0 | 2 | 72 | 2693/397/212 | KATHREIN | 42 | 17.4 |  | FO | 82 | 65 | 10 | CIE | 0.28496 | 29.1661 | FH + FO | 2017-12-18 | 6.70889,-6.28833
2021 | Août | Orange | OCI2238 | GBOPROUYA_CHANTIER | GBOPROUYA_CHANTIER_G9-2 | OCI2238 | KRIBLEGUHE-KPAMIZO | GADOUAN | DALOA | HAUT-SASSANDRA | 1 | 3 |  | -6.28833 | 6.70889 | AUTOSTABLE |  | 52542 | 2G | BTS | BSC_DALOA_2 | 180 | 610 | 0 | 2 | 72 | 2693/397/212 | KATHREIN | 42 | 17.4 |  | FO | 82 | 65 | 10 | CIE | 0.36286 | 29.1661 | FH + FO | 2017-12-18 | 6.70889,-6.28833
2021 | Août | Orange | OCI2238 | GBOPROUYA_CHANTIER | GBOPROUYA_CHANTIER_L8-1 | OCI2238 | KRIBLEGUHE-KPAMIZO | GADOUAN | DALOA | HAUT-SASSANDRA |  |  |  | -6.28833 | 6.70889 | AUTOSTABLE |  |  | 4G | ENODE_B |  | 70 |  | 0 | 1 | 72 | 2693/397/212 | KATHREIN | 42 | 17.4 |  | FO | 82 | 65 | 10 | CIE |  |  | FH + FO | 2017-12-18 | 6.70889,-6.28833
2021 | Août | Orange | OCI2238 | GBOPROUYA_CHANTIER | GBOPROUYA_CHANTIER_L8-2 | OCI2238 | KRIBLEGUHE-KPAMIZO | GADOUAN | DALOA | HAUT-SASSANDRA |  |  |  | -6.28833 | 6.70889 | AUTOSTABLE |  |  | 4G | ENODE_B |  | 180 |  | 0 | 4 | 72 | 2693/397/212 | KATHREIN | 42 | 18.1 |  | FO | 82 | 65 | 10 | CIE |  |  | FH + FO | 2017-12-18 | 6.70889,-6.28833
2021 | Août | Orange | OCI2238 | GBOPROUYA_CHANTIER | GBOPROUYA_CHANTIER_L8-3 | OCI2238 | KRIBLEGUHE-KPAMIZO | GADOUAN | DALOA | HAUT-SASSANDRA |  |  |  | -6.28833 | 6.70889 | AUTOSTABLE |  |  | 4G | ENODE_B |  | 340 |  | 0 | 4 | 72 | 2693/397/212 | KATHREIN | 42 | 18.1 |  | FO | 82 | 65 | 10 | CIE |  |  | FH + FO | 2017-12-18 | 6.70889,-6.28833
2021 | Août | Orange | OCI2238 | GBOPROUYA_CHANTIER | GBOPROUYA_CHANTIER_U21-11 | OCI2238 | KRIBLEGUHE-KPAMIZO | GADOUAN | DALOA | HAUT-SASSANDRA |  |  |  | -6.28833 | 6.70889 | AUTOSTABLE |  | 56731 | 3G | NODE_B | RNC_DALOA_1 | 70 | 6032 | 0 | 4 | 72 | 2693/397/212 | KATHREIN | 42 | 18.1 |  | FO | 82 | 65 | 10 | CIE | 86.04 | 0.11316 | FH + FO | 2017-12-18 | 6.70889,-6.28833
2021 | Août | Orange | OCI2238 | GBOPROUYA_CHANTIER | GBOPROUYA_CHANTIER_U21-12 | OCI2238 | KRIBLEGUHE-KPAMIZO | GADOUAN | DALOA | HAUT-SASSANDRA |  |  |  | -6.28833 | 6.70889 | AUTOSTABLE |  | 56734 | 3G | NODE_B | RNC_DALOA_1 | 70 | 6032 | 0 | 4 | 72 | 2693/397/212 | KATHREIN | 42 | 18.1 |  | FO | 82 | 65 | 10 | CIE | 86.04 | 0.18604 | FH + FO | 2017-12-18 | 6.70889,-6.28833
2021 | Août | Orange | OCI2238 | GBOPROUYA_CHANTIER | GBOPROUYA_CHANTIER_U21-21 | OCI2238 | KRIBLEGUHE-KPAMIZO | GADOUAN | DALOA | HAUT-SASSANDRA |  |  |  | -6.28833 | 6.70889 | AUTOSTABLE |  | 56732 | 3G | NODE_B | RNC_DALOA_1 | 180 | 6032 | 0 | 4 | 72 | 2693/397/212 | KATHREIN | 42 | 18.1 |  | FO | 82 | 65 | 10 | CIE | 86.04 | 0.40447 | FH + FO | 2017-12-18 | 6.70889,-6.28833
2021 | Août | Orange | OCI2238 | GBOPROUYA_CHANTIER | GBOPROUYA_CHANTIER_U21-22 | OCI2238 | KRIBLEGUHE-KPAMIZO | GADOUAN | DALOA | HAUT-SASSANDRA |  |  |  | -6.28833 | 6.70889 | AUTOSTABLE |  | 56735 | 3G | NODE_B | RNC_DALOA_1 | 180 | 6032 | 0 | 4 | 72 | 2693/397/212 | KATHREIN | 42 | 18.1 |  | FO | 82 | 65 | 10 | CIE | 86.04 | 0.43881 | FH + FO | 2017-12-18 | 6.70889,-6.28833
2021 | Août | Orange | OCI2238 | GBOPROUYA_CHANTIER | GBOPROUYA_CHANTIER_U21-31 | OCI2238 | KRIBLEGUHE-KPAMIZO | GADOUAN | DALOA | HAUT-SASSANDRA |  |  |  | -6.28833 | 6.70889 | AUTOSTABLE |  | 56733 | 3G | NODE_B | RNC_DALOA_1 | 340 | 6032 | 0 | 0 | 44 | 2693/397/212 | KATHREIN | 42 | 17.8 |  | FO | 54 | 65 | 10 | CIE | 86.04 | 0.37845 | FH + FO | 2017-12-18 | 6.70889,-6.28833
2021 | Août | Orange | OCI2238 | GBOPROUYA_CHANTIER | GBOPROUYA_CHANTIER_U21-32 | OCI2238 | KRIBLEGUHE-KPAMIZO | GADOUAN | DALOA | HAUT-SASSANDRA |  |  |  | -6.28833 | 6.70889 | AUTOSTABLE |  | 56736 | 3G | NODE_B | RNC_DALOA_1 | 340 | 6032 | 0 | 0 | 44 | 2693/397/212 | KATHREIN | 42 | 17.8 |  | FO | 54 | 65 | 10 | CIE | 86.04 | 0.5182 | FH + FO | 2017-12-18 | 6.70889,-6.28833
2021 | Août | Orange | OCI0467 | GD_BEREBY | GD_BEREBY_G18-1 | OCI0467 | GRAND-BEREBY | GRAND-BEREBY | SAN-PEDRO | SAN-PEDRO | 2 | 8 |  | -6.92916667 | 4.64505556 | Haubané |  | 4145 | 2G | BTS | BSC_SP_1 | 40 | 704 | 0 | 0 | 44 | 2693/397/212 | KATHREIN | 42 | 17.8 |  | FO | 54 | 65 | 10 | CIE | 0.271 | 87.0035 | FO | 2000-05-01 | 4.64505556,-6.92916667
2021 | Août | Orange | OCI0467 | GD_BEREBY | GD_BEREBY_G18-2 | OCI0467 | GRAND-BEREBY | GRAND-BEREBY | SAN-PEDRO | SAN-PEDRO | 2 | 6 |  | -6.92916667 | 4.64505556 | Haubané |  | 4146 | 2G | BTS | BSC_SP_1 | 140 | 704 | 0 | 0 | 44 | 2693/397/212 | KATHREIN | 42 | 17.8 |  | FO | 54 | 65 | 10 | CIE | 0.20605 | 65.8136 | FO | 2000-05-01 | 4.64505556,-6.92916667
2021 | Août | Orange | OCI0467 | GD_BEREBY | GD_BEREBY_G18-3 | OCI0467 | GRAND-BEREBY | GRAND-BEREBY | SAN-PEDRO | SAN-PEDRO | 2 | 8 |  | -6.92916667 | 4.64505556 | Haubané |  | 4147 | 2G | BTS | BSC_SP_1 | 320 | 704 | 0 | 0 | 44 | 2693/397/212 | KATHREIN | 42 | 17.8 |  | FO | 54 | 65 | 10 | CIE | 0.20452 | 89.9102 | FO | 2000-05-01 | 4.64505556,-6.92916667
2021 | Août | Orange | OCI0467 | GD_BEREBY | GD_BEREBY_G9-1 | OCI0467 | GRAND-BEREBY | GRAND-BEREBY | SAN-PEDRO | SAN-PEDRO | 2 | 5 |  | -6.92916667 | 4.64505556 | Haubané |  | 4141 | 2G | BTS | BSC_SP_1 | 60 | 704 | 0 | 0 | 44 | 2693/397/212 | KATHREIN | 42 | 17.8 |  | FO | 54 | 65 | 10 | CIE | 0.88803 | 49.6441 | FO | 2000-05-01 | 4.64505556,-6.92916667
2021 | Août | Orange | OCI0467 | GD_BEREBY | GD_BEREBY_G9-2 | OCI0467 | GRAND-BEREBY | GRAND-BEREBY | SAN-PEDRO | SAN-PEDRO | 2 | 5 |  | -6.92916667 | 4.64505556 | Haubané |  | 4142 | 2G | BTS | BSC_SP_1 | 240 | 704 | 0 | 2 | 44 | 2693/397/212 | KATHREIN | 42 | 16.959999 |  | FO | 54 | 65 | 10 | CIE | 0.49373 | 52.4807 | FO | 2000-05-01 | 4.64505556,-6.92916667
2021 | Août | Orange | OCI0467 | GD_BEREBY | GD_BEREBY_G9-3 | OCI0467 | GRAND-BEREBY | GRAND-BEREBY | SAN-PEDRO | SAN-PEDRO | 2 | 9 |  | -6.92916667 | 4.64505556 | Haubané |  | 4143 | 2G | BTS | BSC_SP_1 | 340 | 704 | 0 | 2 | 44 | 2693/397/212 | KATHREIN | 42 | 16.959999 |  | FO | 54 | 65 | 10 | CIE | 0.45464 | 105.4683 | FO | 2000-05-01 | 4.64505556,-6.92916667
2021 | Août | Orange | OCI0467 | GD_BEREBY | GD_BEREBY_L8-1 | OCI0467 | GRAND-BEREBY | GRAND-BEREBY | SAN-PEDRO | SAN-PEDRO |  |  |  | -6.92916667 | 4.64505556 | Haubané |  |  | 4G | ENODE_B |  | 40 |  | 0 | 2 | 44 | 2693/397/212 | KATHREIN | 42 | 16.959999 |  | FO | 54 | 65 | 10 | CIE |  |  | FO | 2000-05-01 | 4.64505556,-6.92916667
2021 | Août | Orange | OCI0467 | GD_BEREBY | GD_BEREBY_L8-2 | OCI0467 | GRAND-BEREBY | GRAND-BEREBY | SAN-PEDRO | SAN-PEDRO |  |  |  | -6.92916667 | 4.64505556 | Haubané |  |  | 4G | ENODE_B |  | 140 |  | 0 | 4 | 44 | 2693/397/212 | KATHREIN | 42 | 17.1 |  | FO | 54 | 65 | 10 | CIE |  |  | FO | 2000-05-01 | 4.64505556,-6.92916667
2021 | Août | Orange | OCI0467 | GD_BEREBY | GD_BEREBY_L8-3 | OCI0467 | GRAND-BEREBY | GRAND-BEREBY | SAN-PEDRO | SAN-PEDRO |  |  |  | -6.92916667 | 4.64505556 | Haubané |  |  | 4G | ENODE_B |  | 320 |  | 0 | 4 | 44 | 2693/397/212 | KATHREIN | 42 | 17.1 |  | FO | 54 | 65 | 10 | CIE |  |  | FO | 2000-05-01 | 4.64505556,-6.92916667
2021 | Août | Orange | OCI0467 | GD_BEREBY | GD_BEREBY_U21-11 | OCI0467 | GRAND-BEREBY | GRAND-BEREBY | SAN-PEDRO | SAN-PEDRO |  |  |  | -6.92916667 | 4.64505556 | Haubané |  | 64041 | 3G | NODE_B | RNC_SAN_PEDRO_1 | 40 | 7091 | 0 | 4 | 44 | 2693/397/212 | KATHREIN | 42 | 17.1 |  | FO | 54 | 65 | 10 | CIE | 86.04 | 5.6498 | FO | 2000-05-01 | 4.64505556,-6.92916667
2021 | Août | Orange | OCI0467 | GD_BEREBY | GD_BEREBY_U21-12 | OCI0467 | GRAND-BEREBY | GRAND-BEREBY | SAN-PEDRO | SAN-PEDRO |  |  |  | -6.92916667 | 4.64505556 | Haubané |  | 64044 | 3G | NODE_B | RNC_SAN_PEDRO_1 | 40 | 7091 | 0 | 4 | 44 | 2693/397/212 | KATHREIN | 42 | 17.1 |  | FO | 54 | 65 | 10 | CIE | 86.04 | 5.0352 | FO | 2000-05-01 | 4.64505556,-6.92916667
2021 | Août | Orange | OCI0467 | GD_BEREBY | GD_BEREBY_U21-13 | OCI0467 | GRAND-BEREBY | GRAND-BEREBY | SAN-PEDRO | SAN-PEDRO |  |  |  | -6.92916667 | 4.64505556 | Haubané |  | 64047 | 3G | NODE_B | RNC_SAN_PEDRO_1 | 40 | 7091 | 0 | 4 | 44 | 2693/397/212 | KATHREIN | 42 | 17.1 |  | FO | 54 | 65 | 10 | CIE | 86.04 | 9.4099 | FO | 2000-05-01 | 4.64505556,-6.92916667
2021 | Août | Orange | OCI0467 | GD_BEREBY | GD_BEREBY_U21-21 | OCI0467 | GRAND-BEREBY | GRAND-BEREBY | SAN-PEDRO | SAN-PEDRO |  |  |  | -6.92916667 | 4.64505556 | Haubané |  | 64042 | 3G | NODE_B | RNC_SAN_PEDRO_1 | 140 | 7091 | 0 | 4 | 44 | 2693/397/212 | KATHREIN | 42 | 17.1 |  | FO | 54 | 65 | 10 | CIE | 86.04 | 3.4712 | FO | 2000-05-01 | 4.64505556,-6.92916667
2021 | Août | Orange | OCI0467 | GD_BEREBY | GD_BEREBY_U21-22 | OCI0467 | GRAND-BEREBY | GRAND-BEREBY | SAN-PEDRO | SAN-PEDRO |  |  |  | -6.92916667 | 4.64505556 | Haubané |  | 64045 | 3G | NODE_B | RNC_SAN_PEDRO_1 | 140 | 7091 | 0 | 4 | 44 | 2693/397/212 | KATHREIN | 42 | 17.1 |  | FO | 54 | 65 | 10 | CIE | 86.04 | 0.73013 | FO | 2000-05-01 | 4.64505556,-6.92916667
2021 | Août | Orange | OCI0467 | GD_BEREBY | GD_BEREBY_U21-23 | OCI0467 | GRAND-BEREBY | GRAND-BEREBY | SAN-PEDRO | SAN-PEDRO |  |  |  | -6.92916667 | 4.64505556 | Haubané |  | 64048 | 3G | NODE_B | RNC_SAN_PEDRO_1 | 140 | 7091 | 0 | 4 | 44 | 2693/397/212 | KATHREIN | 42 | 17.1 |  | FO | 54 | 65 | 10 | CIE | 86.04 | 2.8845 | FO | 2000-05-01 | 4.64505556,-6.92916667
2021 | Août | Orange | OCI0467 | GD_BEREBY | GD_BEREBY_U21-31 | OCI0467 | GRAND-BEREBY | GRAND-BEREBY | SAN-PEDRO | SAN-PEDRO |  |  |  | -6.92916667 | 4.64505556 | Haubané |  | 64043 | 3G | NODE_B | RNC_SAN_PEDRO_1 | 320 | 7091 | 0 | 4 | 44 | 2693/397/212 | KATHREIN | 42 | 17.1 |  | FO | 54 | 65 | 10 | CIE | 86.04 | 3.0425 | FO | 2000-05-01 | 4.64505556,-6.92916667
2021 | Août | Orange | OCI0467 | GD_BEREBY | GD_BEREBY_U21-32 | OCI0467 | GRAND-BEREBY | GRAND-BEREBY | SAN-PEDRO | SAN-PEDRO |  |  |  | -6.92916667 | 4.64505556 | Haubané |  | 64046 | 3G | NODE_B | RNC_SAN_PEDRO_1 | 320 | 7091 | 0 | 0 | 60 | 2693/397/212 | KATHREIN | 42 | 13.9 |  | FO | 70 | 65 | 10 | CIE | 86.04 | 3.4243 | FO | 2000-05-01 | 4.64505556,-6.92916667
2021 | Août | Orange | OCI0467 | GD_BEREBY | GD_BEREBY_U21-33 | OCI0467 | GRAND-BEREBY | GRAND-BEREBY | SAN-PEDRO | SAN-PEDRO |  |  |  | -6.92916667 | 4.64505556 | Haubané |  | 64049 | 3G | NODE_B | RNC_SAN_PEDRO_1 | 320 | 7091 | 0 | 1 | 60 | 2693/397/212 | KATHREIN | 42 | 13.9 |  | FO | 70 | 65 | 10 | CIE | 86.04 | 3.9499 | FO | 2000-05-01 | 4.64505556,-6.92916667
2021 | Août | Orange | OCI0468 | GD_BOUBOURY | GD_BOUBOURY_G9-1 | OCI0468 | BOUBOURY | DABOU | DABOU | GRAND-PONTS | 1 | 3 |  | -4.46293700 | 5.34334424 | Haubané |  | 36571 | 2G | BTS | BSC_SANTE_2 | 100 | 155 | 0 | 0 | 60 | 2693/397/212 | KATHREIN | 42 | 13.9 |  | FO | 70 | 65 | 10 | CIE | 0.71296 | 27.3431 | FH + FO | 2009-03-01 | 5.34334424,-4.46293700
2021 | Août | Orange | OCI0468 | GD_BOUBOURY | GD_BOUBOURY_G9-2 | OCI0468 | BOUBOURY | DABOU | DABOU | GRAND-PONTS | 1 | 4 |  | -4.46293700 | 5.34334424 | Haubané |  | 36572 | 2G | BTS | BSC_SANTE_2 | 200 | 155 | 0 | 0 | 48 | 2693/397/212 | KATHREIN | 42 | 16.9 |  | FO | 58 | 65 | 10 | CIE | 0.89278 | 40.2551 | FH + FO | 2009-03-01 | 5.34334424,-4.46293700
2021 | Août | Orange | OCI0468 | GD_BOUBOURY | GD_BOUBOURY_G9-3 | OCI0468 | BOUBOURY | DABOU | DABOU | GRAND-PONTS | 1 | 2 |  | -4.46293700 | 5.34334424 | Haubané |  | 36573 | 2G | BTS | BSC_SANTE_2 | 350 | 155 | 0 | 0 | 48 | 2693/397/212 | KATHREIN | 42 | 16.9 |  | FO | 58 | 65 | 10 | CIE | 1.3888 | 15.7609 | FH + FO | 2009-03-01 | 5.34334424,-4.46293700
2021 | Août | Orange | OCI0469 | GD_LAHOU | GD_LAHOU_G18-1 | OCI0469 | GRAND-LAHOU | GRAND-LAHOU | GRAND-LAHOU | GRAND-PONTS | 2 | 5 |  | -5.00733333 | 5.25661111 | Haubané |  | 32275 | 2G | BTS | BSC_SANTE_2 | 40 | 155 | 0 | 0 | 48 | 2693/397/212 | KATHREIN | 42 | 16.9 |  | FO | 58 | 65 | 10 | CIE | 0.11621 | 51.5342 | FO | 2000-11-01 | 5.25661111,-5.00733333
2021 | Août | Orange | OCI0469 | GD_LAHOU | GD_LAHOU_G18-2 | OCI0469 | GRAND-LAHOU | GRAND-LAHOU | GRAND-LAHOU | GRAND-PONTS | 2 | 6 |  | -5.00733333 | 5.25661111 | Haubané |  | 32276 | 2G | BTS | BSC_SANTE_2 | 120 | 155 | 0 | 3 | 48 | 2693/397/212 | KATHREIN | 42 | 16.9 |  | FO | 58 | 65 | 10 | CIE | 0.081553 | 62.9448 | FO | 2000-11-01 | 5.25661111,-5.00733333
2021 | Août | Orange | OCI0469 | GD_LAHOU | GD_LAHOU_G18-3 | OCI0469 | GRAND-LAHOU | GRAND-LAHOU | GRAND-LAHOU | GRAND-PONTS | 2 | 8 |  | -5.00733333 | 5.25661111 | Haubané |  | 32277 | 2G | BTS | BSC_SANTE_2 | 160 | 155 | 0 | 3 | 48 | 2693/397/212 | KATHREIN | 42 | 16.9 |  | FO | 58 | 65 | 10 | CIE | 0.4245 | 88.9409 | FO | 2000-11-01 | 5.25661111,-5.00733333
2021 | Août | Orange | OCI0469 | GD_LAHOU | GD_LAHOU_G9-1 | OCI0469 | GRAND-LAHOU | GRAND-LAHOU | GRAND-LAHOU | GRAND-PONTS | 2 | 5 |  | -5.00733333 | 5.25661111 | Haubané |  | 32271 | 2G | BTS | BSC_SANTE_2 | 40 | 155 | 0 | 3 | 48 | 2693/397/212 | KATHREIN | 42 | 16.9 |  | FO | 58 | 65 | 10 | CIE | 0.80432 | 51.5342 | FO | 2000-11-01 | 5.25661111,-5.00733333
2021 | Août | Orange | OCI0469 | GD_LAHOU | GD_LAHOU_G9-2 | OCI0469 | GRAND-LAHOU | GRAND-LAHOU | GRAND-LAHOU | GRAND-PONTS | 2 | 6 |  | -5.00733333 | 5.25661111 | Haubané |  | 32272 | 2G | BTS | BSC_SANTE_2 | 160 | 155 | 0 | 4 | 75 | 2693/397/212 | KATHREIN | 42 | 17.4 |  | FO | 85 | 65 | 10 | CIE | 1.2929 | 57.2256 | FO | 2000-11-01 | 5.25661111,-5.00733333
2021 | Août | Orange | OCI0469 | GD_LAHOU | GD_LAHOU_G9-3 | OCI0469 | GRAND-LAHOU | GRAND-LAHOU | GRAND-LAHOU | GRAND-PONTS | 2 | 3 |  | -5.00733333 | 5.25661111 | Haubané |  | 32273 | 2G | BTS | BSC_SANTE_2 | 300 | 155 | 0 | 5 | 75 | 2693/397/212 | KATHREIN | 42 | 17.4 |  | FO | 85 | 65 | 10 | CIE | 0.56515 | 25.5291 | FO | 2000-11-01 | 5.25661111,-5.00733333
2021 | Août | Orange | OCI0469 | GD_LAHOU | GD_LAHOU_L8-1 | OCI0469 | GRAND-LAHOU | GRAND-LAHOU | GRAND-LAHOU | GRAND-PONTS |  |  |  | -5.00733333 | 5.25661111 | Haubané |  |  | 4G | ENODE_B |  | 60 |  | 0 | 5 | 75 | 2693/397/212 | KATHREIN | 42 | 17.4 |  | FO | 85 | 65 | 10 | CIE |  |  | FO | 2000-11-01 | 5.25661111,-5.00733333
2021 | Août | Orange | OCI0469 | GD_LAHOU | GD_LAHOU_L8-2 | OCI0469 | GRAND-LAHOU | GRAND-LAHOU | GRAND-LAHOU | GRAND-PONTS |  |  |  | -5.00733333 | 5.25661111 | Haubané |  |  | 4G | ENODE_B |  | 145 |  | 0 | 5 | 48 | 2693/397/212 | KATHREIN | 42 | 17.4 |  | FO | 58 | 65 | 10 | CIE |  |  | FO | 2000-11-01 | 5.25661111,-5.00733333
2021 | Août | Orange | OCI0469 | GD_LAHOU | GD_LAHOU_L8-3 | OCI0469 | GRAND-LAHOU | GRAND-LAHOU | GRAND-LAHOU | GRAND-PONTS |  |  |  | -5.00733333 | 5.25661111 | Haubané |  |  | 4G | ENODE_B |  | 350 |  | 0 | 5 | 48 | 2693/397/212 | KATHREIN | 42 | 17.4 |  | FO | 58 | 65 | 10 | CIE |  |  | FO | 2000-11-01 | 5.25661111,-5.00733333
2021 | Août | Orange | OCI0469 | GD_LAHOU | GD_LAHOU_U21-11 | OCI0469 | GRAND-LAHOU | GRAND-LAHOU | GRAND-LAHOU | GRAND-PONTS |  |  |  | -5.00733333 | 5.25661111 | Haubané |  | 63921 | 3G | NODE_B | RNC_SAN_PEDRO_1 | 60 | 7091 | 0 | 5 | 48 | 2693/397/212 | KATHREIN | 42 | 17 |  | FO | 58 | 65 | 10 | CIE | 86.04 | 2.9566 | FO | 2000-11-01 | 5.25661111,-5.00733333
2021 | Août | Orange | OCI0469 | GD_LAHOU | GD_LAHOU_U21-12 | OCI0469 | GRAND-LAHOU | GRAND-LAHOU | GRAND-LAHOU | GRAND-PONTS |  |  |  | -5.00733333 | 5.25661111 | Haubané |  | 63924 | 3G | NODE_B | RNC_SAN_PEDRO_1 | 60 | 7091 | 0 | 5 | 48 | 2693/397/212 | KATHREIN | 42 | 17.4 |  | FO | 58 | 65 | 10 | CIE | 86.04 | 1.6476 | FO | 2000-11-01 | 5.25661111,-5.00733333
2021 | Août | Orange | OCI0469 | GD_LAHOU | GD_LAHOU_U21-13 | OCI0469 | GRAND-LAHOU | GRAND-LAHOU | GRAND-LAHOU | GRAND-PONTS |  |  |  | -5.00733333 | 5.25661111 | Haubané |  | 63927 | 3G | NODE_B | RNC_SAN_PEDRO_1 | 60 | 7091 | 0 | 5 | 48 | 2693/397/212 | KATHREIN | 42 | 17.4 |  | FO | 58 | 65 | 10 | CIE | 86.04 | 5.8686 | FO | 2000-11-01 | 5.25661111,-5.00733333
2021 | Août | Orange | OCI0469 | GD_LAHOU | GD_LAHOU_U21-21 | OCI0469 | GRAND-LAHOU | GRAND-LAHOU | GRAND-LAHOU | GRAND-PONTS |  |  |  | -5.00733333 | 5.25661111 | Haubané |  | 63922 | 3G | NODE_B | RNC_SAN_PEDRO_1 | 145 | 7091 | 0 | 5 | 48 | 2693/397/212 | KATHREIN | 42 | 17 |  | FO | 58 | 65 | 10 | CIE | 86.04 | 5.4357 | FO | 2000-11-01 | 5.25661111,-5.00733333
2021 | Août | Orange | OCI0469 | GD_LAHOU | GD_LAHOU_U21-22 | OCI0469 | GRAND-LAHOU | GRAND-LAHOU | GRAND-LAHOU | GRAND-PONTS |  |  |  | -5.00733333 | 5.25661111 | Haubané |  | 63925 | 3G | NODE_B | RNC_SAN_PEDRO_1 | 145 | 7091 | 0 | 5 | 48 | 2693/397/212 | KATHREIN | 42 | 17.4 |  | FO | 58 | 65 | 10 | CIE | 86.04 | 4.454 | FO | 2000-11-01 | 5.25661111,-5.00733333
2021 | Août | Orange | OCI0469 | GD_LAHOU | GD_LAHOU_U21-23 | OCI0469 | GRAND-LAHOU | GRAND-LAHOU | GRAND-LAHOU | GRAND-PONTS |  |  |  | -5.00733333 | 5.25661111 | Haubané |  | 63928 | 3G | NODE_B | RNC_SAN_PEDRO_1 | 145 | 7091 | 0 | 5 | 48 | 2693/397/212 | KATHREIN | 42 | 17.4 |  | FO | 58 | 65 | 10 | CIE | 86.04 | 9.3411 | FO | 2000-11-01 | 5.25661111,-5.00733333
2021 | Août | Orange | OCI0469 | GD_LAHOU | GD_LAHOU_U21-31 | OCI0469 | GRAND-LAHOU | GRAND-LAHOU | GRAND-LAHOU | GRAND-PONTS |  |  |  | -5.00733333 | 5.25661111 | Haubané |  | 63923 | 3G | NODE_B | RNC_SAN_PEDRO_1 | 350 | 7091 | 0 | 5 | 48 | 2693/397/212 | KATHREIN | 42 | 17 |  | FO | 58 | 65 | 10 | CIE | 86.04 | 1.1193 | FO | 2000-11-01 | 5.25661111,-5.00733333
2021 | Août | Orange | OCI0469 | GD_LAHOU | GD_LAHOU_U21-32 | OCI0469 | GRAND-LAHOU | GRAND-LAHOU | GRAND-LAHOU | GRAND-PONTS |  |  |  | -5.00733333 | 5.25661111 | Haubané |  | 63926 | 3G | NODE_B | RNC_SAN_PEDRO_1 | 350 | 7091 | 0 | 5 | 48 | 2693/397/212 | KATHREIN | 42 | 17.4 |  | FO | 58 | 65 | 10 | CIE | 86.04 | 0.77855 | FO | 2000-11-01 | 5.25661111,-5.00733333
2021 | Août | Orange | OCI0469 | GD_LAHOU | GD_LAHOU_U21-33 | OCI0469 | GRAND-LAHOU | GRAND-LAHOU | GRAND-LAHOU | GRAND-PONTS |  |  |  | -5.00733333 | 5.25661111 | Haubané |  | 63929 | 3G | NODE_B | RNC_SAN_PEDRO_1 | 350 | 7091 | 0 | 5 | 48 | 2693/397/212 | KATHREIN | 42 | 17.4 |  | FO | 58 | 65 | 10 | CIE | 86.04 | 2.4842 | FO | 2000-11-01 | 5.25661111,-5.00733333
2021 | Août | Orange | OCI0469 | GD_LAHOU | GD_LAHOU_U9-1 | OCI0469 | GRAND-LAHOU | GRAND-LAHOU | GRAND-LAHOU | GRAND-PONTS |  |  |  | -5.00733333 | 5.25661111 | Haubané |  | 48170 | 3G | NODE_B | RNC_SAN_PEDRO_1 | 105 | 7091 | 0 | 5 | 48 | 2693/397/212 | KATHREIN | 42 | 17.4 |  | FO | 58 | 65 | 10 | CIE |  |  | FO | 2000-11-01 | 5.25661111,-5.00733333
2021 | Août | Orange | OCI0469 | GD_LAHOU | GD_LAHOU_U9-2 | OCI0469 | GRAND-LAHOU | GRAND-LAHOU | GRAND-LAHOU | GRAND-PONTS |  |  |  | -5.00733333 | 5.25661111 | Haubané |  | 48178 | 3G | NODE_B | RNC_SAN_PEDRO_1 | 215 | 7091 | 0 | 4 | 24 | 2693/397/212 | KATHREIN | 42 | 15.4 |  | FO | 34 | 65 | 10 | CIE |  |  | FO | 2000-11-01 | 5.25661111,-5.00733333
2021 | Août | Orange | OCI0469 | GD_LAHOU | GD_LAHOU_U9-3 | OCI0469 | GRAND-LAHOU | GRAND-LAHOU | GRAND-LAHOU | GRAND-PONTS |  |  |  | -5.00733333 | 5.25661111 | Haubané |  | 48179 | 3G | NODE_B | RNC_SAN_PEDRO_1 | 350 | 7091 | 0 | 4 | 24 | 2693/397/212 | KATHREIN | 42 | 15.4 |  | FO | 34 | 65 | 10 | CIE |  |  | FO | 2000-11-01 | 5.25661111,-5.00733333
2021 | Août | Orange | OCI0470 | GENIE_2M | GENIE_2M_G18-1 | OCI0470 | PALMERAIE GENIE 2000 | COCODY | ABIDJAN | DISTRICT AUTONOME D'ABIDJAN | 1 | 5 |  | -3.93586111 | 5.37336111 | Autostable |  | 8595 | 2G | BTS | BSC_VILLA1 | 20 | 118 | 0 | 4 | 24 | 2693/397/212 | KATHREIN | 42 | 15.4 |  | FO | 34 | 65 | 10 | CIE | 0.32578 | 51.5342 | FO | 2000-03-01 | 5.37336111,-3.93586111
2021 | Août | Orange | OCI0470 | GENIE_2M | GENIE_2M_G18-2 | OCI0470 | PALMERAIE GENIE 2000 | COCODY | ABIDJAN | DISTRICT AUTONOME D'ABIDJAN | 1 | 5 |  | -3.93586111 | 5.37336111 | Autostable |  | 8596 | 2G | BTS | BSC_VILLA1 | 160 | 118 | 0 | 3 | 24 | 2693/397/212 | KATHREIN | 42 | 15.4 |  | FO | 34 | 65 | 10 | CIE | 0.55772 | 49.6441 | FO | 2000-03-01 | 5.37336111,-3.93586111
2021 | Août | Orange | OCI0470 | GENIE_2M | GENIE_2M_G18-3 | OCI0470 | PALMERAIE GENIE 2000 | COCODY | ABIDJAN | DISTRICT AUTONOME D'ABIDJAN | 1 | 4 |  | -3.93586111 | 5.37336111 | Autostable |  | 8597 | 2G | BTS | BSC_VILLA1 | 270 | 118 | 0 | 3 | 24 | 2693/397/212 | KATHREIN | 42 | 15.4 |  | FO | 34 | 65 | 10 | CIE | 0.34665 | 40.2551 | FO | 2000-03-01 | 5.37336111,-3.93586111
2021 | Août | Orange | OCI0470 | GENIE_2M | GENIE_2M_G9-1 | OCI0470 | PALMERAIE GENIE 2000 | COCODY | ABIDJAN | DISTRICT AUTONOME D'ABIDJAN | 1 | 6 |  | -3.93586111 | 5.37336111 | Autostable |  | 8591 | 2G | BTS | BSC_VILLA1 | 20 | 118 | 0 | 3 | 24 | 2693/397/212 | KATHREIN | 42 | 15.4 |  | FO | 34 | 65 | 10 | CIE | 0.36706 | 63.9004 | FO | 2000-03-01 | 5.37336111,-3.93586111
2021 | Août | Orange | OCI0470 | GENIE_2M | GENIE_2M_G9-2 | OCI0470 | PALMERAIE GENIE 2000 | COCODY | ABIDJAN | DISTRICT AUTONOME D'ABIDJAN | 1 | 5 |  | -3.93586111 | 5.37336111 | Autostable |  | 8592 | 2G | BTS | BSC_VILLA1 | 160 | 118 | 0 | 3 | 24 | 2693/397/212 | KATHREIN | 42 | 17 |  | FO | 34 | 65 | 10 | CIE | 0.49525 | 51.5342 | FO | 2000-03-01 | 5.37336111,-3.93586111
2021 | Août | Orange | OCI0470 | GENIE_2M | GENIE_2M_G9-3 | OCI0470 | PALMERAIE GENIE 2000 | COCODY | ABIDJAN | DISTRICT AUTONOME D'ABIDJAN | 1 | 5 |  | -3.93586111 | 5.37336111 | Autostable |  | 8593 | 2G | BTS | BSC_VILLA1 | 270 | 118 | 0 | 4 | 24 | 2693/397/212 | KATHREIN | 42 | 17 |  | FO | 34 | 65 | 10 | CIE | 0.27824 | 51.5342 | FO | 2000-03-01 | 5.37336111,-3.93586111
2021 | Août | Orange | OCI0470 | GENIE_2M | GENIE_2M_L23-1 | OCI0470 | PALMERAIE GENIE 2000 | COCODY | ABIDJAN | DISTRICT AUTONOME D'ABIDJAN |  |  |  | -3.93586111 | 5.37336111 | Autostable |  |  | TDD | ENODE_B |  | 10 |  | 0 | 2 | 23 | 510/210/70 | SHENGLU | 42 | 17.200001 |  | FO | 33 | 65 | 10 | CIE |  |  | FO | 2000-03-01 | 5.37336111,-3.93586111
2021 | Août | Orange | OCI0470 | GENIE_2M | GENIE_2M_L23-2 | OCI0470 | PALMERAIE GENIE 2000 | COCODY | ABIDJAN | DISTRICT AUTONOME D'ABIDJAN |  |  |  | -3.93586111 | 5.37336111 | Autostable |  |  | TDD | ENODE_B |  | 160 |  | 0 | 10 | 33 | 510/210/70 | SHENGLU | 42 | 17 |  | FO | 43 | 65 | 10 | CIE |  |  | FO | 2000-03-01 | 5.37336111,-3.93586111
2021 | Août | Orange | OCI0470 | GENIE_2M | GENIE_2M_L23-3 | OCI0470 | PALMERAIE GENIE 2000 | COCODY | ABIDJAN | DISTRICT AUTONOME D'ABIDJAN |  |  |  | -3.93586111 | 5.37336111 | Autostable |  |  | TDD | ENODE_B |  | 260 |  | 0 | 10 | 33 | 510/210/70 | SHENGLU | 42 | 17 |  | FO | 43 | 65 | 10 | CIE |  |  | FO | 2000-03-01 | 5.37336111,-3.93586111
2021 | Août | Orange | OCI0470 | GENIE_2M | GENIE_2M_L26-1 | OCI0470 | PALMERAIE GENIE 2000 | COCODY | ABIDJAN | DISTRICT AUTONOME D'ABIDJAN |  |  |  | -3.93586111 | 5.37336111 | Autostable |  |  | 4G | ENODE_B |  | 20 |  | 0 | 3 | 24 | 2693/397/212 | KATHREIN | 42 | 17 |  | FO | 34 | 65 | 10 | CIE |  |  | FO | 2000-03-01 | 5.37336111,-3.93586111
2021 | Août | Orange | OCI0470 | GENIE_2M | GENIE_2M_L26-2 | OCI0470 | PALMERAIE GENIE 2000 | COCODY | ABIDJAN | DISTRICT AUTONOME D'ABIDJAN |  |  |  | -3.93586111 | 5.37336111 | Autostable |  |  | 4G | ENODE_B |  | 160 |  | 0 | 4 | 24 | 2693/397/212 | KATHREIN | 42 | 17 |  | FO | 34 | 65 | 10 | CIE |  |  | FO | 2000-03-01 | 5.37336111,-3.93586111
2021 | Août | Orange | OCI0470 | GENIE_2M | GENIE_2M_L26-3 | OCI0470 | PALMERAIE GENIE 2000 | COCODY | ABIDJAN | DISTRICT AUTONOME D'ABIDJAN |  |  |  | -3.93586111 | 5.37336111 | Autostable |  |  | 4G | ENODE_B |  | 270 |  | 0 | 10 | 24 | 2693/397/212 | KATHREIN | 42 | 17 |  | FO | 34 | 65 | 10 | CIE |  |  | FO | 2000-03-01 | 5.37336111,-3.93586111
2021 | Août | Orange | OCI0470 | GENIE_2M | GENIE_2M_L8-1 | OCI0470 | PALMERAIE GENIE 2000 | COCODY | ABIDJAN | DISTRICT AUTONOME D'ABIDJAN |  |  |  | -3.93586111 | 5.37336111 | Autostable |  |  | 4G | ENODE_B |  | 20 |  | 0 | 8 | 24 | 2693/397/212 | KATHREIN | 42 | 17 |  | FO | 34 | 65 | 10 | CIE |  |  | FO | 2000-03-01 | 5.37336111,-3.93586111
2021 | Août | Orange | OCI0470 | GENIE_2M | GENIE_2M_L8-2 | OCI0470 | PALMERAIE GENIE 2000 | COCODY | ABIDJAN | DISTRICT AUTONOME D'ABIDJAN |  |  |  | -3.93586111 | 5.37336111 | Autostable |  |  | 4G | ENODE_B |  | 160 |  | 0 | 4 | 24 | 2693/397/212 | KATHREIN | 42 | 17 |  | FO | 34 | 65 | 10 | CIE |  |  | FO | 2000-03-01 | 5.37336111,-3.93586111
2021 | Août | Orange | OCI0470 | GENIE_2M | GENIE_2M_L8-3 | OCI0470 | PALMERAIE GENIE 2000 | COCODY | ABIDJAN | DISTRICT AUTONOME D'ABIDJAN |  |  |  | -3.93586111 | 5.37336111 | Autostable |  |  | 4G | ENODE_B |  | 270 |  | 0 | 4 | 24 | 2693/397/212 | KATHREIN | 42 | 17 |  | FO | 34 | 65 | 10 | CIE |  |  | FO | 2000-03-01 | 5.37336111,-3.93586111
2021 | Août | Orange | OCI0470 | GENIE_2M | GENIE_2M_U21-11 | OCI0470 | PALMERAIE GENIE 2000 | COCODY | ABIDJAN | DISTRICT AUTONOME D'ABIDJAN |  |  |  | -3.93586111 | 5.37336111 | Autostable |  | 28121 | 3G | NODE_B | RNC_COCODY_1 | 20 | 1191 | 0 | 4 | 24 | 2693/397/212 | KATHREIN | 42 | 17 |  | FO | 34 | 65 | 10 | CIE | 86.04 | 5.6146 | FO | 2000-03-01 | 5.37336111,-3.93586111
2021 | Août | Orange | OCI0470 | GENIE_2M | GENIE_2M_U21-12 | OCI0470 | PALMERAIE GENIE 2000 | COCODY | ABIDJAN | DISTRICT AUTONOME D'ABIDJAN |  |  |  | -3.93586111 | 5.37336111 | Autostable |  | 28124 | 3G | NODE_B | RNC_COCODY_1 | 20 | 1191 | 0 | 4 | 24 | 2693/397/212 | KATHREIN | 42 | 17 |  | FO | 34 | 65 | 10 | CIE | 86.04 | 4.1695 | FO | 2000-03-01 | 5.37336111,-3.93586111
2021 | Août | Orange | OCI0470 | GENIE_2M | GENIE_2M_U21-13 | OCI0470 | PALMERAIE GENIE 2000 | COCODY | ABIDJAN | DISTRICT AUTONOME D'ABIDJAN |  |  |  | -3.93586111 | 5.37336111 | Autostable |  | 28127 | 3G | NODE_B | RNC_COCODY_1 | 20 | 1191 | 0 | 4 | 24 | 2693/397/212 | KATHREIN | 42 | 17 |  | FO | 34 | 65 | 10 | CIE | 86.04 | 3.205 | FO | 2000-03-01 | 5.37336111,-3.93586111
2021 | Août | Orange | OCI0470 | GENIE_2M | GENIE_2M_U21-21 | OCI0470 | PALMERAIE GENIE 2000 | COCODY | ABIDJAN | DISTRICT AUTONOME D'ABIDJAN |  |  |  | -3.93586111 | 5.37336111 | Autostable |  | 28122 | 3G | NODE_B | RNC_COCODY_1 | 160 | 1191 | 0 | 4 | 24 | 2693/397/212 | KATHREIN | 42 | 17 |  | FO | 34 | 65 | 10 | CIE | 86.04 | 7.5567 | FO | 2000-03-01 | 5.37336111,-3.93586111
2021 | Août | Orange | OCI0470 | GENIE_2M | GENIE_2M_U21-22 | OCI0470 | PALMERAIE GENIE 2000 | COCODY | ABIDJAN | DISTRICT AUTONOME D'ABIDJAN |  |  |  | -3.93586111 | 5.37336111 | Autostable |  | 28125 | 3G | NODE_B | RNC_COCODY_1 | 160 | 1191 | 0 | 4 | 24 | 2693/397/212 | KATHREIN | 42 | 17 |  | FO | 34 | 65 | 10 | CIE | 86.04 | 7.1615 | FO | 2000-03-01 | 5.37336111,-3.93586111
2021 | Août | Orange | OCI0470 | GENIE_2M | GENIE_2M_U21-23 | OCI0470 | PALMERAIE GENIE 2000 | COCODY | ABIDJAN | DISTRICT AUTONOME D'ABIDJAN |  |  |  | -3.93586111 | 5.37336111 | Autostable |  | 28128 | 3G | NODE_B | RNC_COCODY_1 | 160 | 1191 | 0 | 4 | 24 | 2693/397/212 | KATHREIN | 42 | 17 |  | FO | 34 | 65 | 10 | CIE | 86.04 | 5.1111 | FO | 2000-03-01 | 5.37336111,-3.93586111
2021 | Août | Orange | OCI0470 | GENIE_2M | GENIE_2M_U21-31 | OCI0470 | PALMERAIE GENIE 2000 | COCODY | ABIDJAN | DISTRICT AUTONOME D'ABIDJAN |  |  |  | -3.93586111 | 5.37336111 | Autostable |  | 28123 | 3G | NODE_B | RNC_COCODY_1 | 270 | 1191 | 0 | 4 | 24 | 2693/397/212 | KATHREIN | 42 | 17 |  | FO | 34 | 65 | 10 | CIE | 86.04 | 5.6218 | FO | 2000-03-01 | 5.37336111,-3.93586111
2021 | Août | Orange | OCI0470 | GENIE_2M | GENIE_2M_U21-32 | OCI0470 | PALMERAIE GENIE 2000 | COCODY | ABIDJAN | DISTRICT AUTONOME D'ABIDJAN |  |  |  | -3.93586111 | 5.37336111 | Autostable |  | 28126 | 3G | NODE_B | RNC_COCODY_1 | 270 | 1191 | 0 | 4 | 24 | 2693/397/212 | KATHREIN | 42 | 13.9 |  | FO | 34 | 65 | 10 | CIE | 86.04 | 3.4604 | FO | 2000-03-01 | 5.37336111,-3.93586111
2021 | Août | Orange | OCI0470 | GENIE_2M | GENIE_2M_U21-33 | OCI0470 | PALMERAIE GENIE 2000 | COCODY | ABIDJAN | DISTRICT AUTONOME D'ABIDJAN |  |  |  | -3.93586111 | 5.37336111 | Autostable |  | 28129 | 3G | NODE_B | RNC_COCODY_1 | 270 | 1191 | 0 | 4 | 24 | 2693/397/212 | KATHREIN | 42 | 13.9 |  | FO | 34 | 65 | 10 | CIE | 86.04 | 2.0147 | FO | 2000-03-01 | 5.37336111,-3.93586111
2021 | Août | Orange | OCI2052 | GESCO_NEW | GESCO_L23_1 | OCI2052 | GESCO MANUTENTION | YOPOUGON | ABIDJAN | DISTRICT AUTONOME D'ABIDJAN |  |  |  | -4.09899300 | 5.36234700 | MAT |  |  | TDD | ENODE_B |  | 120 |  | 0 | 2 | 19 | 2769/429/196 | HUAWEI | 42 | 15.340000 |  | FO | 29 | 65 | 10 | CIE |  |  | FO | 2017-04-10 | 5.36234700,-4.09899300
2021 | Août | Orange | OCI2052 | GESCO_NEW | GESCO_L23_2 | OCI2052 | GESCO MANUTENTION | YOPOUGON | ABIDJAN | DISTRICT AUTONOME D'ABIDJAN |  |  |  | -4.09899300 | 5.36234700 | MAT |  |  | TDD | ENODE_B |  | 230 |  | 0 | 2.0 | 19 | 2769/429/196 | HUAWEI | 42 | 15.340000 |  | FO | 29 | 65 | 10 | CIE |  |  | FO | 2017-04-10 | 5.36234700,-4.09899300
2021 | Août | Orange | OCI2052 | GESCO_NEW | GESCO_L23_3 | OCI2052 | GESCO MANUTENTION | YOPOUGON | ABIDJAN | DISTRICT AUTONOME D'ABIDJAN |  |  |  | -4.09899300 | 5.36234700 | MAT |  |  | TDD | ENODE_B |  | 320 |  | 0 | 2.0 | 19 | 2769/429/196 | HUAWEI | 42 | 15.340000 |  | FO | 29 | 65 | 10 | CIE |  |  | FO | 2017-04-10 | 5.36234700,-4.09899300
2021 | Août | Orange | OCI2052 | GESCO_NEW | GESCO_NEW_G18-1 | OCI2052 | GESCO MANUTENTION | YOPOUGON | ABIDJAN | DISTRICT AUTONOME D'ABIDJAN | 2 | 6 |  | -4.09899300 | 5.36234700 | sur dale |  | 8605 | 2G | BTS | BSC_SANTE_2 | 0 | 138 | 0 | 4 | 24 | 2693/397/212 | KATHREIN | 42 | 13.9 |  | FO | 34 | 65 | 10 | CIE | 0.91488 | 63.9004 | FO | 2017-04-10 | 5.36234700,-4.09899300
2021 | Août | Orange | OCI2052 | GESCO_NEW | GESCO_NEW_G18-2 | OCI2052 | GESCO MANUTENTION | YOPOUGON | ABIDJAN | DISTRICT AUTONOME D'ABIDJAN | 2 | 6 |  | -4.09899300 | 5.36234700 | sur dale |  | 8606 | 2G | BTS | BSC_SANTE_2 | 120 | 138 | 0 | 4 | 24 | 2693/397/212 | KATHREIN | 42 | 13.9 |  | FO | 34 | 65 | 10 | CIE | 0.8535 | 63.9004 | FO | 2017-04-10 | 5.36234700,-4.09899300
2021 | Août | Orange | OCI2052 | GESCO_NEW | GESCO_NEW_G18-3 | OCI2052 | GESCO MANUTENTION | YOPOUGON | ABIDJAN | DISTRICT AUTONOME D'ABIDJAN | 2 | 6 |  | -4.09899300 | 5.36234700 | sur dale |  | 8607 | 2G | BTS | BSC_SANTE_2 | 220 | 138 | 0 | 4 | 24 | 2693/397/212 | KATHREIN | 42 | 13.9 |  | FO | 34 | 65 | 10 | CIE | 1.4787 | 63.9004 | FO | 2017-04-10 | 5.36234700,-4.09899300
2021 | Août | Orange | OCI2052 | GESCO_NEW | GESCO_NEW_G9-1 | OCI2052 | GESCO MANUTENTION | YOPOUGON | ABIDJAN | DISTRICT AUTONOME D'ABIDJAN | 2 | 6 |  | -4.09899300 | 5.36234700 | sur dale |  | 8601 | 2G | BTS | BSC_SANTE_2 | 0 | 138 | 0 | 4 | 24 | 2693/397/212 | KATHREIN | 42 | 13.9 |  | FO | 34 | 65 | 10 | CIE | 0.2883 | 63.9004 | FO | 2017-04-10 | 5.36234700,-4.09899300
2021 | Août | Orange | OCI2052 | GESCO_NEW | GESCO_NEW_G9-2 | OCI2052 | GESCO MANUTENTION | YOPOUGON | ABIDJAN | DISTRICT AUTONOME D'ABIDJAN | 2 | 6 |  | -4.09899300 | 5.36234700 | sur dale |  | 8602 | 2G | BTS | BSC_SANTE_2 | 120 | 138 | 0 | 4 | 24 | 2693/397/212 | KATHREIN | 42 | 13.8 |  | FO | 34 | 65 | 10 | CIE | 0.68049 | 63.9004 | FO | 2017-04-10 | 5.36234700,-4.09899300
2021 | Août | Orange | OCI2052 | GESCO_NEW | GESCO_NEW_G9-3 | OCI2052 | GESCO MANUTENTION | YOPOUGON | ABIDJAN | DISTRICT AUTONOME D'ABIDJAN | 2 | 6 |  | -4.09899300 | 5.36234700 | sur dale |  | 8603 | 2G | BTS | BSC_SANTE_2 | 220 | 138 | 0 | 4 | 24 | 2693/397/212 | KATHREIN | 42 | 13.8 |  | FO | 34 | 65 | 10 | CIE | 0.94218 | 63.9004 | FO | 2017-04-10 | 5.36234700,-4.09899300
2021 | Août | Orange | OCI2052 | GESCO_NEW | GESCO_NEW_L26-1 | OCI2052 | GESCO MANUTENTION | YOPOUGON | ABIDJAN | DISTRICT AUTONOME D'ABIDJAN |  |  |  | -4.09899300 | 5.36234700 | sur dale |  |  | 4G | ENODE_B |  | 0 |  | 0 | 4 | 24 | 2693/397/212 | KATHREIN | 42 | 13.8 |  | FO | 34 | 65 | 10 | CIE |  |  | FO | 2017-04-10 | 5.36234700,-4.09899300
2021 | Août | Orange | OCI2052 | GESCO_NEW | GESCO_NEW_L26-2 | OCI2052 | GESCO MANUTENTION | YOPOUGON | ABIDJAN | DISTRICT AUTONOME D'ABIDJAN |  |  |  | -4.09899300 | 5.36234700 | sur dale |  |  | 4G | ENODE_B |  | 120 |  | 0 | 4 | 24 | 2693/397/212 | KATHREIN | 42 | 13.8 |  | FO | 34 | 65 | 10 | CIE |  |  | FO | 2017-04-10 | 5.36234700,-4.09899300
2021 | Août | Orange | OCI2052 | GESCO_NEW | GESCO_NEW_L26-3 | OCI2052 | GESCO MANUTENTION | YOPOUGON | ABIDJAN | DISTRICT AUTONOME D'ABIDJAN |  |  |  | -4.09899300 | 5.36234700 | sur dale |  |  | 4G | ENODE_B |  | 220 |  | 0 | 4 | 24 | 2693/397/212 | KATHREIN | 42 | 13.8 |  | FO | 34 | 65 | 10 | CIE |  |  | FO | 2017-04-10 | 5.36234700,-4.09899300
2021 | Août | Orange | OCI2052 | GESCO_NEW | GESCO_NEW_L8-1 | OCI2052 | GESCO MANUTENTION | YOPOUGON | ABIDJAN | DISTRICT AUTONOME D'ABIDJAN |  |  |  | -4.09899300 | 5.36234700 | sur dale |  |  | 4G | ENODE_B |  | 0 |  | 0 | 4 | 24 | 2693/397/212 | KATHREIN | 42 | 13.8 |  | FO | 34 | 65 | 10 | CIE |  |  | FO | 2017-04-10 | 5.36234700,-4.09899300
2021 | Août | Orange | OCI2052 | GESCO_NEW | GESCO_NEW_L8-2 | OCI2052 | GESCO MANUTENTION | YOPOUGON | ABIDJAN | DISTRICT AUTONOME D'ABIDJAN |  |  |  | -4.09899300 | 5.36234700 | sur dale |  |  | 4G | ENODE_B |  | 120 |  | 0 | 4 | 24 | 2693/397/212 | KATHREIN | 42 | 16.4 |  | FO | 34 | 65 | 10 | CIE |  |  | FO | 2017-04-10 | 5.36234700,-4.09899300
2021 | Août | Orange | OCI2052 | GESCO_NEW | GESCO_NEW_L8-3 | OCI2052 | GESCO MANUTENTION | YOPOUGON | ABIDJAN | DISTRICT AUTONOME D'ABIDJAN |  |  |  | -4.09899300 | 5.36234700 | sur dale |  |  | 4G | ENODE_B |  | 220 |  | 0 | 4 | 24 | 2693/397/212 | KATHREIN | 42 | 16.4 |  | FO | 34 | 65 | 10 | CIE |  |  | FO | 2017-04-10 | 5.36234700,-4.09899300
2021 | Août | Orange | OCI2052 | GESCO_NEW | GESCO_NEW_U21-11 | OCI2052 | GESCO MANUTENTION | YOPOUGON | ABIDJAN | DISTRICT AUTONOME D'ABIDJAN |  |  |  | -4.09899300 | 5.36234700 | sur dale |  | 28191 | 3G | NODE_B | RNC_SANTE_1 | 0 | 1381 | 0 | 4 | 24 | 2693/397/212 | KATHREIN | 42 | 16.4 |  | FO | 34 | 65 | 10 | CIE | 86.04 | 14.4035 | FO | 2017-04-10 | 5.36234700,-4.09899300
2021 | Août | Orange | OCI2052 | GESCO_NEW | GESCO_NEW_U21-12 | OCI2052 | GESCO MANUTENTION | YOPOUGON | ABIDJAN | DISTRICT AUTONOME D'ABIDJAN |  |  |  | -4.09899300 | 5.36234700 | sur dale |  | 28194 | 3G | NODE_B | RNC_SANTE_1 | 0 | 1381 | 0 | 4 | 24 | 2693/397/212 | KATHREIN | 42 | 16.4 |  | FO | 34 | 65 | 10 | CIE | 86.04 | 9.61 | FO | 2017-04-10 | 5.36234700,-4.09899300
2021 | Août | Orange | OCI2052 | GESCO_NEW | GESCO_NEW_U21-13 | OCI2052 | GESCO MANUTENTION | YOPOUGON | ABIDJAN | DISTRICT AUTONOME D'ABIDJAN |  |  |  | -4.09899300 | 5.36234700 | sur dale |  | 28197 | 3G | NODE_B | RNC_SANTE_1 | 0 | 1381 | 0 | 4 | 24 | 2693/397/212 | KATHREIN | 42 | 16.4 |  | FO | 34 | 65 | 10 | CIE | 86.04 | 6.3411 | FO | 2017-04-10 | 5.36234700,-4.09899300
2021 | Août | Orange | OCI2052 | GESCO_NEW | GESCO_NEW_U21-21 | OCI2052 | GESCO MANUTENTION | YOPOUGON | ABIDJAN | DISTRICT AUTONOME D'ABIDJAN |  |  |  | -4.09899300 | 5.36234700 | sur dale |  | 28192 | 3G | NODE_B | RNC_SANTE_1 | 120 | 1381 | 0 | 4 | 24 | 2693/397/212 | KATHREIN | 42 | 16.4 |  | FO | 34 | 65 | 10 | CIE | 86.04 | 14.6143 | FO | 2017-04-10 | 5.36234700,-4.09899300
2021 | Août | Orange | OCI2052 | GESCO_NEW | GESCO_NEW_U21-22 | OCI2052 | GESCO MANUTENTION | YOPOUGON | ABIDJAN | DISTRICT AUTONOME D'ABIDJAN |  |  |  | -4.09899300 | 5.36234700 | sur dale |  | 28195 | 3G | NODE_B | RNC_SANTE_1 | 120 | 1381 | 0 | 4 | 24 | 2693/397/212 | KATHREIN | 42 | 16.4 |  | FO | 34 | 65 | 10 | CIE | 86.04 | 7.7997 | FO | 2017-04-10 | 5.36234700,-4.09899300
2021 | Août | Orange | OCI2052 | GESCO_NEW | GESCO_NEW_U21-23 | OCI2052 | GESCO MANUTENTION | YOPOUGON | ABIDJAN | DISTRICT AUTONOME D'ABIDJAN |  |  |  | -4.09899300 | 5.36234700 | sur dale |  | 28198 | 3G | NODE_B | RNC_SANTE_1 | 120 | 1381 | 0 | 4 | 24 | 2693/397/212 | KATHREIN | 42 | 16.4 |  | FO | 34 | 65 | 10 | CIE | 86.04 | 6.5581 | FO | 2017-04-10 | 5.36234700,-4.09899300
2021 | Août | Orange | OCI2052 | GESCO_NEW | GESCO_NEW_U21-31 | OCI2052 | GESCO MANUTENTION | YOPOUGON | ABIDJAN | DISTRICT AUTONOME D'ABIDJAN |  |  |  | -4.09899300 | 5.36234700 | sur dale |  | 28193 | 3G | NODE_B | RNC_SANTE_1 | 220 | 1381 | 0 | 4 | 24 | 2693/397/212 | KATHREIN | 42 | 16.4 |  | FO | 34 | 65 | 10 | CIE | 86.04 | 11.8028 | FO | 2017-04-10 | 5.36234700,-4.09899300
2021 | Août | Orange | OCI2052 | GESCO_NEW | GESCO_NEW_U21-32 | OCI2052 | GESCO MANUTENTION | YOPOUGON | ABIDJAN | DISTRICT AUTONOME D'ABIDJAN |  |  |  | -4.09899300 | 5.36234700 | sur dale |  | 28196 | 3G | NODE_B | RNC_SANTE_1 | 220 | 1381 | 0 | 2 | 60 | 2693/397/212 | KATHREIN | 42 | 15.2 |  | FO | 70 | 65 | 10 | CIE | 86.04 | 8.1038 | FO | 2017-04-10 | 5.36234700,-4.09899300
2021 | Août | Orange | OCI2052 | GESCO_NEW | GESCO_NEW_U21-33 | OCI2052 | GESCO MANUTENTION | YOPOUGON | ABIDJAN | DISTRICT AUTONOME D'ABIDJAN |  |  |  | -4.09899300 | 5.36234700 | sur dale |  | 28199 | 3G | NODE_B | RNC_SANTE_1 | 220 | 1381 | 0 | 2 | 60 | 2693/397/212 | KATHREIN | 42 | 15.2 |  | FO | 70 | 65 | 10 | CIE | 86.04 | 7.7137 | FO | 2017-04-10 | 5.36234700,-4.09899300
2021 | Août | Orange | OCI0472 | GLANLEU | GLANLEU_G18-1 | OCI0472 | GLANGLEU | ZOUAN-HOUNIEN | ZOUAN-HOUNIEN | TONKPI | 1 | 8 |  | -8.25360190 | 6.85180180 | Haubané |  | 30375 | 2G | BTS | BSC_DALOA_1 | 35 | 611 | 0 | 2 | 60 | 2693/397/212 | KATHREIN | 42 | 15.2 |  | FO | 70 | 65 | 10 | CIE | 0.070385 | 82.1671 | FH | 2009-03-01 | 6.85180180,-8.25360190
2021 | Août | Orange | OCI0472 | GLANLEU | GLANLEU_G18-2 | OCI0472 | GLANGLEU | ZOUAN-HOUNIEN | ZOUAN-HOUNIEN | TONKPI | 1 | 6 |  | -8.25360190 | 6.85180180 | Haubané |  | 30376 | 2G | BTS | BSC_DALOA_1 | 205 | 611 | 0 | 2 | 60 | 2693/397/212 | KATHREIN | 42 | 15.2 |  | FO | 70 | 65 | 10 | CIE | 0.24748 | 62.9448 | FH | 2009-03-01 | 6.85180180,-8.25360190
2021 | Août | Orange | OCI0472 | GLANLEU | GLANLEU_G18-3 | OCI0472 | GLANGLEU | ZOUAN-HOUNIEN | ZOUAN-HOUNIEN | TONKPI | 1 | 4 |  | -8.25360190 | 6.85180180 | Haubané |  | 30377 | 2G | BTS | BSC_DALOA_1 | 315 | 611 | 0 | 2 | 60 | 2693/397/212 | KATHREIN | 42 | 15.2 |  | FO | 70 | 65 | 10 | CIE | 0.14753 | 40.2551 | FH | 2009-03-01 | 6.85180180,-8.25360190
2021 | Août | Orange | OCI0472 | GLANLEU | GLANLEU_G9-1 | OCI0472 | GLANGLEU | ZOUAN-HOUNIEN | ZOUAN-HOUNIEN | TONKPI | 1 | 6 |  | -8.25360190 | 6.85180180 | Haubané |  | 30371 | 2G | BTS | BSC_DALOA_1 | 35 | 611 | 0 | 2 | 60 | 2693/397/212 | KATHREIN | 42 | 15.2 |  | FO | 70 | 65 | 10 | CIE | 0.65478 | 59.1291 | FH | 2009-03-01 | 6.85180180,-8.25360190
2021 | Août | Orange | OCI0472 | GLANLEU | GLANLEU_G9-2 | OCI0472 | GLANGLEU | ZOUAN-HOUNIEN | ZOUAN-HOUNIEN | TONKPI | 1 | 6 |  | -8.25360190 | 6.85180180 | Haubané |  | 30372 | 2G | BTS | BSC_DALOA_1 | 205 | 611 | 0 | 0 | 42 | 2693/397/212 | KATHREIN | 42 | 17.8 |  | FO | 52 | 65 | 10 | CIE | 0.6055 | 57.2256 | FH | 2009-03-01 | 6.85180180,-8.25360190
2021 | Août | Orange | OCI0472 | GLANLEU | GLANLEU_G9-3 | OCI0472 | GLANGLEU | ZOUAN-HOUNIEN | ZOUAN-HOUNIEN | TONKPI | 1 | 6 |  | -8.25360190 | 6.85180180 | Haubané |  | 30373 | 2G | BTS | BSC_DALOA_1 | 315 | 611 | 0 | 0 | 42 | 2693/397/212 | KATHREIN | 42 | 17.8 |  | FO | 52 | 65 | 10 | CIE | 0.47886 | 61.0355 | FH | 2009-03-01 | 6.85180180,-8.25360190
2021 | Août | Orange | OCI0473 | GLAZAI | GLAZAI_G18-1 | OCI0473 | ZAGNE | ZAGNE | GUIGLO | CAVALLY | 1 | 8 |  | -7.48194445 | 6.21513889 | Autostable |  | 18785 | 2G | BTS | BSC_DALOA_2 | 60 | 604 | 0 | 0 | 42 | 2693/397/212 | KATHREIN | 42 | 17.8 |  | FO | 52 | 65 | 10 | CIE | 0.24086 | 87.0035 | FH + FO | 2011-09-06 | 6.21513889,-7.48194445
2021 | Août | Orange | OCI0473 | GLAZAI | GLAZAI_G18-2 | OCI0473 | ZAGNE | ZAGNE | GUIGLO | CAVALLY | 1 | 8 |  | -7.48194445 | 6.21513889 | Autostable |  | 18786 | 2G | BTS | BSC_DALOA_2 | 230 | 604 | 0 | 0 | 42 | 2693/397/212 | KATHREIN | 42 | 17.8 |  | FO | 52 | 65 | 10 | CIE | 0.40498 | 87.0035 | FH + FO | 2011-09-06 | 6.21513889,-7.48194445
2021 | Août | Orange | OCI0473 | GLAZAI | GLAZAI_G18-3 | OCI0473 | ZAGNE | ZAGNE | GUIGLO | CAVALLY | 1 | 6 |  | -7.48194445 | 6.21513889 | Autostable |  | 18787 | 2G | BTS | BSC_DALOA_2 | 310 | 604 | 0 | 0 | 42 | 2693/397/212 | KATHREIN | 42 | 17.8 |  | FO | 52 | 65 | 10 | CIE | 0.14484 | 63.9004 | FH + FO | 2011-09-06 | 6.21513889,-7.48194445
2021 | Août | Orange | OCI0473 | GLAZAI | GLAZAI_G9-1 | OCI0473 | ZAGNE | ZAGNE | GUIGLO | CAVALLY | 1 | 3 |  | -7.48194445 | 6.21513889 | Autostable |  | 18781 | 2G | BTS | BSC_DALOA_2 | 0 | 604 | 0 | 0 | 42 | 2693/397/212 | KATHREIN | 42 | 17.8 |  | FO | 52 | 65 | 10 | CIE | 1.9515 | 22.8268 | FH + FO | 2011-09-06 | 6.21513889,-7.48194445
2021 | Août | Orange | OCI0473 | GLAZAI | GLAZAI_G9-2 | OCI0473 | ZAGNE | ZAGNE | GUIGLO | CAVALLY | 1 | 5 |  | -7.48194445 | 6.21513889 | Autostable |  | 18782 | 2G | BTS | BSC_DALOA_2 | 100 | 604 | 0 | 2 | 46 | 2693/397/212 | KATHREIN | 42 | 16.959999 |  | FO | 56 | 65 | 10 | CIE | 0.99829 | 52.4807 | FH + FO | 2011-09-06 | 6.21513889,-7.48194445
2021 | Août | Orange | OCI0473 | GLAZAI | GLAZAI_G9-3 | OCI0473 | ZAGNE | ZAGNE | GUIGLO | CAVALLY | 1 | 3 |  | -7.48194445 | 6.21513889 | Autostable |  | 18783 | 2G | BTS | BSC_DALOA_2 | 200 | 604 | 0 | 2 | 46 | 2693/397/212 | KATHREIN | 42 | 16.959999 |  | FO | 56 | 65 | 10 | CIE | 0.88334 | 27.3431 | FH + FO | 2011-09-06 | 6.21513889,-7.48194445
2021 | Août | Orange | OCI0473 | GLAZAI | GLAZAI_L8-1 | OCI0473 | ZAGNE | ZAGNE | GUIGLO | CAVALLY |  |  |  | -7.48194445 | 6.21513889 | Autostable |  |  | 4G | ENODE_B |  | 10 |  | 0 | 2 | 46 | 2693/397/212 | KATHREIN | 42 | 16.959999 |  | FO | 56 | 65 | 10 | CIE |  |  | FH + FO | 2011-09-06 | 6.21513889,-7.48194445
2021 | Août | Orange | OCI0473 | GLAZAI | GLAZAI_L8-2 | OCI0473 | ZAGNE | ZAGNE | GUIGLO | CAVALLY |  |  |  | -7.48194445 | 6.21513889 | Autostable |  |  | 4G | ENODE_B |  | 90 |  | 0 | 3 | 42 | 2693/397/212 | KATHREIN | 42 | 17.870001 |  | FO | 52 | 65 | 10 | CIE |  |  | FH + FO | 2011-09-06 | 6.21513889,-7.48194445
2021 | Août | Orange | OCI0473 | GLAZAI | GLAZAI_L8-3 | OCI0473 | ZAGNE | ZAGNE | GUIGLO | CAVALLY |  |  |  | -7.48194445 | 6.21513889 | Autostable |  |  | 4G | ENODE_B |  | 280 |  | 0 | 3 | 42 | 2693/397/212 | KATHREIN | 42 | 17.870001 |  | FO | 52 | 65 | 10 | CIE |  |  | FH + FO | 2011-09-06 | 6.21513889,-7.48194445
2021 | Août | Orange | OCI0473 | GLAZAI | GLAZAI_U21-11 | OCI0473 | ZAGNE | ZAGNE | GUIGLO | CAVALLY |  |  |  | -7.48194445 | 6.21513889 | Autostable |  | 58211 | 3G | NODE_B | RNC_DALOA_1 | 10 | 6032 | 0 | 3 | 42 | 2693/397/212 | KATHREIN | 42 | 17.870001 |  | FO | 52 | 65 | 10 | CIE | 86.04 | 5.0062 | FH + FO | 2011-09-06 | 6.21513889,-7.48194445
2021 | Août | Orange | OCI0473 | GLAZAI | GLAZAI_U21-12 | OCI0473 | ZAGNE | ZAGNE | GUIGLO | CAVALLY |  |  |  | -7.48194445 | 6.21513889 | Autostable |  | 58214 | 3G | NODE_B | RNC_DALOA_1 | 10 | 6032 | 0 | 3 | 42 | 2693/397/212 | KATHREIN | 42 | 17.870001 |  | FO | 52 | 65 | 10 | CIE | 86.04 | 6.2995 | FH + FO | 2011-09-06 | 6.21513889,-7.48194445
2021 | Août | Orange | OCI0473 | GLAZAI | GLAZAI_U21-13 | OCI0473 | ZAGNE | ZAGNE | GUIGLO | CAVALLY |  |  |  | -7.48194445 | 6.21513889 | Autostable |  | 58217 | 3G | NODE_B | RNC_DALOA_1 | 10 | 6032 | 0 | 3 | 42 | 2693/397/212 | KATHREIN | 42 | 17.870001 |  | FO | 52 | 65 | 10 | CIE | 86.04 | 3.2248 | FH + FO | 2011-09-06 | 6.21513889,-7.48194445
2021 | Août | Orange | OCI0473 | GLAZAI | GLAZAI_U21-21 | OCI0473 | ZAGNE | ZAGNE | GUIGLO | CAVALLY |  |  |  | -7.48194445 | 6.21513889 | Autostable |  | 58212 | 3G | NODE_B | RNC_DALOA_1 | 90 | 6032 | 0 | 3 | 42 | 2693/397/212 | KATHREIN | 42 | 17.870001 |  | FO | 52 | 65 | 10 | CIE | 86.04 | 8.3589 | FH + FO | 2011-09-06 | 6.21513889,-7.48194445
2021 | Août | Orange | OCI0473 | GLAZAI | GLAZAI_U21-22 | OCI0473 | ZAGNE | ZAGNE | GUIGLO | CAVALLY |  |  |  | -7.48194445 | 6.21513889 | Autostable |  | 58215 | 3G | NODE_B | RNC_DALOA_1 | 90 | 6032 | 0 | 3 | 42 | 2693/397/212 | KATHREIN | 42 | 17.870001 |  | FO | 52 | 65 | 10 | CIE | 86.04 | 7.5153 | FH + FO | 2011-09-06 | 6.21513889,-7.48194445
2021 | Août | Orange | OCI0473 | GLAZAI | GLAZAI_U21-23 | OCI0473 | ZAGNE | ZAGNE | GUIGLO | CAVALLY |  |  |  | -7.48194445 | 6.21513889 | Autostable |  | 58218 | 3G | NODE_B | RNC_DALOA_1 | 90 | 6032 | 0 | 3 | 42 | 2693/397/212 | KATHREIN | 42 | 17.870001 |  | FO | 52 | 65 | 10 | CIE | 86.04 | 13.7155 | FH + FO | 2011-09-06 | 6.21513889,-7.48194445
2021 | Août | Orange | OCI0473 | GLAZAI | GLAZAI_U21-31 | OCI0473 | ZAGNE | ZAGNE | GUIGLO | CAVALLY |  |  |  | -7.48194445 | 6.21513889 | Autostable |  | 58213 | 3G | NODE_B | RNC_DALOA_1 | 280 | 6032 | 0 | 3 | 42 | 2693/397/212 | KATHREIN | 42 | 17.870001 |  | FO | 52 | 65 | 10 | CIE | 86.04 | 3.6923 | FH + FO | 2011-09-06 | 6.21513889,-7.48194445
2021 | Août | Orange | OCI0473 | GLAZAI | GLAZAI_U21-32 | OCI0473 | ZAGNE | ZAGNE | GUIGLO | CAVALLY |  |  |  | -7.48194445 | 6.21513889 | Autostable |  | 58216 | 3G | NODE_B | RNC_DALOA_1 | 280 | 6032 | 0 | 0 | 65 | 2693/397/212 | KATHREIN | 42 | 13.4 |  | FO | 75 | 65 | 10 | CIE | 86.04 | 4.1545 | FH + FO | 2011-09-06 | 6.21513889,-7.48194445
2021 | Août | Orange | OCI0473 | GLAZAI | GLAZAI_U21-33 | OCI0473 | ZAGNE | ZAGNE | GUIGLO | CAVALLY |  |  |  | -7.48194445 | 6.21513889 | Autostable |  | 58219 | 3G | NODE_B | RNC_DALOA_1 | 280 | 6032 | 0 | 0 | 65 | 2693/397/212 | KATHREIN | 42 | 13.4 |  | FO | 75 | 65 | 10 | CIE | 86.04 | 3.1477 | FH + FO | 2011-09-06 | 6.21513889,-7.48194445
2021 | Août | Orange | OCI0474 | GLIGBEUADJI | GLIGBEUADJI_G9-1 | OCI0474 | GLIGBEUADJI | DODA | SAN-PEDRO | SAN-PEDRO | 1 | 4 |  | -6.69527778 | 5.20313889 | Haubané |  | 4631 | 2G | BTS | BSC_SP_1 | 40 | 707 | 0 | 0 | 65 | 2693/397/212 | KATHREIN | 42 | 13.4 |  | FO | 75 | 65 | 10 | CIE | 0.86597 | 38.3916 | FH + FO | 2008-09-01 | 5.20313889,-6.69527778
2021 | Août | Orange | OCI0474 | GLIGBEUADJI | GLIGBEUADJI_G9-2 | OCI0474 | GLIGBEUADJI | DODA | SAN-PEDRO | SAN-PEDRO | 1 | 5 |  | -6.69527778 | 5.20313889 | Haubané |  | 4632 | 2G | BTS | BSC_SP_1 | 200 | 707 | 0 | 2 | 65 | 2693/397/212 | KATHREIN | 42 | 17.430000 |  | FO | 75 | 65 | 10 | CIE | 0.57357 | 49.6441 | FH + FO | 2008-09-01 | 5.20313889,-6.69527778
2021 | Août | Orange | OCI0474 | GLIGBEUADJI | GLIGBEUADJI_G9-3 | OCI0474 | GLIGBEUADJI | DODA | SAN-PEDRO | SAN-PEDRO | 1 | 4 |  | -6.69527778 | 5.20313889 | Haubané |  | 4633 | 2G | BTS | BSC_SP_1 | 300 | 707 | 0 | 2 | 65 | 2693/397/212 | KATHREIN | 42 | 17.430000 |  | FO | 75 | 65 | 10 | CIE | 1.1014 | 38.3916 | FH + FO | 2008-09-01 | 5.20313889,-6.69527778
2021 | Août | Orange | OCI0474 | GLIGBEUADJI | GLIGBEUADJI_U9-1 | OCI0474 | GLIGBEUADJI | DODA | SAN-PEDRO | SAN-PEDRO |  |  |  | -6.69527778 | 5.20313889 | Haubané |  | 46770 | 3G | NODE_B | RNC_SAN_PEDRO_1 | 40 | 7091 | 0 | 2 | 65 | 2693/397/212 | KATHREIN | 42 | 17.430000 |  | FO | 75 | 65 | 10 | CIE |  |  | FH + FO | 2008-09-01 | 5.20313889,-6.69527778
2021 | Août | Orange | OCI0474 | GLIGBEUADJI | GLIGBEUADJI_U9-2 | OCI0474 | GLIGBEUADJI | DODA | SAN-PEDRO | SAN-PEDRO |  |  |  | -6.69527778 | 5.20313889 | Haubané |  | 46778 | 3G | NODE_B | RNC_SAN_PEDRO_1 | 200 | 7091 | 0 | 1 | 69 | 2693/397/212 | KATHREIN | 42 | 15.4 |  | FO | 79 | 65 | 10 | CIE |  |  | FH + FO | 2008-09-01 | 5.20313889,-6.69527778
2021 | Août | Orange | OCI0474 | GLIGBEUADJI | GLIGBEUADJI_U9-3 | OCI0474 | GLIGBEUADJI | DODA | SAN-PEDRO | SAN-PEDRO |  |  |  | -6.69527778 | 5.20313889 | Haubané |  | 46779 | 3G | NODE_B | RNC_SAN_PEDRO_1 | 300 | 7091 | 0 | 2 | 69 | 2693/397/212 | KATHREIN | 42 | 15.4 |  | FO | 79 | 65 | 10 | CIE |  |  | FH + FO | 2008-09-01 | 5.20313889,-6.69527778
2021 | Août | Orange | OCI2453 | GLOPLOU | GLOPLOU_G9-1 | OCI2453 | BEOUE-ZIBIAO | BEOUE-ZIBIAO | KOUIBLY | GUEMON | 1 | 3 |  | -5.58026975 | 7.58087853 | Haubané |  | 44431 | 2G | BTS | BSC_DALOA_1 | 90 | 611 | 0 | 1 | 69 | 2693/397/212 | KATHREIN | 42 | 15.4 |  | FO | 79 | 65 | 10 | CIE | 0.52485 | 27.3431 | FH + FO | 2017-11-22 | 7.58087853,-5.58026975
2021 | Août | Orange | OCI2453 | GLOPLOU | GLOPLOU_G9-2 | OCI2453 | BEOUE-ZIBIAO | BEOUE-ZIBIAO | KOUIBLY | GUEMON | 1 | 3 |  | -5.58026975 | 7.58087853 | Haubané |  | 44432 | 2G | BTS | BSC_DALOA_1 | 180 | 611 | 0 | 1 | 69 | 2693/397/212 | KATHREIN | 42 | 17.4 |  | FO | 79 | 65 | 10 | CIE | 0.11276 | 27.3431 | FH + FO | 2017-11-22 | 7.58087853,-5.58026975
2021 | Août | Orange | OCI2453 | GLOPLOU | GLOPLOU_G9-3 | OCI2453 | BEOUE-ZIBIAO | BEOUE-ZIBIAO | KOUIBLY | GUEMON | 1 | 3 |  | -5.58026975 | 7.58087853 | Haubané |  | 44433 | 2G | BTS | BSC_DALOA_1 | 340 | 611 | 0 | 2 | 69 | 2693/397/212 | KATHREIN | 42 | 17.4 |  | FO | 79 | 65 | 10 | CIE | 0.1918 | 27.3431 | FH + FO | 2017-11-22 | 7.58087853,-5.58026975
2021 | Août | Orange | OCI2453 | GLOPLOU | GLOPLOU_L8-1 | OCI2453 | BEOUE-ZIBIAO | BEOUE-ZIBIAO | KOUIBLY | GUEMON |  |  |  | -5.58026975 | 7.58087853 | Haubané |  |  | 4G | ENODE_B |  | 90 |  | 0 | 2 | 69 | 2693/397/212 | KATHREIN | 42 | 17.4 |  | FO | 79 | 65 | 10 | CIE |  |  | FH + FO | 2017-11-22 | 7.58087853,-5.58026975
2021 | Août | Orange | OCI2453 | GLOPLOU | GLOPLOU_L8-2 | OCI2453 | BEOUE-ZIBIAO | BEOUE-ZIBIAO | KOUIBLY | GUEMON |  |  |  | -5.58026975 | 7.58087853 | Haubané |  |  | 4G | ENODE_B |  | 180 |  | 0 | 0 | 50 | 2693/397/212 | KATHREIN | 42 | 15.2 |  | FO | 60 | 65 | 10 | CIE |  |  | FH + FO | 2017-11-22 | 7.58087853,-5.58026975
2021 | Août | Orange | OCI2453 | GLOPLOU | GLOPLOU_L8-3 | OCI2453 | BEOUE-ZIBIAO | BEOUE-ZIBIAO | KOUIBLY | GUEMON |  |  |  | -5.58026975 | 7.58087853 | Haubané |  |  | 4G | ENODE_B |  | 340 |  | 0 | 0 | 50 | 2693/397/212 | KATHREIN | 42 | 15.2 |  | FO | 60 | 65 | 10 | CIE |  |  | FH + FO | 2017-11-22 | 7.58087853,-5.58026975
2021 | Août | Orange | OCI1679 | GLY_RAIL | GLY_RAIL_G9-1 | OCI1679 | SUR LES RAILS | DIVO | DIVO | LOH-DJIBOUA | 1 | 3 |  | -5.28361112 | 5.70938889 | Haubané |  | 5851 | 2G | BTS | BSC_SP_2 | 70 | 157 | 0 | 0 | 50 | 2693/397/212 | KATHREIN | 42 | 15.2 |  | FO | 60 | 65 | 10 | CIE | 0.44476 | 27.3431 | FH + FO | 2014-05-01 | 5.70938889,-5.28361112
2021 | Août | Orange | OCI1679 | GLY_RAIL | GLY_RAIL_G9-2 | OCI1679 | SUR LES RAILS | DIVO | DIVO | LOH-DJIBOUA | 1 | 3 |  | -5.28361112 | 5.70938889 | Haubané |  | 5852 | 2G | BTS | BSC_SP_2 | 160 | 157 | 0 | 2 | 50 | 2693/397/212 | KATHREIN | 42 | 17.430000 |  | FO | 60 | 65 | 10 | CIE | 0.39498 | 27.3431 | FH + FO | 2014-05-01 | 5.70938889,-5.28361112
2021 | Août | Orange | OCI1679 | GLY_RAIL | GLY_RAIL_G9-3 | OCI1679 | SUR LES RAILS | DIVO | DIVO | LOH-DJIBOUA | 1 | 3 |  | -5.28361112 | 5.70938889 | Haubané |  | 5853 | 2G | BTS | BSC_SP_2 | 240 | 157 | 0 | 2 | 50 | 2693/397/212 | KATHREIN | 42 | 17.430000 |  | FO | 60 | 65 | 10 | CIE | 0.17026 | 27.3431 | FH + FO | 2014-05-01 | 5.70938889,-5.28361112
2021 | Août | Orange | OCI1679 | GLY_RAIL | GLY_RAIL_U9-1 | OCI1679 | SUR LES RAILS | DIVO | DIVO | LOH-DJIBOUA |  |  |  | -5.28361112 | 5.70938889 | Haubané |  | 5850 | 3G | NODE_B | RNC_SAN_PEDRO_1 | 70 | 7091 | 0 | 2 | 50 | 2693/397/212 | KATHREIN | 42 | 17.430000 |  | FO | 60 | 65 | 10 | CIE |  |  | FH + FO | 2014-05-01 | 5.70938889,-5.28361112
2021 | Août | Orange | OCI1679 | GLY_RAIL | GLY_RAIL_U9-2 | OCI1679 | SUR LES RAILS | DIVO | DIVO | LOH-DJIBOUA |  |  |  | -5.28361112 | 5.70938889 | Haubané |  | 5858 | 3G | NODE_B | RNC_SAN_PEDRO_1 | 160 | 7091 | 0 | 0 | 42 | 2693/397/212 | KATHREIN | 42 | 17.8 |  | FO | 52 | 65 | 10 | CIE |  |  | FH + FO | 2014-05-01 | 5.70938889,-5.28361112
2021 | Août | Orange | OCI1679 | GLY_RAIL | GLY_RAIL_U9-3 | OCI1679 | SUR LES RAILS | DIVO | DIVO | LOH-DJIBOUA |  |  |  | -5.28361112 | 5.70938889 | Haubané |  | 5859 | 3G | NODE_B | RNC_SAN_PEDRO_1 | 240 | 7091 | 0 | 0 | 42 | 2693/397/212 | KATHREIN | 42 | 17.8 |  | FO | 52 | 65 | 10 | CIE |  |  | FH + FO | 2014-05-01 | 5.70938889,-5.28361112
2021 | Août | Orange | OCI0475 | GNABOYA | GNABOYA_G18-1 | OCI0475 | GNABOYA ou V4 | DAPEOUA | BUYO | NAWA | 1 | 7 |  | -6.92602778 | 6.08361112 | Autostable |  | 18015 | 2G | BTS | BSC_DALOA_2 | 0 | 615 | 0 | 0 | 42 | 2693/397/212 | KATHREIN | 42 | 17.8 |  | FO | 52 | 65 | 10 | CIE | 0.042891 | 79.2705 | FH + FO | 2009-02-01 | 6.08361112,-6.92602778
2021 | Août | Orange | OCI0475 | GNABOYA | GNABOYA_G18-2 | OCI0475 | GNABOYA ou V4 | DAPEOUA | BUYO | NAWA | 1 | 8 |  | -6.92602778 | 6.08361112 | Autostable |  | 18016 | 2G | BTS | BSC_DALOA_2 | 110 | 615 | 0 | 0 | 42 | 2693/397/212 | KATHREIN | 42 | 17.8 |  | FO | 52 | 65 | 10 | CIE | 0.062904 | 91.85 | FH + FO | 2009-02-01 | 6.08361112,-6.92602778
2021 | Août | Orange | OCI0475 | GNABOYA | GNABOYA_G18-3 | OCI0475 | GNABOYA ou V4 | DAPEOUA | BUYO | NAWA | 1 | 7 |  | -6.92602778 | 6.08361112 | Autostable |  | 18017 | 2G | BTS | BSC_DALOA_2 | 220 | 615 | 0 | 0 | 42 | 2693/397/212 | KATHREIN | 42 | 17.8 |  | FO | 52 | 65 | 10 | CIE | 0.67845 | 77.3418 | FH + FO | 2009-02-01 | 6.08361112,-6.92602778
2021 | Août | Orange | OCI0475 | GNABOYA | GNABOYA_G9-1 | OCI0475 | GNABOYA ou V4 | DAPEOUA | BUYO | NAWA | 1 | 3 |  | -6.92602778 | 6.08361112 | Autostable |  | 18011 | 2G | BTS | BSC_DALOA_2 | 90 | 615 | 0 | 0 | 42 | 2693/397/212 | KATHREIN | 42 | 17.8 |  | FO | 52 | 65 | 10 | CIE | 1.4796 | 25.5291 | FH + FO | 2009-02-01 | 6.08361112,-6.92602778
2021 | Août | Orange | OCI0475 | GNABOYA | GNABOYA_G9-2 | OCI0475 | GNABOYA ou V4 | DAPEOUA | BUYO | NAWA | 1 | 4 |  | -6.92602778 | 6.08361112 | Autostable |  | 18012 | 2G | BTS | BSC_DALOA_2 | 200 | 615 | 0 | 0 | 63 | 2693/397/212 | KATHREIN | 42 | 13.9 |  | FO | 73 | 65 | 10 | CIE | 0.85487 | 41.1889 | FH + FO | 2009-02-01 | 6.08361112,-6.92602778
2021 | Août | Orange | OCI0475 | GNABOYA | GNABOYA_G9-3 | OCI0475 | GNABOYA ou V4 | DAPEOUA | BUYO | NAWA | 1 | 3 |  | -6.92602778 | 6.08361112 | Autostable |  | 18013 | 2G | BTS | BSC_DALOA_2 | 320 | 615 | 0 | 0 | 63 | 2693/397/212 | KATHREIN | 42 | 13.9 |  | FO | 73 | 65 | 10 | CIE | 1.8215 | 25.5291 | FH + FO | 2009-02-01 | 6.08361112,-6.92602778
2021 | Août | Orange | OCI0475 | GNABOYA | GNABOYA_U9-1 | OCI0475 | GNABOYA ou V4 | DAPEOUA | BUYO | NAWA |  |  |  | -6.92602778 | 6.08361112 | Autostable |  | 18010 | 3G | NODE_B | RNC_SAN_PEDRO_1 | 90.0 | 7091 | 0 | 2 | 60 | 2696/377/169 | KATHREIN | 42 | 17.430000 |  | FO | 70 | 65 | 10 | CIE | 86.04 | 0.55191 | FH + FO | 2009-02-01 | 6.08361112,-6.92602778
2021 | Août | Orange | OCI0475 | GNABOYA | GNABOYA_U9-2 | OCI0475 | GNABOYA ou V4 | DAPEOUA | BUYO | NAWA |  |  |  | -6.92602778 | 6.08361112 | Autostable |  | 18018 | 3G | NODE_B | RNC_SAN_PEDRO_1 | 200.0 | 7091 | 0 | 2 | 65 | 2696/377/169 | KATHREIN | 42 | 17.430000 |  | FO | 75 | 65 | 10 | CIE | 86.04 | 1.9739 | FH + FO | 2009-02-01 | 6.08361112,-6.92602778
2021 | Août | Orange | OCI0475 | GNABOYA | GNABOYA_U9-3 | OCI0475 | GNABOYA ou V4 | DAPEOUA | BUYO | NAWA |  |  |  | -6.92602778 | 6.08361112 | Autostable |  | 18019 | 3G | NODE_B | RNC_SAN_PEDRO_1 | 320.0 | 7091 | 0 | 2 | 65 | 2696/377/169 | KATHREIN | 42 | 17.430000 |  | FO | 75 | 65 | 10 | CIE | 86.04 | 0.28591 | FH + FO | 2009-02-01 | 6.08361112,-6.92602778
2021 | Août | Orange | OCI0476 | GNAGBODOUGNOA | GNAGBODOUGNOA_G9-1 | OCI0476 | GNAGBODOUGNOA | GNAGBODOUGNOA | GAGNOA | GOH | 1 | 3 |  | -5.83597223 | 5.96583334 | Haubané |  | 12101 | 2G | BTS | BSC_SP_2 | 50 | 605 | 0 | 0 | 63 | 2693/397/212 | KATHREIN | 42 | 13.9 |  | FO | 73 | 65 | 10 | CIE | 0.40514 | 27.3431 | FH + FO | 2009-01-01 | 5.96583334,-5.83597223
2021 | Août | Orange | OCI0476 | GNAGBODOUGNOA | GNAGBODOUGNOA_G9-2 | OCI0476 | GNAGBODOUGNOA | GNAGBODOUGNOA | GAGNOA | GOH | 1 | 4 |  | -5.83597223 | 5.96583334 | Haubané |  | 12102 | 2G | BTS | BSC_SP_2 | 200 | 605 | 0 | 2 | 63 | 2693/397/212 | KATHREIN | 42 | 17.430000 |  | FO | 73 | 65 | 10 | CIE | 0.60406 | 40.2551 | FH + FO | 2009-01-01 | 5.96583334,-5.83597223
2021 | Août | Orange | OCI0476 | GNAGBODOUGNOA | GNAGBODOUGNOA_G9-3 | OCI0476 | GNAGBODOUGNOA | GNAGBODOUGNOA | GAGNOA | GOH | 1 | 4 |  | -5.83597223 | 5.96583334 | Haubané |  | 12103 | 2G | BTS | BSC_SP_2 | 300 | 605 | 0 | 2 | 63 | 2693/397/212 | KATHREIN | 42 | 17.430000 |  | FO | 73 | 65 | 10 | CIE | 0.43977 | 38.3916 | FH + FO | 2009-01-01 | 5.96583334,-5.83597223
2021 | Août | Orange | OCI0476 | GNAGBODOUGNOA | GNAGBODOUGNOA_U9-1 | OCI0476 | GNAGBODOUGNOA | GNAGBODOUGNOA | GAGNOA | GOH |  |  |  | -5.83597223 | 5.96583334 | Haubané |  | 12100 | 3G | NODE_B | RNC_SAN_PEDRO_1 | 50 | 7091 | 0 | 2 | 63 | 2693/397/212 | KATHREIN | 42 | 17.430000 |  | FO | 73 | 65 | 10 | CIE |  |  | FH + FO | 2009-01-01 | 5.96583334,-5.83597223
2021 | Août | Orange | OCI0476 | GNAGBODOUGNOA | GNAGBODOUGNOA_U9-2 | OCI0476 | GNAGBODOUGNOA | GNAGBODOUGNOA | GAGNOA | GOH |  |  |  | -5.83597223 | 5.96583334 | Haubané |  | 12108 | 3G | NODE_B | RNC_SAN_PEDRO_1 | 200 | 7091 | 0 | 0 | 60 | 2693/397/212 | KATHREIN | 42 | 13.9 |  | FO | 70 | 65 | 10 | CIE |  |  | FH + FO | 2009-01-01 | 5.96583334,-5.83597223
2021 | Août | Orange | OCI0476 | GNAGBODOUGNOA | GNAGBODOUGNOA_U9-3 | OCI0476 | GNAGBODOUGNOA | GNAGBODOUGNOA | GAGNOA | GOH |  |  |  | -5.83597223 | 5.96583334 | Haubané |  | 12109 | 3G | NODE_B | RNC_SAN_PEDRO_1 | 300 | 7091 | 0 | 0 | 60 | 2693/397/212 | KATHREIN | 42 | 13.9 |  | FO | 70 | 65 | 10 | CIE |  |  | FH + FO | 2009-01-01 | 5.96583334,-5.83597223
2021 | Août | Orange | OCI0477 | GNAGO | GNAGO_G9-1 | OCI0477 | GNAGO 2 | SAGO | SASSANDRA | GBOKLE | 1 | 4 |  | -5.78346667 | 5.19207500 | Haubané |  | 12801 | 2G | BTS | BSC_SP_2 | 20 | 712 | 0 | 0 | 60 | 2693/397/212 | KATHREIN | 42 | 13.9 |  | FO | 70 | 65 | 10 | CIE | 0.50623 | 36.5337 | FH + FO | 2008-11-01 | 5.19207500,-5.78346667
2021 | Août | Orange | OCI0477 | GNAGO | GNAGO_G9-2 | OCI0477 | GNAGO 2 | SAGO | SASSANDRA | GBOKLE | 1 | 2 |  | -5.78346667 | 5.19207500 | Haubané |  | 12802 | 2G | BTS | BSC_SP_2 | 170 | 712 | 0 | 2 | 60 | 2693/397/212 | KATHREIN | 42 | 17.430000 |  | FO | 70 | 65 | 10 | CIE | 0.65175 | 15.7609 | FH + FO | 2008-11-01 | 5.19207500,-5.78346667
2021 | Août | Orange | OCI0477 | GNAGO | GNAGO_G9-3 | OCI0477 | GNAGO 2 | SAGO | SASSANDRA | GBOKLE | 1 | 2 |  | -5.78346667 | 5.19207500 | Haubané |  | 12803 | 2G | BTS | BSC_SP_2 | 290 | 712 | 0 | 2 | 60 | 2693/397/212 | KATHREIN | 42 | 17.430000 |  | FO | 70 | 65 | 10 | CIE | 0.85238 | 15.7609 | FH + FO | 2008-11-01 | 5.19207500,-5.78346667
2021 | Août | Orange | OCI0477 | GNAGO | GNAGO_U9-1 | OCI0477 | GNAGO 2 | SAGO | SASSANDRA | GBOKLE |  |  |  | -5.78346667 | 5.19207500 | Haubané |  | 46790 | 3G | NODE_B | RNC_SAN_PEDRO_1 | 20 | 7091 | 0 | 2 | 60 | 2693/397/212 | KATHREIN | 42 | 17.430000 |  | FO | 70 | 65 | 10 | CIE |  |  | FH + FO | 2008-11-01 | 5.19207500,-5.78346667
2021 | Août | Orange | OCI0477 | GNAGO | GNAGO_U9-2 | OCI0477 | GNAGO 2 | SAGO | SASSANDRA | GBOKLE |  |  |  | -5.78346667 | 5.19207500 | Haubané |  | 46798 | 3G | NODE_B | RNC_SAN_PEDRO_1 | 170 | 7091 | 0 | 0 | 52 | 2693/397/212 | KATHREIN | 42 | 15.2 |  | FO | 62 | 65 | 10 | CIE |  |  | FH + FO | 2008-11-01 | 5.19207500,-5.78346667
2021 | Août | Orange | OCI0477 | GNAGO | GNAGO_U9-3 | OCI0477 | GNAGO 2 | SAGO | SASSANDRA | GBOKLE |  |  |  | -5.78346667 | 5.19207500 | Haubané |  | 46799 | 3G | NODE_B | RNC_SAN_PEDRO_1 | 290 | 7091 | 0 | 0 | 52 | 2693/397/212 | KATHREIN | 42 | 15.2 |  | FO | 62 | 65 | 10 | CIE |  |  | FH + FO | 2008-11-01 | 5.19207500,-5.78346667
2021 | Août | Orange | OCI1634 | GNAKOBLONOUAN | GNAKOBLONOUAN_G9-1 | OCI1634 | NIAKOBROGNOA | NIAMBEZARIA | LAKOTA | LOH-DJIBOUA | 1 | 4 |  | -5.98400001 | 5.70997223 | Haubané |  | 12651 | 2G | BTS | BSC_SP_2 | 65 | 157 | 0 | 0 | 52 | 2693/397/212 | KATHREIN | 42 | 15.2 |  | FO | 62 | 65 | 10 | CIE | 0.61313 | 38.3916 | FH + FO | 2014-02-01 | 5.70997223,-5.98400001
2021 | Août | Orange | OCI1634 | GNAKOBLONOUAN | GNAKOBLONOUAN_G9-2 | OCI1634 | NIAKOBROGNOA | NIAMBEZARIA | LAKOTA | LOH-DJIBOUA | 1 | 3 |  | -5.98400001 | 5.70997223 | Haubané |  | 12652 | 2G | BTS | BSC_SP_2 | 185 | 157 | 0 | 2 | 52 | 2693/397/212 | KATHREIN | 42 | 17.430000 |  | FO | 62 | 65 | 10 | CIE | 0.51314 | 25.5291 | FH + FO | 2014-02-01 | 5.70997223,-5.98400001
2021 | Août | Orange | OCI1634 | GNAKOBLONOUAN | GNAKOBLONOUAN_G9-3 | OCI1634 | NIAKOBROGNOA | NIAMBEZARIA | LAKOTA | LOH-DJIBOUA | 1 | 3 |  | -5.98400001 | 5.70997223 | Haubané |  | 12653 | 2G | BTS | BSC_SP_2 | 290 | 157 | 0 | 2 | 52 | 2693/397/212 | KATHREIN | 42 | 17.430000 |  | FO | 62 | 65 | 10 | CIE | 0.13999 | 27.3431 | FH + FO | 2014-02-01 | 5.70997223,-5.98400001
2021 | Août | Orange | OCI1634 | GNAKOBLONOUAN | GNAKOBLONOUAN_U9-1 | OCI1634 | NIAKOBROGNOA | NIAMBEZARIA | LAKOTA | LOH-DJIBOUA |  |  |  | -5.98400001 | 5.70997223 | Haubané |  | 46840 | 3G | NODE_B | RNC_SAN_PEDRO_1 | 65 | 7091 | 0 | 2 | 52 | 2693/397/212 | KATHREIN | 42 | 17.430000 |  | FO | 62 | 65 | 10 | CIE |  |  | FH + FO | 2014-02-01 | 5.70997223,-5.98400001
2021 | Août | Orange | OCI1634 | GNAKOBLONOUAN | GNAKOBLONOUAN_U9-2 | OCI1634 | NIAKOBROGNOA | NIAMBEZARIA | LAKOTA | LOH-DJIBOUA |  |  |  | -5.98400001 | 5.70997223 | Haubané |  | 46848 | 3G | NODE_B | RNC_SAN_PEDRO_1 | 185 | 7091 | 0 | 0 | 65 | 2693/397/212 | KATHREIN | 42 | 15.2 |  | FO | 75 | 65 | 10 | CIE |  |  | FH + FO | 2014-02-01 | 5.70997223,-5.98400001
2021 | Août | Orange | OCI1634 | GNAKOBLONOUAN | GNAKOBLONOUAN_U9-3 | OCI1634 | NIAKOBROGNOA | NIAMBEZARIA | LAKOTA | LOH-DJIBOUA |  |  |  | -5.98400001 | 5.70997223 | Haubané |  | 46849 | 3G | NODE_B | RNC_SAN_PEDRO_1 | 290 | 7091 | 0 | 0 | 65 | 2693/397/212 | KATHREIN | 42 | 15.2 |  | FO | 75 | 65 | 10 | CIE |  |  | FH + FO | 2014-02-01 | 5.70997223,-5.98400001
2021 | Août | Orange | OCI0478 | GNATROA | GNATROA_G9-1 | OCI0478 | GNATROA | SERIHIO | GAGNOA | GOH | 1 | 3 |  | -6.15338889 | 5.92138889 | Haubané |  | 12841 | 2G | BTS | BSC_SP_2 | 0 | 605 | 0 | 0 | 65 | 2693/397/212 | KATHREIN | 42 | 15.2 |  | FO | 75 | 65 | 10 | CIE | 0.21598 | 27.3431 | FH + FO | 2011-10-01 | 5.92138889,-6.15338889
2021 | Août | Orange | OCI0478 | GNATROA | GNATROA_G9-2 | OCI0478 | GNATROA | SERIHIO | GAGNOA | GOH | 1 | 3 |  | -6.15338889 | 5.92138889 | Haubané |  | 12842 | 2G | BTS | BSC_SP_2 | 120 | 605 | 0 | 3 | 75 | 2693/397/212 | KATHREIN | 42 | 15.7 |  | FO | 85 | 65 | 10 | CIE | 0.45351 | 25.5291 | FH + FO | 2011-10-01 | 5.92138889,-6.15338889
2021 | Août | Orange | OCI0478 | GNATROA | GNATROA_G9-3 | OCI0478 | GNATROA | SERIHIO | GAGNOA | GOH | 1 | 3 |  | -6.15338889 | 5.92138889 | Haubané |  | 12843 | 2G | BTS | BSC_SP_2 | 240 | 605 | 0 | 3 | 75 | 2693/397/212 | KATHREIN | 42 | 15.7 |  | FO | 85 | 65 | 10 | CIE | 0.084116 | 27.3431 | FH + FO | 2011-10-01 | 5.92138889,-6.15338889
2021 | Août | Orange | OCI2239 | GNEHIRI | GNEHIRI_G18-1 | OCI2239 | GNEHIRI | NEBO | DIVO | LOH-DJIBOUA | 1 | 4 |  | -5.41667 | 5.96556 | AUTOSTABLE |  | 52555 | 2G | BTS | BSC_SP_2 | 0 | 157 | 0 | 3 | 75 | 2693/397/212 | KATHREIN | 42 | 15.7 |  | FO | 85 | 65 | 10 | CIE | 0.061828 | 40.2551 | FH + FO | 2018-01-25 | 5.96556,-5.41667
2021 | Août | Orange | OCI2239 | GNEHIRI | GNEHIRI_G18-2 | OCI2239 | GNEHIRI | NEBO | DIVO | LOH-DJIBOUA | 1 | 4 |  | -5.41667 | 5.96556 | AUTOSTABLE |  | 52556 | 2G | BTS | BSC_SP_2 | 190 | 157 | 0 | 1 | 75 | 2693/397/212 | KATHREIN | 42 | 15.7 |  | FO | 85 | 65 | 10 | CIE | 0.038228 | 40.2551 | FH + FO | 2018-01-25 | 5.96556,-5.41667
2021 | Août | Orange | OCI2239 | GNEHIRI | GNEHIRI_G18-3 | OCI2239 | GNEHIRI | NEBO | DIVO | LOH-DJIBOUA | 1 | 4 |  | -5.41667 | 5.96556 | AUTOSTABLE |  | 52557 | 2G | BTS | BSC_SP_2 | 280 | 157 | 0 | 1 | 75 | 2693/397/212 | KATHREIN | 42 | 15.7 |  | FO | 85 | 65 | 10 | CIE | 0.021529 | 40.2551 | FH + FO | 2018-01-25 | 5.96556,-5.41667
2021 | Août | Orange | OCI2239 | GNEHIRI | GNEHIRI_G9-1 | OCI2239 | GNEHIRI | NEBO | DIVO | LOH-DJIBOUA | 1 | 2 |  | -5.41667 | 5.96556 | AUTOSTABLE |  | 52551 | 2G | BTS | BSC_SP_2 | 0 | 157 | 0 | 1 | 75 | 2693/397/212 | KATHREIN | 42 | 15.7 |  | FO | 85 | 65 | 10 | CIE | 0.28595 | 16.6306 | FH + FO | 2018-01-25 | 5.96556,-5.41667
2021 | Août | Orange | OCI2239 | GNEHIRI | GNEHIRI_G9-2 | OCI2239 | GNEHIRI | NEBO | DIVO | LOH-DJIBOUA | 1 | 2 |  | -5.41667 | 5.96556 | AUTOSTABLE |  | 52552 | 2G | BTS | BSC_SP_2 | 190 | 157 | 0 | 3 | 75 | 2693/397/212 | KATHREIN | 42 | 18.1 |  | FO | 85 | 65 | 10 | CIE | 0.44263 | 16.6306 | FH + FO | 2018-01-25 | 5.96556,-5.41667
2021 | Août | Orange | OCI2239 | GNEHIRI | GNEHIRI_G9-3 | OCI2239 | GNEHIRI | NEBO | DIVO | LOH-DJIBOUA | 1 | 2 |  | -5.41667 | 5.96556 | AUTOSTABLE |  | 52553 | 2G | BTS | BSC_SP_2 | 280 | 157 | 0 | 3 | 75 | 2693/397/212 | KATHREIN | 42 | 18.1 |  | FO | 85 | 65 | 10 | CIE | 0.1363 | 16.6306 | FH + FO | 2018-01-25 | 5.96556,-5.41667
2021 | Août | Orange | OCI2239 | GNEHIRI | GNEHIRI_U21-11 | OCI2239 | GNEHIRI | NEBO | DIVO | LOH-DJIBOUA |  |  |  | -5.41667 | 5.96556 | AUTOSTABLE |  | 56741 | 3G | NODE_B | RNC_SAN_PEDRO_1 | 0 | 7091 | 0 | 3 | 75 | 2693/397/212 | KATHREIN | 42 | 18.1 |  | FO | 85 | 65 | 10 | CIE | 86.04 | 0.99925 | FH + FO | 2018-01-25 | 5.96556,-5.41667
2021 | Août | Orange | OCI2239 | GNEHIRI | GNEHIRI_U21-12 | OCI2239 | GNEHIRI | NEBO | DIVO | LOH-DJIBOUA |  |  |  | -5.41667 | 5.96556 | AUTOSTABLE |  | 56744 | 3G | NODE_B | RNC_SAN_PEDRO_1 | 0 | 7091 | 0 | 3 | 75 | 2693/397/212 | KATHREIN | 42 | 18.1 |  | FO | 85 | 65 | 10 | CIE | 86.04 | 0.11456 | FH + FO | 2018-01-25 | 5.96556,-5.41667
2021 | Août | Orange | OCI2239 | GNEHIRI | GNEHIRI_U21-21 | OCI2239 | GNEHIRI | NEBO | DIVO | LOH-DJIBOUA |  |  |  | -5.41667 | 5.96556 | AUTOSTABLE |  | 56742 | 3G | NODE_B | RNC_SAN_PEDRO_1 | 190 | 7091 | 0 | 3 | 75 | 2693/397/212 | KATHREIN | 42 | 18.1 |  | FO | 85 | 65 | 10 | CIE | 86.04 | 0.04815 | FH + FO | 2018-01-25 | 5.96556,-5.41667
2021 | Août | Orange | OCI2239 | GNEHIRI | GNEHIRI_U21-22 | OCI2239 | GNEHIRI | NEBO | DIVO | LOH-DJIBOUA |  |  |  | -5.41667 | 5.96556 | AUTOSTABLE |  | 56745 | 3G | NODE_B | RNC_SAN_PEDRO_1 | 190 | 7091 | 0 | 3 | 75 | 2693/397/212 | KATHREIN | 42 | 18.1 |  | FO | 85 | 65 | 10 | CIE | 86.04 | 0.15394 | FH + FO | 2018-01-25 | 5.96556,-5.41667
2021 | Août | Orange | OCI2239 | GNEHIRI | GNEHIRI_U21-31 | OCI2239 | GNEHIRI | NEBO | DIVO | LOH-DJIBOUA |  |  |  | -5.41667 | 5.96556 | AUTOSTABLE |  | 56743 | 3G | NODE_B | RNC_SAN_PEDRO_1 | 280 | 7091 | 0 | 3 | 75 | 2693/397/212 | KATHREIN | 42 | 17.5 |  | FO | 85 | 65 | 10 | CIE | 86.04 | 0.42231 | FH + FO | 2018-01-25 | 5.96556,-5.41667
2021 | Août | Orange | OCI2239 | GNEHIRI | GNEHIRI_U21-32 | OCI2239 | GNEHIRI | NEBO | DIVO | LOH-DJIBOUA |  |  |  | -5.41667 | 5.96556 | AUTOSTABLE |  | 56746 | 3G | NODE_B | RNC_SAN_PEDRO_1 | 280 | 7091 | 0 | 3 | 75 | 2693/397/212 | KATHREIN | 42 | 17.5 |  | FO | 85 | 65 | 10 | CIE | 86.04 | 0.17474 | FH + FO | 2018-01-25 | 5.96556,-5.41667
2021 | Août | Orange | OCI2239 | GNEHIRI | GNEHIRI_U9-1 | OCI2239 | GNEHIRI | NEBO | DIVO | LOH-DJIBOUA |  |  |  | -5.41667 | 5.96556 | AUTOSTABLE |  | 52550 | 3G | NODE_B | RNC_SAN_PEDRO_1 | 0 | 7091 | 0 | 3 | 75 | 2693/397/212 | KATHREIN | 42 | 17.5 |  | FO | 85 | 65 | 10 | CIE |  |  | FH + FO | 2018-01-25 | 5.96556,-5.41667
2021 | Août | Orange | OCI2239 | GNEHIRI | GNEHIRI_U9-2 | OCI2239 | GNEHIRI | NEBO | DIVO | LOH-DJIBOUA |  |  |  | -5.41667 | 5.96556 | AUTOSTABLE |  | 52558 | 3G | NODE_B | RNC_SAN_PEDRO_1 | 190 | 7091 | 0 | 3 | 51 | 2693/397/212 | KATHREIN | 42 | 13.9 |  | FO | 61 | 65 | 10 | CIE |  |  | FH + FO | 2018-01-25 | 5.96556,-5.41667
2021 | Août | Orange | OCI2239 | GNEHIRI | GNEHIRI_U9-3 | OCI2239 | GNEHIRI | NEBO | DIVO | LOH-DJIBOUA |  |  |  | -5.41667 | 5.96556 | AUTOSTABLE |  | 52559 | 3G | NODE_B | RNC_SAN_PEDRO_1 | 280 | 7091 | 0 | 2 | 51 | 2693/397/212 | KATHREIN | 42 | 13.9 |  | FO | 61 | 65 | 10 | CIE |  |  | FH + FO | 2018-01-25 | 5.96556,-5.41667
2021 | Août | Orange | OCI2150 | GNIAHIO | GNIAHIO_G18-1 | OCI2150 | GAGNOA | GAGNOA | GAGNOA | GOH | 1 | 4 |  | -5.966586 | 6.15411 | AUTOSTABLE |  | 51435 | 2G | BTS | BSC_SP_2 | 10 | 605 | 0 | 2 | 51 | 2693/397/212 | KATHREIN | 42 | 13.9 |  | FO | 61 | 65 | 10 | CIE | 0.048441 | 40.2551 | FH + FO | 2017-11-04 | 6.15411,-5.966586
2021 | Août | Orange | OCI2150 | GNIAHIO | GNIAHIO_G18-2 | OCI2150 | GAGNOA | GAGNOA | GAGNOA | GOH | 1 | 4 |  | -5.966586 | 6.15411 | AUTOSTABLE |  | 51436 | 2G | BTS | BSC_SP_2 | 150 | 605 | 0 | 2 | 51 | 2693/397/212 | KATHREIN | 42 | 13.9 |  | FO | 61 | 65 | 10 | CIE | 0.46895 | 40.2551 | FH + FO | 2017-11-04 | 6.15411,-5.966586
2021 | Août | Orange | OCI2150 | GNIAHIO | GNIAHIO_G18-3 | OCI2150 | GAGNOA | GAGNOA | GAGNOA | GOH | 1 | 4 |  | -5.966586 | 6.15411 | AUTOSTABLE |  | 51437 | 2G | BTS | BSC_SP_2 | 280 | 605 | 0 | 1 | 51 | 2693/397/212 | KATHREIN | 42 | 13.9 |  | FO | 61 | 65 | 10 | CIE | 0.039332 | 40.2551 | FH + FO | 2017-11-04 | 6.15411,-5.966586
2021 | Août | Orange | OCI2150 | GNIAHIO | GNIAHIO_G9-1 | OCI2150 | GAGNOA | GAGNOA | GAGNOA | GOH | 1 | 3 |  | -5.966586 | 6.15411 | AUTOSTABLE |  | 51431 | 2G | BTS | BSC_SP_2 | 10 | 605 | 0 | 2 | 51 | 2693/397/212 | KATHREIN | 42 | 13.9 |  | FO | 61 | 65 | 10 | CIE | 0.70076 | 27.3431 | FH + FO | 2017-11-04 | 6.15411,-5.966586
2021 | Août | Orange | OCI2150 | GNIAHIO | GNIAHIO_G9-2 | OCI2150 | GAGNOA | GAGNOA | GAGNOA | GOH | 1 | 4 |  | -5.966586 | 6.15411 | AUTOSTABLE |  | 51432 | 2G | BTS | BSC_SP_2 | 150 | 605 | 0 | 4 | 51 | 2693/397/212 | KATHREIN | 42 | 13.8 |  | FO | 61 | 65 | 10 | CIE | 0.49628 | 40.2551 | FH + FO | 2017-11-04 | 6.15411,-5.966586
2021 | Août | Orange | OCI2150 | GNIAHIO | GNIAHIO_G9-3 | OCI2150 | GAGNOA | GAGNOA | GAGNOA | GOH | 1 | 3 |  | -5.966586 | 6.15411 | AUTOSTABLE |  | 51433 | 2G | BTS | BSC_SP_2 | 280 | 605 | 0 | 4 | 51 | 2693/397/212 | KATHREIN | 42 | 13.8 |  | FO | 61 | 65 | 10 | CIE | 0.54777 | 27.3431 | FH + FO | 2017-11-04 | 6.15411,-5.966586
2021 | Août | Orange | OCI2150 | GNIAHIO | GNIAHIO_L8-1 | OCI2150 | GAGNOA | GAGNOA | GAGNOA | GOH |  |  |  | -5.966586 | 6.15411 | AUTOSTABLE |  |  | 4G | ENODE_B |  | 10 |  | 0 | 3 | 51 | 2693/397/212 | KATHREIN | 42 | 13.8 |  | FO | 61 | 65 | 10 | CIE |  |  | FH + FO | 2017-11-04 | 6.15411,-5.966586
2021 | Août | Orange | OCI2150 | GNIAHIO | GNIAHIO_L8-2 | OCI2150 | GAGNOA | GAGNOA | GAGNOA | GOH |  |  |  | -5.966586 | 6.15411 | AUTOSTABLE |  |  | 4G | ENODE_B |  | 150 |  | 0 | 2 | 51 | 2693/397/212 | KATHREIN | 42 | 16.4 |  | FO | 61 | 65 | 10 | CIE |  |  | FH + FO | 2017-11-04 | 6.15411,-5.966586
2021 | Août | Orange | OCI2150 | GNIAHIO | GNIAHIO_L8-3 | OCI2150 | GAGNOA | GAGNOA | GAGNOA | GOH |  |  |  | -5.966586 | 6.15411 | AUTOSTABLE |  |  | 4G | ENODE_B |  | 280 |  | 0 | 2 | 51 | 2693/397/212 | KATHREIN | 42 | 16.4 |  | FO | 61 | 65 | 10 | CIE |  |  | FH + FO | 2017-11-04 | 6.15411,-5.966586
2021 | Août | Orange | OCI2150 | GNIAHIO | GNIAHIO_U21-11 | OCI2150 | GAGNOA | GAGNOA | GAGNOA | GOH |  |  |  | -5.966586 | 6.15411 | AUTOSTABLE |  | 51891 | 3G | NODE_B | RNC_SAN_PEDRO_1 | 10 | 7091 | 0 | 2 | 51 | 2693/397/212 | KATHREIN | 42 | 16.4 |  | FO | 61 | 65 | 10 | CIE | 86.04 | 1.57 | FH + FO | 2017-11-04 | 6.15411,-5.966586
2021 | Août | Orange | OCI2150 | GNIAHIO | GNIAHIO_U21-12 | OCI2150 | GAGNOA | GAGNOA | GAGNOA | GOH |  |  |  | -5.966586 | 6.15411 | AUTOSTABLE |  | 51894 | 3G | NODE_B | RNC_SAN_PEDRO_1 | 10 | 7091 | 0 | 2 | 51 | 2693/397/212 | KATHREIN | 42 | 16.4 |  | FO | 61 | 65 | 10 | CIE | 86.04 | 1.4529 | FH + FO | 2017-11-04 | 6.15411,-5.966586
2021 | Août | Orange | OCI2150 | GNIAHIO | GNIAHIO_U21-21 | OCI2150 | GAGNOA | GAGNOA | GAGNOA | GOH |  |  |  | -5.966586 | 6.15411 | AUTOSTABLE |  | 51892 | 3G | NODE_B | RNC_SAN_PEDRO_1 | 150 | 7091 | 0 | 2 | 51 | 2693/397/212 | KATHREIN | 42 | 16.4 |  | FO | 61 | 65 | 10 | CIE | 86.04 | 5.6323 | FH + FO | 2017-11-04 | 6.15411,-5.966586
2021 | Août | Orange | OCI2150 | GNIAHIO | GNIAHIO_U21-22 | OCI2150 | GAGNOA | GAGNOA | GAGNOA | GOH |  |  |  | -5.966586 | 6.15411 | AUTOSTABLE |  | 51895 | 3G | NODE_B | RNC_SAN_PEDRO_1 | 150 | 7091 | 0 | 2 | 51 | 2693/397/212 | KATHREIN | 42 | 16.4 |  | FO | 61 | 65 | 10 | CIE | 86.04 | 3.7935 | FH + FO | 2017-11-04 | 6.15411,-5.966586
2021 | Août | Orange | OCI2150 | GNIAHIO | GNIAHIO_U21-31 | OCI2150 | GAGNOA | GAGNOA | GAGNOA | GOH |  |  |  | -5.966586 | 6.15411 | AUTOSTABLE |  | 51893 | 3G | NODE_B | RNC_SAN_PEDRO_1 | 280 | 7091 | 0 | 2 | 51 | 2693/397/212 | KATHREIN | 42 | 17.430000 |  | FO | 61 | 65 | 10 | CIE | 86.04 | 5.2505 | FH + FO | 2017-11-04 | 6.15411,-5.966586
2021 | Août | Orange | OCI2150 | GNIAHIO | GNIAHIO_U21-32 | OCI2150 | GAGNOA | GAGNOA | GAGNOA | GOH |  |  |  | -5.966586 | 6.15411 | AUTOSTABLE |  | 51896 | 3G | NODE_B | RNC_SAN_PEDRO_1 | 280 | 7091 | 0 | 2 | 51 | 2693/397/212 | KATHREIN | 42 | 17.430000 |  | FO | 61 | 65 | 10 | CIE | 86.04 | 0.74278 | FH + FO | 2017-11-04 | 6.15411,-5.966586
2021 | Août | Orange | OCI2150 | GNIAHIO | GNIAHIO_U9-1 | OCI2150 | GAGNOA | GAGNOA | GAGNOA | GOH |  |  |  | -5.966586 | 6.15411 | AUTOSTABLE |  | 51430 | 3G | NODE_B | RNC_SAN_PEDRO_1 | 100 | 7091 | 0 | 2 | 51 | 2693/397/212 | KATHREIN | 42 | 17.430000 |  | FO | 61 | 65 | 10 | CIE |  |  | FH + FO | 2017-11-04 | 6.15411,-5.966586
2021 | Août | Orange | OCI2150 | GNIAHIO | GNIAHIO_U9-2 | OCI2150 | GAGNOA | GAGNOA | GAGNOA | GOH |  |  |  | -5.966586 | 6.15411 | AUTOSTABLE |  | 51438 | 3G | NODE_B | RNC_SAN_PEDRO_1 | 150 | 7091 | 0 | 4 | 18 | 2693/397/212 | KATHREIN | 42 | 13.9 |  | FO | 28 | 65 | 10 | CIE |  |  | FH + FO | 2017-11-04 | 6.15411,-5.966586
2021 | Août | Orange | OCI2150 | GNIAHIO | GNIAHIO_U9-3 | OCI2150 | GAGNOA | GAGNOA | GAGNOA | GOH |  |  |  | -5.966586 | 6.15411 | AUTOSTABLE |  | 51439 | 3G | NODE_B | RNC_SAN_PEDRO_1 | 280 | 7091 | 0 | 4 | 18 | 2693/397/212 | KATHREIN | 42 | 13.9 |  | FO | 28 | 65 | 10 | CIE |  |  | FH + FO | 2017-11-04 | 6.15411,-5.966586
2021 | Août | Orange | OCI1432 | GNIMI | GNIMI_G18-1 | OCI1432 | SANTE 2 MOSSIKRO | ATTECOUBE | ABIDJAN | DISTRICT AUTONOME D'ABIDJAN | 1 | 8 |  | -4.04855556 | 5.33444445 | Haubané |  | 8615 | 2G | BTS | BSC_SANTE_1 | 30 | 133 | 0 | 4 | 18 | 2693/397/212 | KATHREIN | 42 | 13.9 |  | FO | 28 | 65 | 10 | CIE | 0.44507 | 87.0035 | FH + FO | 2013-11-01 | 5.33444445,-4.04855556
2021 | Août | Orange | OCI1432 | GNIMI | GNIMI_G18-2 | OCI1432 | SANTE 2 MOSSIKRO | ATTECOUBE | ABIDJAN | DISTRICT AUTONOME D'ABIDJAN | 1 | 8 |  | -4.04855556 | 5.33444445 | Haubané |  | 8616 | 2G | BTS | BSC_SANTE_1 | 130 | 133 | 0 | 4 | 18 | 2693/397/212 | KATHREIN | 42 | 13.9 |  | FO | 28 | 65 | 10 | CIE | 0.27074 | 87.0035 | FH + FO | 2013-11-01 | 5.33444445,-4.04855556
2021 | Août | Orange | OCI1432 | GNIMI | GNIMI_G18-3 | OCI1432 | SANTE 2 MOSSIKRO | ATTECOUBE | ABIDJAN | DISTRICT AUTONOME D'ABIDJAN | 1 | 8 |  | -4.04855556 | 5.33444445 | Haubané |  | 8617 | 2G | BTS | BSC_SANTE_1 | 315 | 133 | 0 | 4 | 18 | 2693/397/212 | KATHREIN | 42 | 13.9 |  | FO | 28 | 65 | 10 | CIE | 0.72976 | 88.9409 | FH + FO | 2013-11-01 | 5.33444445,-4.04855556
2021 | Août | Orange | OCI1432 | GNIMI | GNIMI_G9-1 | OCI1432 | SANTE 2 MOSSIKRO | ATTECOUBE | ABIDJAN | DISTRICT AUTONOME D'ABIDJAN | 1 | 3 |  | -4.04855556 | 5.33444445 | Haubané |  | 8611 | 2G | BTS | BSC_SANTE_1 | 30 | 133 | 0 | 4 | 18 | 2693/397/212 | KATHREIN | 42 | 13.9 |  | FO | 28 | 65 | 10 | CIE | 0.49233 | 27.3431 | FH + FO | 2013-11-01 | 5.33444445,-4.04855556
2021 | Août | Orange | OCI1432 | GNIMI | GNIMI_G9-2 | OCI1432 | SANTE 2 MOSSIKRO | ATTECOUBE | ABIDJAN | DISTRICT AUTONOME D'ABIDJAN | 1 | 3 |  | -4.04855556 | 5.33444445 | Haubané |  | 8612 | 2G | BTS | BSC_SANTE_1 | 130 | 133 | 0 | 4 | 18 | 2693/397/212 | KATHREIN | 42 | 13.8 |  | FO | 28 | 65 | 10 | CIE | 0.39051 | 27.3431 | FH + FO | 2013-11-01 | 5.33444445,-4.04855556
2021 | Août | Orange | OCI1432 | GNIMI | GNIMI_G9-3 | OCI1432 | SANTE 2 MOSSIKRO | ATTECOUBE | ABIDJAN | DISTRICT AUTONOME D'ABIDJAN | 1 | 3 |  | -4.04855556 | 5.33444445 | Haubané |  | 8613 | 2G | BTS | BSC_SANTE_1 | 315 | 133 | 0 | 4 | 18 | 2693/397/212 | KATHREIN | 42 | 13.8 |  | FO | 28 | 65 | 10 | CIE | 0.7922 | 27.3431 | FH + FO | 2013-11-01 | 5.33444445,-4.04855556
2021 | Août | Orange | OCI1432 | GNIMI | GNIMI_L8-1 | OCI1432 | SANTE 2 MOSSIKRO | ATTECOUBE | ABIDJAN | DISTRICT AUTONOME D'ABIDJAN |  |  |  | -4.04855556 | 5.33444445 | Haubané |  |  | 4G | ENODE_B |  | 30 |  | 0 | 4 | 18 | 2693/397/212 | KATHREIN | 42 | 13.8 |  | FO | 28 | 65 | 10 | CIE |  |  | FH + FO | 2013-11-01 | 5.33444445,-4.04855556
2021 | Août | Orange | OCI1432 | GNIMI | GNIMI_L8-2 | OCI1432 | SANTE 2 MOSSIKRO | ATTECOUBE | ABIDJAN | DISTRICT AUTONOME D'ABIDJAN |  |  |  | -4.04855556 | 5.33444445 | Haubané |  |  | 4G | ENODE_B |  | 130 |  | 0 | 4 | 18 | 2693/397/212 | KATHREIN | 42 | 16.4 |  | FO | 28 | 65 | 10 | CIE |  |  | FH + FO | 2013-11-01 | 5.33444445,-4.04855556
2021 | Août | Orange | OCI1432 | GNIMI | GNIMI_L8-3 | OCI1432 | SANTE 2 MOSSIKRO | ATTECOUBE | ABIDJAN | DISTRICT AUTONOME D'ABIDJAN |  |  |  | -4.04855556 | 5.33444445 | Haubané |  |  | 4G | ENODE_B |  | 315 |  | 0 | 4 | 18 | 2693/397/212 | KATHREIN | 42 | 16.4 |  | FO | 28 | 65 | 10 | CIE |  |  | FH + FO | 2013-11-01 | 5.33444445,-4.04855556
2021 | Août | Orange | OCI1432 | GNIMI | GNIMI_U21-11 | OCI1432 | SANTE 2 MOSSIKRO | ATTECOUBE | ABIDJAN | DISTRICT AUTONOME D'ABIDJAN |  |  |  | -4.04855556 | 5.33444445 | Haubané |  | 28461 | 3G | NODE_B | RNC_BANCO_1 | 40 | 1301 | 0 | 4 | 18 | 2693/397/212 | KATHREIN | 42 | 16.4 |  | FO | 28 | 65 | 10 | CIE | 86.04 | 2.9152 | FH + FO | 2013-11-01 | 5.33444445,-4.04855556
2021 | Août | Orange | OCI1432 | GNIMI | GNIMI_U21-12 | OCI1432 | SANTE 2 MOSSIKRO | ATTECOUBE | ABIDJAN | DISTRICT AUTONOME D'ABIDJAN |  |  |  | -4.04855556 | 5.33444445 | Haubané |  | 28464 | 3G | NODE_B | RNC_BANCO_1 | 40 | 1301 | 0 | 4 | 18 | 2693/397/212 | KATHREIN | 42 | 16.4 |  | FO | 28 | 65 | 10 | CIE | 86.04 | 3.4069 | FH + FO | 2013-11-01 | 5.33444445,-4.04855556
2021 | Août | Orange | OCI1432 | GNIMI | GNIMI_U21-13 | OCI1432 | SANTE 2 MOSSIKRO | ATTECOUBE | ABIDJAN | DISTRICT AUTONOME D'ABIDJAN |  |  |  | -4.04855556 | 5.33444445 | Haubané |  | 28467 | 3G | NODE_B | RNC_BANCO_1 | 40 | 1301 | 0 | 4 | 18 | 2693/397/212 | KATHREIN | 42 | 16.4 |  | FO | 28 | 65 | 10 | CIE | 86.04 | 2.2106 | FH + FO | 2013-11-01 | 5.33444445,-4.04855556
2021 | Août | Orange | OCI1432 | GNIMI | GNIMI_U21-21 | OCI1432 | SANTE 2 MOSSIKRO | ATTECOUBE | ABIDJAN | DISTRICT AUTONOME D'ABIDJAN |  |  |  | -4.04855556 | 5.33444445 | Haubané |  | 28462 | 3G | NODE_B | RNC_BANCO_1 | 150 | 1301 | 0 | 4 | 18 | 2693/397/212 | KATHREIN | 42 | 16.4 |  | FO | 28 | 65 | 10 | CIE | 86.04 | 4.2563 | FH + FO | 2013-11-01 | 5.33444445,-4.04855556
2021 | Août | Orange | OCI1432 | GNIMI | GNIMI_U21-22 | OCI1432 | SANTE 2 MOSSIKRO | ATTECOUBE | ABIDJAN | DISTRICT AUTONOME D'ABIDJAN |  |  |  | -4.04855556 | 5.33444445 | Haubané |  | 28465 | 3G | NODE_B | RNC_BANCO_1 | 150 | 1301 | 0 | 4 | 18 | 2693/397/212 | KATHREIN | 42 | 16.4 |  | FO | 28 | 65 | 10 | CIE | 86.04 | 3.1962 | FH + FO | 2013-11-01 | 5.33444445,-4.04855556
2021 | Août | Orange | OCI1432 | GNIMI | GNIMI_U21-23 | OCI1432 | SANTE 2 MOSSIKRO | ATTECOUBE | ABIDJAN | DISTRICT AUTONOME D'ABIDJAN |  |  |  | -4.04855556 | 5.33444445 | Haubané |  | 28468 | 3G | NODE_B | RNC_BANCO_1 | 150 | 1301 | 0 | 4 | 18 | 2693/397/212 | KATHREIN | 42 | 16.4 |  | FO | 28 | 65 | 10 | CIE | 86.04 | 3.7097 | FH + FO | 2013-11-01 | 5.33444445,-4.04855556
2021 | Août | Orange | OCI1432 | GNIMI | GNIMI_U21-31 | OCI1432 | SANTE 2 MOSSIKRO | ATTECOUBE | ABIDJAN | DISTRICT AUTONOME D'ABIDJAN |  |  |  | -4.04855556 | 5.33444445 | Haubané |  | 28463 | 3G | NODE_B | RNC_BANCO_1 | 270 | 1301 | 0 | 4 | 18 | 2693/397/212 | KATHREIN | 42 | 16.4 |  | FO | 28 | 65 | 10 | CIE | 86.04 | 5.7581 | FH + FO | 2013-11-01 | 5.33444445,-4.04855556
2021 | Août | Orange | OCI1432 | GNIMI | GNIMI_U21-32 | OCI1432 | SANTE 2 MOSSIKRO | ATTECOUBE | ABIDJAN | DISTRICT AUTONOME D'ABIDJAN |  |  |  | -4.04855556 | 5.33444445 | Haubané |  | 28466 | 3G | NODE_B | RNC_BANCO_1 | 270 | 1301 | 0 | 0 | 63 | 2693/397/212 | KATHREIN | 42 | 15.0 |  | FO | 73 | 65 | 10 | CIE | 86.04 | 4.0158 | FH + FO | 2013-11-01 | 5.33444445,-4.04855556
2021 | Août | Orange | OCI1432 | GNIMI | GNIMI_U21-33 | OCI1432 | SANTE 2 MOSSIKRO | ATTECOUBE | ABIDJAN | DISTRICT AUTONOME D'ABIDJAN |  |  |  | -4.04855556 | 5.33444445 | Haubané |  | 28469 | 3G | NODE_B | RNC_BANCO_1 | 270 | 1301 | 0 | 3 | 63 | 2693/397/212 | KATHREIN | 42 | 15.0 |  | FO | 73 | 65 | 10 | CIE | 86.04 | 3.2076 | FH + FO | 2013-11-01 | 5.33444445,-4.04855556
2021 | Août | Orange | OCI0479 | GNIPY | GNIPY_G18-1 | OCI0479 | GNIPI 2 | OUPOYO(BAKOUE) | MEAGUI | NAWA | 1 | 6 |  | -6.64680556 | 5.67533333 | Haubané |  | 4905 | 2G | BTS | BSC_SP_1 | 20 | 702 | 0 | 2 | 63 | 2693/397/212 | KATHREIN | 42 | 15.0 |  | FO | 73 | 65 | 10 | CIE | 0.030514 | 67.7293 | FH + FO | 2010-03-01 | 5.67533333,-6.64680556
2021 | Août | Orange | OCI0479 | GNIPY | GNIPY_G18-2 | OCI0479 | GNIPI 2 | OUPOYO(BAKOUE) | MEAGUI | NAWA | 1 | 5 |  | -6.64680556 | 5.67533333 | Haubané |  | 4906 | 2G | BTS | BSC_SP_1 | 110 | 702 | 0 | 2 | 63 | 2693/397/212 | KATHREIN | 42 | 15.0 |  | FO | 73 | 65 | 10 | CIE | 0.49237 | 54.3762 | FH + FO | 2010-03-01 | 5.67533333,-6.64680556
2021 | Août | Orange | OCI0479 | GNIPY | GNIPY_G18-3 | OCI0479 | GNIPI 2 | OUPOYO(BAKOUE) | MEAGUI | NAWA | 1 | 5 |  | -6.64680556 | 5.67533333 | Haubané |  | 4907 | 2G | BTS | BSC_SP_1 | 230 | 702 | 0 | 2 | 63 | 2693/397/212 | KATHREIN | 42 | 15.0 |  | FO | 73 | 65 | 10 | CIE | 0.15785 | 54.3762 | FH + FO | 2010-03-01 | 5.67533333,-6.64680556
2021 | Août | Orange | OCI0479 | GNIPY | GNIPY_G9-1 | OCI0479 | GNIPI 2 | OUPOYO(BAKOUE) | MEAGUI | NAWA | 1 | 3 |  | -6.64680556 | 5.67533333 | Haubané |  | 4901 | 2G | BTS | BSC_SP_1 | 20 | 702 | 0 | 2 | 63 | 2693/397/212 | KATHREIN | 42 | 15.0 |  | FO | 73 | 65 | 10 | CIE | 0.89863 | 27.3431 | FH + FO | 2010-03-01 | 5.67533333,-6.64680556
2021 | Août | Orange | OCI0479 | GNIPY | GNIPY_G9-2 | OCI0479 | GNIPI 2 | OUPOYO(BAKOUE) | MEAGUI | NAWA | 1 | 5 |  | -6.64680556 | 5.67533333 | Haubané |  | 4902 | 2G | BTS | BSC_SP_1 | 110 | 702 | 0 | 2 | 63 | 2693/397/212 | KATHREIN | 42 | 16.959999 |  | FO | 73 | 65 | 10 | CIE | 0.79187 | 46.816 | FH + FO | 2010-03-01 | 5.67533333,-6.64680556
2021 | Août | Orange | OCI0479 | GNIPY | GNIPY_G9-3 | OCI0479 | GNIPI 2 | OUPOYO(BAKOUE) | MEAGUI | NAWA | 1 | 4 |  | -6.64680556 | 5.67533333 | Haubané |  | 4903 | 2G | BTS | BSC_SP_1 | 230 | 702 | 0 | 2 | 63 | 2693/397/212 | KATHREIN | 42 | 16.959999 |  | FO | 73 | 65 | 10 | CIE | 0.81752 | 38.3916 | FH + FO | 2010-03-01 | 5.67533333,-6.64680556
2021 | Août | Orange | OCI0479 | GNIPY | GNIPY_L8-1 | OCI0479 | GNIPI 2 | OUPOYO(BAKOUE) | MEAGUI | NAWA |  |  |  | -6.64680556 | 5.67533333 | Haubané |  |  | 4G | ENODE_B |  | 20 |  | 0 | 2 | 63 | 2693/397/212 | KATHREIN | 42 | 16.959999 |  | FO | 73 | 65 | 10 | CIE |  |  | FH + FO | 2010-03-01 | 5.67533333,-6.64680556
2021 | Août | Orange | OCI0479 | GNIPY | GNIPY_L8-2 | OCI0479 | GNIPI 2 | OUPOYO(BAKOUE) | MEAGUI | NAWA |  |  |  | -6.64680556 | 5.67533333 | Haubané |  |  | 4G | ENODE_B |  | 110 |  | 0 | 2 | 63 | 2693/397/212 | KATHREIN | 42 | 17.430000 |  | FO | 73 | 65 | 10 | CIE |  |  | FH + FO | 2010-03-01 | 5.67533333,-6.64680556
2021 | Août | Orange | OCI0479 | GNIPY | GNIPY_L8-3 | OCI0479 | GNIPI 2 | OUPOYO(BAKOUE) | MEAGUI | NAWA |  |  |  | -6.64680556 | 5.67533333 | Haubané |  |  | 4G | ENODE_B |  | 230 |  | 0 | 2 | 63 | 2693/397/212 | KATHREIN | 42 | 17.430000 |  | FO | 73 | 65 | 10 | CIE |  |  | FH + FO | 2010-03-01 | 5.67533333,-6.64680556
2021 | Août | Orange | OCI0479 | GNIPY | GNIPY_U9-1 | OCI0479 | GNIPI 2 | OUPOYO(BAKOUE) | MEAGUI | NAWA |  |  |  | -6.64680556 | 5.67533333 | Haubané |  | 46850 | 3G | NODE_B | RNC_SAN_PEDRO_1 | 20 | 7091 | 0 | 2 | 63 | 2693/397/212 | KATHREIN | 42 | 17.430000 |  | FO | 73 | 65 | 10 | CIE |  |  | FH + FO | 2010-03-01 | 5.67533333,-6.64680556
2021 | Août | Orange | OCI0479 | GNIPY | GNIPY_U9-2 | OCI0479 | GNIPI 2 | OUPOYO(BAKOUE) | MEAGUI | NAWA |  |  |  | -6.64680556 | 5.67533333 | Haubané |  | 46858 | 3G | NODE_B | RNC_SAN_PEDRO_1 | 110 | 7091 | 0 | 2 | 65 | 2693/397/212 | KATHREIN | 42 | 14.8 |  | FO | 75 | 65 | 10 | CIE |  |  | FH + FO | 2010-03-01 | 5.67533333,-6.64680556
2021 | Août | Orange | OCI0479 | GNIPY | GNIPY_U9-3 | OCI0479 | GNIPI 2 | OUPOYO(BAKOUE) | MEAGUI | NAWA |  |  |  | -6.64680556 | 5.67533333 | Haubané |  | 46859 | 3G | NODE_B | RNC_SAN_PEDRO_1 | 230 | 7091 | 0 | 2 | 65 | 2693/397/212 | KATHREIN | 42 | 14.8 |  | FO | 75 | 65 | 10 | CIE |  |  | FH + FO | 2010-03-01 | 5.67533333,-6.64680556
2021 | Août | Orange | OCI0480 | GNITY | GNITY_G18-1 | OCI0480 | GNITY | GABIADJI | SAN-PEDRO | SAN-PEDRO | 1 | 3 |  | -6.57125000 | 5.13941667 | Haubané |  | 2935 | 2G | BTS | BSC_SP_1 | 160 | 707 | 0 | 2 | 65 | 2693/397/212 | KATHREIN | 42 | 14.8 |  | FO | 75 | 65 | 10 | CIE | 0.21171 | 27.3431 | FH + FO | 2009-01-01 | 5.13941667,-6.57125000
2021 | Août | Orange | OCI0480 | GNITY | GNITY_G18-2 | OCI0480 | GNITY | GABIADJI | SAN-PEDRO | SAN-PEDRO | 1 | 3 |  | -6.57125000 | 5.13941667 | Haubané |  | 2936 | 2G | BTS | BSC_SP_1 | 290 | 707 | 0 | 0 | 65 | 2693/397/212 | KATHREIN | 42 | 14.8 |  | FO | 75 | 65 | 10 | CIE | 0.66094 | 27.3431 | FH + FO | 2009-01-01 | 5.13941667,-6.57125000
2021 | Août | Orange | OCI0480 | GNITY | GNITY_G18-3 | OCI0480 | GNITY | GABIADJI | SAN-PEDRO | SAN-PEDRO | 1 | 3 |  | -6.57125000 | 5.13941667 | Haubané |  | 2937 | 2G | BTS | BSC_SP_1 | 40 | 707 | 0 | 0 | 65 | 2693/397/212 | KATHREIN | 42 | 14.8 |  | FO | 75 | 65 | 10 | CIE | 0.22096 | 29.1661 | FH + FO | 2009-01-01 | 5.13941667,-6.57125000
2021 | Août | Orange | OCI0480 | GNITY | GNITY_G9-1 | OCI0480 | GNITY | GABIADJI | SAN-PEDRO | SAN-PEDRO | 1 | 4 |  | -6.57125000 | 5.13941667 | Haubané |  | 2931 | 2G | BTS | BSC_SP_1 | 160 | 707 | 0 | 0 | 65 | 2693/397/212 | KATHREIN | 42 | 14.8 |  | FO | 75 | 65 | 10 | CIE | 0.67671 | 41.1889 | FH + FO | 2009-01-01 | 5.13941667,-6.57125000
2021 | Août | Orange | OCI0480 | GNITY | GNITY_G9-2 | OCI0480 | GNITY | GABIADJI | SAN-PEDRO | SAN-PEDRO | 1 | 4 |  | -6.57125000 | 5.13941667 | Haubané |  | 2932 | 2G | BTS | BSC_SP_1 | 290 | 707 | 0 | 2 | 65 | 2693/397/212 | KATHREIN | 42 | 17.430000 |  | FO | 75 | 65 | 10 | CIE | 0.6411 | 43.06 | FH + FO | 2009-01-01 | 5.13941667,-6.57125000
2021 | Août | Orange | OCI0480 | GNITY | GNITY_G9-3 | OCI0480 | GNITY | GABIADJI | SAN-PEDRO | SAN-PEDRO | 1 | 3 |  | -6.57125000 | 5.13941667 | Haubané |  | 2933 | 2G | BTS | BSC_SP_1 | 40 | 707 | 0 | 2 | 65 | 2693/397/212 | KATHREIN | 42 | 17.430000 |  | FO | 75 | 65 | 10 | CIE | 0.57082 | 29.1661 | FH + FO | 2009-01-01 | 5.13941667,-6.57125000
2021 | Août | Orange | OCI0480 | GNITY | GNITY_U9-1 | OCI0480 | GNITY | GABIADJI | SAN-PEDRO | SAN-PEDRO |  |  |  | -6.57125000 | 5.13941667 | Haubané |  | 46860 | 3G | NODE_B | RNC_SAN_PEDRO_1 | 160 | 7091 | 0 | 2 | 65 | 2693/397/212 | KATHREIN | 42 | 17.430000 |  | FO | 75 | 65 | 10 | CIE |  |  | FH + FO | 2009-01-01 | 5.13941667,-6.57125000
2021 | Août | Orange | OCI0480 | GNITY | GNITY_U9-2 | OCI0480 | GNITY | GABIADJI | SAN-PEDRO | SAN-PEDRO |  |  |  | -6.57125000 | 5.13941667 | Haubané |  | 46868 | 3G | NODE_B | RNC_SAN_PEDRO_1 | 290 | 7091 | 0 | 3 | 43 | 2693/397/212 | KATHREIN | 42 | 15.4 |  | FO | 53 | 65 | 10 | CIE |  |  | FH + FO | 2009-01-01 | 5.13941667,-6.57125000
2021 | Août | Orange | OCI0480 | GNITY | GNITY_U9-3 | OCI0480 | GNITY | GABIADJI | SAN-PEDRO | SAN-PEDRO |  |  |  | -6.57125000 | 5.13941667 | Haubané |  | 46869 | 3G | NODE_B | RNC_SAN_PEDRO_1 | 40 | 7091 | 0 | 3 | 43 | 2693/397/212 | KATHREIN | 42 | 15.4 |  | FO | 53 | 65 | 10 | CIE |  |  | FH + FO | 2009-01-01 | 5.13941667,-6.57125000
2021 | Août | Orange | OCI0481 | GNIZAKO | GNIZAKO_G18-1 | OCI0481 | SOUBRE | SOUBRE | SOUBRE | NAWA | 2 | 8 |  | -6.58639286 | 5.78752173 | Autostable |  | 2165 | 2G | BTS | BSC_SP_1 | 100 | 702 | 0 | 3 | 43 | 2693/397/212 | KATHREIN | 42 | 15.4 |  | FO | 53 | 65 | 10 | CIE | 0.3386 | 91.85 | FH + FO | 2006-12-01 | 5.78752173,-6.58639286
2021 | Août | Orange | OCI0481 | GNIZAKO | GNIZAKO_G18-2 | OCI0481 | SOUBRE | SOUBRE | SOUBRE | NAWA | 2 | 8 |  | -6.58639286 | 5.78752173 | Autostable |  | 2166 | 2G | BTS | BSC_SP_1 | 205 | 702 | 0 | 2 | 43 | 2693/397/212 | KATHREIN | 42 | 15.4 |  | FO | 53 | 65 | 10 | CIE | 0.40491 | 89.9102 | FH + FO | 2006-12-01 | 5.78752173,-6.58639286
2021 | Août | Orange | OCI0481 | GNIZAKO | GNIZAKO_G18-3 | OCI0481 | SOUBRE | SOUBRE | SOUBRE | NAWA | 2 | 8 |  | -6.58639286 | 5.78752173 | Autostable |  | 2167 | 2G | BTS | BSC_SP_1 | 340 | 702 | 0 | 6 | 43 | 2693/397/212 | KATHREIN | 42 | 15.4 |  | FO | 53 | 65 | 10 | CIE | 0.27072 | 88.9409 | FH + FO | 2006-12-01 | 5.78752173,-6.58639286
2021 | Août | Orange | OCI0481 | GNIZAKO | GNIZAKO_G9-1 | OCI0481 | SOUBRE | SOUBRE | SOUBRE | NAWA | 2 | 5 |  | -6.58639286 | 5.78752173 | Autostable |  | 2161 | 2G | BTS | BSC_SP_1 | 100 | 702 | 0 | 6 | 43 | 2693/397/212 | KATHREIN | 42 | 15.4 |  | FO | 53 | 65 | 10 | CIE | 0.26242 | 52.4807 | FH + FO | 2006-12-01 | 5.78752173,-6.58639286
2021 | Août | Orange | OCI0481 | GNIZAKO | GNIZAKO_G9-2 | OCI0481 | SOUBRE | SOUBRE | SOUBRE | NAWA | 2 | 3 |  | -6.58639286 | 5.78752173 | Autostable |  | 2162 | 2G | BTS | BSC_SP_1 | 205 | 702 | 0 | 3 | 43 | 2693/397/212 | KATHREIN | 42 | 17 |  | FO | 53 | 65 | 10 | CIE | 0.27681 | 25.5291 | FH + FO | 2006-12-01 | 5.78752173,-6.58639286
2021 | Août | Orange | OCI0481 | GNIZAKO | GNIZAKO_G9-3 | OCI0481 | SOUBRE | SOUBRE | SOUBRE | NAWA | 2 | 3 |  | -6.58639286 | 5.78752173 | Autostable |  | 2163 | 2G | BTS | BSC_SP_1 | 340 | 702 | 0 | 9 | 43 | 2693/397/212 | KATHREIN | 42 | 17 |  | FO | 53 | 65 | 10 | CIE | 0.095494 | 27.3431 | FH + FO | 2006-12-01 | 5.78752173,-6.58639286
2021 | Août | Orange | OCI0481 | GNIZAKO | GNIZAKO_L26-1 | OCI0481 | SOUBRE | SOUBRE | SOUBRE | NAWA |  |  |  | -6.58639286 | 5.78752173 | Autostable |  |  | 4G | ENODE_B |  | 100 |  | 0 | 5 | 43 | 2693/397/212 | KATHREIN | 42 | 17 |  | FO | 53 | 65 | 10 | CIE |  |  | FH + FO | 2006-12-01 | 5.78752173,-6.58639286
2021 | Août | Orange | OCI0481 | GNIZAKO | GNIZAKO_L26-2 | OCI0481 | SOUBRE | SOUBRE | SOUBRE | NAWA |  |  |  | -6.58639286 | 5.78752173 | Autostable |  |  | 4G | ENODE_B |  | 205 |  | 0 | 3 | 43 | 2693/397/212 | KATHREIN | 42 | 17 |  | FO | 53 | 65 | 10 | CIE |  |  | FH + FO | 2006-12-01 | 5.78752173,-6.58639286
2021 | Août | Orange | OCI0481 | GNIZAKO | GNIZAKO_L26-3 | OCI0481 | SOUBRE | SOUBRE | SOUBRE | NAWA |  |  |  | -6.58639286 | 5.78752173 | Autostable |  |  | 4G | ENODE_B |  | 340 |  | 0 | 9 | 43 | 2693/397/212 | KATHREIN | 42 | 17 |  | FO | 53 | 65 | 10 | CIE |  |  | FH + FO | 2006-12-01 | 5.78752173,-6.58639286
2021 | Août | Orange | OCI0481 | GNIZAKO | GNIZAKO_L8-1 | OCI0481 | SOUBRE | SOUBRE | SOUBRE | NAWA |  |  |  | -6.58639286 | 5.78752173 | Autostable |  |  | 4G | ENODE_B |  | 100 |  | 0 | 5 | 43 | 2693/397/212 | KATHREIN | 42 | 17 |  | FO | 53 | 65 | 10 | CIE |  |  | FH + FO | 2006-12-01 | 5.78752173,-6.58639286
2021 | Août | Orange | OCI0481 | GNIZAKO | GNIZAKO_L8-2 | OCI0481 | SOUBRE | SOUBRE | SOUBRE | NAWA |  |  |  | -6.58639286 | 5.78752173 | Autostable |  |  | 4G | ENODE_B |  | 205 |  | 0 | 3 | 43 | 2693/397/212 | KATHREIN | 42 | 17 |  | FO | 53 | 65 | 10 | CIE |  |  | FH + FO | 2006-12-01 | 5.78752173,-6.58639286
2021 | Août | Orange | OCI0481 | GNIZAKO | GNIZAKO_L8-3 | OCI0481 | SOUBRE | SOUBRE | SOUBRE | NAWA |  |  |  | -6.58639286 | 5.78752173 | Autostable |  |  | 4G | ENODE_B |  | 340 |  | 0 | 3 | 43 | 2693/397/212 | KATHREIN | 42 | 17 |  | FO | 53 | 65 | 10 | CIE |  |  | FH + FO | 2006-12-01 | 5.78752173,-6.58639286
2021 | Août | Orange | OCI0481 | GNIZAKO | GNIZAKO_U21-11 | OCI0481 | SOUBRE | SOUBRE | SOUBRE | NAWA |  |  |  | -6.58639286 | 5.78752173 | Autostable |  | 59261 | 3G | NODE_B | RNC_SAN_PEDRO_1 | 100 | 7091 | 0 | 3 | 43 | 2693/397/212 | KATHREIN | 42 | 17 |  | FO | 53 | 65 | 10 | CIE | 86.04 | 4.1903 | FH + FO | 2006-12-01 | 5.78752173,-6.58639286
2021 | Août | Orange | OCI0481 | GNIZAKO | GNIZAKO_U21-12 | OCI0481 | SOUBRE | SOUBRE | SOUBRE | NAWA |  |  |  | -6.58639286 | 5.78752173 | Autostable |  | 59264 | 3G | NODE_B | RNC_SAN_PEDRO_1 | 100 | 7091 | 0 | 3 | 43 | 2693/397/212 | KATHREIN | 42 | 17 |  | FO | 53 | 65 | 10 | CIE | 86.04 | 3.0306 | FH + FO | 2006-12-01 | 5.78752173,-6.58639286
2021 | Août | Orange | OCI0481 | GNIZAKO | GNIZAKO_U21-13 | OCI0481 | SOUBRE | SOUBRE | SOUBRE | NAWA |  |  |  | -6.58639286 | 5.78752173 | Autostable |  | 59267 | 3G | NODE_B | RNC_SAN_PEDRO_1 | 100 | 7091 | 0 | 3 | 43 | 2693/397/212 | KATHREIN | 42 | 17 |  | FO | 53 | 65 | 10 | CIE | 86.04 | 4.5648 | FH + FO | 2006-12-01 | 5.78752173,-6.58639286
2021 | Août | Orange | OCI0481 | GNIZAKO | GNIZAKO_U21-21 | OCI0481 | SOUBRE | SOUBRE | SOUBRE | NAWA |  |  |  | -6.58639286 | 5.78752173 | Autostable |  | 59262 | 3G | NODE_B | RNC_SAN_PEDRO_1 | 205 | 7091 | 0 | 3 | 43 | 2693/397/212 | KATHREIN | 42 | 17 |  | FO | 53 | 65 | 10 | CIE | 86.04 | 1.6114 | FH + FO | 2006-12-01 | 5.78752173,-6.58639286
2021 | Août | Orange | OCI0481 | GNIZAKO | GNIZAKO_U21-22 | OCI0481 | SOUBRE | SOUBRE | SOUBRE | NAWA |  |  |  | -6.58639286 | 5.78752173 | Autostable |  | 59265 | 3G | NODE_B | RNC_SAN_PEDRO_1 | 205 | 7091 | 0 | 3 | 43 | 2693/397/212 | KATHREIN | 42 | 17 |  | FO | 53 | 65 | 10 | CIE | 86.04 | 2.7403 | FH + FO | 2006-12-01 | 5.78752173,-6.58639286
2021 | Août | Orange | OCI0481 | GNIZAKO | GNIZAKO_U21-23 | OCI0481 | SOUBRE | SOUBRE | SOUBRE | NAWA |  |  |  | -6.58639286 | 5.78752173 | Autostable |  | 59268 | 3G | NODE_B | RNC_SAN_PEDRO_1 | 205 | 7091 | 0 | 3 | 43 | 2693/397/212 | KATHREIN | 42 | 17 |  | FO | 53 | 65 | 10 | CIE | 86.04 | 5.1189 | FH + FO | 2006-12-01 | 5.78752173,-6.58639286
2021 | Août | Orange | OCI0481 | GNIZAKO | GNIZAKO_U21-31 | OCI0481 | SOUBRE | SOUBRE | SOUBRE | NAWA |  |  |  | -6.58639286 | 5.78752173 | Autostable |  | 59263 | 3G | NODE_B | RNC_SAN_PEDRO_1 | 340 | 7091 | 0 | 3 | 43 | 2693/397/212 | KATHREIN | 42 | 17 |  | FO | 53 | 65 | 10 | CIE | 86.04 | 4.1318 | FH + FO | 2006-12-01 | 5.78752173,-6.58639286
2021 | Août | Orange | OCI0481 | GNIZAKO | GNIZAKO_U21-32 | OCI0481 | SOUBRE | SOUBRE | SOUBRE | NAWA |  |  |  | -6.58639286 | 5.78752173 | Autostable |  | 59266 | 3G | NODE_B | RNC_SAN_PEDRO_1 | 340 | 7091 | 0 | 0 | 45 | 2693/397/212 | KATHREIN | 42 | 17.8 |  | FO | 55 | 65 | 10 | CIE | 86.04 | 3.2023 | FH + FO | 2006-12-01 | 5.78752173,-6.58639286
2021 | Août | Orange | OCI0481 | GNIZAKO | GNIZAKO_U21-33 | OCI0481 | SOUBRE | SOUBRE | SOUBRE | NAWA |  |  |  | -6.58639286 | 5.78752173 | Autostable |  | 59269 | 3G | NODE_B | RNC_SAN_PEDRO_1 | 340 | 7091 | 0 | 0 | 45 | 2693/397/212 | KATHREIN | 42 | 17.8 |  | FO | 55 | 65 | 10 | CIE | 86.04 | 3.792 | FH + FO | 2006-12-01 | 5.78752173,-6.58639286
2021 | Août | Orange | OCI0482 | GNOGBOYO | GNOGBOYO_G18-1 | OCI0482 | GNOGBOYO | LILIYO | SOUBRE | NAWA | 1 | 5 |  | -6.40283334 | 5.88788889 | Haubané |  | 12605 | 2G | BTS | BSC_SP_2 | 0 | 605 | 0 | 0 | 45 | 2693/397/212 | KATHREIN | 42 | 17.8 |  | FO | 55 | 65 | 10 | CIE | 0.24157 | 52.4807 | FH + FO | 2009-01-01 | 5.88788889,-6.40283334
2021 | Août | Orange | OCI0482 | GNOGBOYO | GNOGBOYO_G18-2 | OCI0482 | GNOGBOYO | LILIYO | SOUBRE | NAWA | 1 | 4 |  | -6.40283334 | 5.88788889 | Haubané |  | 12606 | 2G | BTS | BSC_SP_2 | 90 | 605 | 0 | 0 | 45 | 2693/397/212 | KATHREIN | 42 | 17.8 |  | FO | 55 | 65 | 10 | CIE | 0.29143 | 38.3916 | FH + FO | 2009-01-01 | 5.88788889,-6.40283334
2021 | Août | Orange | OCI0482 | GNOGBOYO | GNOGBOYO_G18-3 | OCI0482 | GNOGBOYO | LILIYO | SOUBRE | NAWA | 1 | 4 |  | -6.40283334 | 5.88788889 | Haubané |  | 12607 | 2G | BTS | BSC_SP_2 | 190 | 605 | 0 | 0 | 45 | 2693/397/212 | KATHREIN | 42 | 17.8 |  | FO | 55 | 65 | 10 | CIE | 0.093156 | 40.2551 | FH + FO | 2009-01-01 | 5.88788889,-6.40283334
2021 | Août | Orange | OCI0482 | GNOGBOYO | GNOGBOYO_G9-1 | OCI0482 | GNOGBOYO | LILIYO | SOUBRE | NAWA | 1 | 5 |  | -6.40283334 | 5.88788889 | Haubané |  | 12601 | 2G | BTS | BSC_SP_2 | 40 | 605 | 0 | 0 | 45 | 2693/397/212 | KATHREIN | 42 | 17.8 |  | FO | 55 | 65 | 10 | CIE | 0.81271 | 51.5342 | FH + FO | 2009-01-01 | 5.88788889,-6.40283334
2021 | Août | Orange | OCI0482 | GNOGBOYO | GNOGBOYO_G9-2 | OCI0482 | GNOGBOYO | LILIYO | SOUBRE | NAWA | 1 | 3 |  | -6.40283334 | 5.88788889 | Haubané |  | 12602 | 2G | BTS | BSC_SP_2 | 210 | 605 | 0 | 2 | 58 | 2693/397/212 | KATHREIN | 42 | 16.959999 |  | FO | 68 | 65 | 10 | CIE | 0.93183 | 25.5291 | FH + FO | 2009-01-01 | 5.88788889,-6.40283334
2021 | Août | Orange | OCI0482 | GNOGBOYO | GNOGBOYO_G9-3 | OCI0482 | GNOGBOYO | LILIYO | SOUBRE | NAWA | 1 | 3 |  | -6.40283334 | 5.88788889 | Haubané |  | 12603 | 2G | BTS | BSC_SP_2 | 320 | 605 | 0 | 2 | 58 | 2693/397/212 | KATHREIN | 42 | 16.959999 |  | FO | 68 | 65 | 10 | CIE | 0.47658 | 25.5291 | FH + FO | 2009-01-01 | 5.88788889,-6.40283334
2021 | Août | Orange | OCI0482 | GNOGBOYO | GNOGBOYO_L8-1 | OCI0482 | GNOGBOYO | LILIYO | SOUBRE | NAWA |  |  |  | -6.40283334 | 5.88788889 | Haubané |  |  | 4G | ENODE_B |  | 40 |  | 0 | 2 | 58 | 2693/397/212 | KATHREIN | 42 | 16.959999 |  | FO | 68 | 65 | 10 | CIE |  |  | FH + FO | 2009-01-01 | 5.88788889,-6.40283334
2021 | Août | Orange | OCI0482 | GNOGBOYO | GNOGBOYO_L8-2 | OCI0482 | GNOGBOYO | LILIYO | SOUBRE | NAWA |  |  |  | -6.40283334 | 5.88788889 | Haubané |  |  | 4G | ENODE_B |  | 210 |  | 0 | 2 | 58 | 2693/397/212 | KATHREIN | 42 | 17.430000 |  | FO | 68 | 65 | 10 | CIE |  |  | FH + FO | 2009-01-01 | 5.88788889,-6.40283334
2021 | Août | Orange | OCI0482 | GNOGBOYO | GNOGBOYO_L8-3 | OCI0482 | GNOGBOYO | LILIYO | SOUBRE | NAWA |  |  |  | -6.40283334 | 5.88788889 | Haubané |  |  | 4G | ENODE_B |  | 320 |  | 0 | 2 | 58 | 2693/397/212 | KATHREIN | 42 | 17.430000 |  | FO | 68 | 65 | 10 | CIE |  |  | FH + FO | 2009-01-01 | 5.88788889,-6.40283334
2021 | Août | Orange | OCI0482 | GNOGBOYO | GNOGBOYO_U9-1 | OCI0482 | GNOGBOYO | LILIYO | SOUBRE | NAWA |  |  |  | -6.40283334 | 5.88788889 | Haubané |  | 12600 | 3G | NODE_B | RNC_SAN_PEDRO_1 | 40 | 7091 | 0 | 2 | 58 | 2693/397/212 | KATHREIN | 42 | 17.430000 |  | FO | 68 | 65 | 10 | CIE |  |  | FH + FO | 2009-01-01 | 5.88788889,-6.40283334
2021 | Août | Orange | OCI0482 | GNOGBOYO | GNOGBOYO_U9-2 | OCI0482 | GNOGBOYO | LILIYO | SOUBRE | NAWA |  |  |  | -6.40283334 | 5.88788889 | Haubané |  | 12608 | 3G | NODE_B | RNC_SAN_PEDRO_1 | 210 | 7091 | 0 | 0 | 46 | 2693/397/212 | KATHREIN | 42 | 13.9 |  | FO | 56 | 65 | 10 | CIE |  |  | FH + FO | 2009-01-01 | 5.88788889,-6.40283334
2021 | Août | Orange | OCI0482 | GNOGBOYO | GNOGBOYO_U9-3 | OCI0482 | GNOGBOYO | LILIYO | SOUBRE | NAWA |  |  |  | -6.40283334 | 5.88788889 | Haubané |  | 12609 | 3G | NODE_B | RNC_SAN_PEDRO_1 | 320 | 7091 | 0 | 0 | 46 | 2693/397/212 | KATHREIN | 42 | 13.9 |  | FO | 56 | 65 | 10 | CIE |  |  | FH + FO | 2009-01-01 | 5.88788889,-6.40283334
2021 | Août | Orange | OCI0483 | GNOUMA | GNOUMA_G9-1 | OCI0483 | GONATE | GONATE | DALOA | HAUT-SASSANDRA | 1 | 4 |  | -6.24547223 | 6.89863889 | Autostable |  | 18161 | 2G | BTS | BSC_DALOA_2 | 60 | 610 | 0 | 0 | 46 | 2693/397/212 | KATHREIN | 42 | 13.9 |  | FO | 56 | 65 | 10 | CIE | 0.44662 | 36.5337 | FH + FO | 2009-11-01 | 6.89863889,-6.24547223
2021 | Août | Orange | OCI0483 | GNOUMA | GNOUMA_G9-2 | OCI0483 | GONATE | GONATE | DALOA | HAUT-SASSANDRA | 1 | 3 |  | -6.24547223 | 6.89863889 | Autostable |  | 18162 | 2G | BTS | BSC_DALOA_2 | 180 | 610 | 0 | 4 | 43 | 2693/397/212 | KATHREIN | 42 | 15.4 |  | FO | 53 | 65 | 10 | CIE | 0.27124 | 27.3431 | FH + FO | 2009-11-01 | 6.89863889,-6.24547223
2021 | Août | Orange | OCI0483 | GNOUMA | GNOUMA_G9-3 | OCI0483 | GONATE | GONATE | DALOA | HAUT-SASSANDRA | 1 | 4 |  | -6.24547223 | 6.89863889 | Autostable |  | 18163 | 2G | BTS | BSC_DALOA_2 | 330 | 610 | 0 | 4 | 43 | 2693/397/212 | KATHREIN | 42 | 15.4 |  | FO | 53 | 65 | 10 | CIE | 0.40634 | 38.3916 | FH + FO | 2009-11-01 | 6.89863889,-6.24547223
2021 | Août | Orange | OCI0483 | GNOUMA | GNOUMA_U9-1 | OCI0483 | GONATE | GONATE | DALOA | HAUT-SASSANDRA |  |  |  | -6.24547223 | 6.89863889 | Autostable |  | 18160 | 3G | NODE_B | RNC_DALOA_1 | 60.0 | 6032 | 0 | 2 | 46 | 2696/377/169 | KATHREIN | 42 | 17.430000 |  | FO | 56 | 65 | 10 | CIE | 86.04 | 1.5664 | FH + FO | 2009-11-01 | 6.89863889,-6.24547223
2021 | Août | Orange | OCI0483 | GNOUMA | GNOUMA_U9-2 | OCI0483 | GONATE | GONATE | DALOA | HAUT-SASSANDRA |  |  |  | -6.24547223 | 6.89863889 | Autostable |  | 18168 | 3G | NODE_B | RNC_DALOA_1 | 180.0 | 6032 | 0 | 2 | 68 | 2696/377/169 | KATHREIN | 42 | 17.430000 |  | FO | 78 | 65 | 10 | CIE | 86.04 | 0.72468 | FH + FO | 2009-11-01 | 6.89863889,-6.24547223
2021 | Août | Orange | OCI0483 | GNOUMA | GNOUMA_U9-3 | OCI0483 | GONATE | GONATE | DALOA | HAUT-SASSANDRA |  |  |  | -6.24547223 | 6.89863889 | Autostable |  | 18169 | 3G | NODE_B | RNC_DALOA_1 | 330.0 | 6032 | 0 | 2 | 68 | 2696/377/169 | KATHREIN | 42 | 17.430000 |  | FO | 78 | 65 | 10 | CIE | 86.04 | 0.96082 | FH + FO | 2009-11-01 | 6.89863889,-6.24547223
2021 | Août | Orange | OCI0484 | GNOUSSO | GNOUSSO_G18-1 | OCI0484 | GAGNOA | GAGNOA | GAGNOA | GOH | 2 | 8 |  | -5.93353333 | 6.11751111 | Autostable |  | 2055 | 2G | BTS | BSC_SP_2 | 40 | 605 | 0 | 4 | 43 | 2693/397/212 | KATHREIN | 42 | 15.4 |  | FO | 53 | 65 | 10 | CIE | 0.51358 | 91.85 | FH + FO | 2007-11-01 | 6.11751111,-5.93353333
2021 | Août | Orange | OCI0484 | GNOUSSO | GNOUSSO_G18-2 | OCI0484 | GAGNOA | GAGNOA | GAGNOA | GOH | 2 | 8 |  | -5.93353333 | 6.11751111 | Autostable |  | 2056 | 2G | BTS | BSC_SP_2 | 190 | 605 | 0 | 4 | 43 | 2693/397/212 | KATHREIN | 42 | 15.4 |  | FO | 53 | 65 | 10 | CIE | 0.1939 | 89.9102 | FH + FO | 2007-11-01 | 6.11751111,-5.93353333
2021 | Août | Orange | OCI0484 | GNOUSSO | GNOUSSO_G18-3 | OCI0484 | GAGNOA | GAGNOA | GAGNOA | GOH | 2 | 8 |  | -5.93353333 | 6.11751111 | Autostable |  | 2057 | 2G | BTS | BSC_SP_2 | 310 | 605 | 0 | 4 | 43 | 2693/397/212 | KATHREIN | 42 | 15.4 |  | FO | 53 | 65 | 10 | CIE | 0.36763 | 91.85 | FH + FO | 2007-11-01 | 6.11751111,-5.93353333
2021 | Août | Orange | OCI0484 | GNOUSSO | GNOUSSO_G9-1 | OCI0484 | GAGNOA | GAGNOA | GAGNOA | GOH | 2 | 4 |  | -5.93353333 | 6.11751111 | Autostable |  | 2051 | 2G | BTS | BSC_SP_2 | 40 | 605 | 0 | 4 | 43 | 2693/397/212 | KATHREIN | 42 | 15.4 |  | FO | 53 | 65 | 10 | CIE | 0.41546 | 38.3916 | FH + FO | 2007-11-01 | 6.11751111,-5.93353333
2021 | Août | Orange | OCI0484 | GNOUSSO | GNOUSSO_G9-2 | OCI0484 | GAGNOA | GAGNOA | GAGNOA | GOH | 2 | 5 |  | -5.93353333 | 6.11751111 | Autostable |  | 2052 | 2G | BTS | BSC_SP_2 | 190 | 605 | 0 | 4 | 46 | 2693/397/212 | KATHREIN | 42 | 17.879999 |  | FO | 56 | 65 | 10 | CIE | 0.54909 | 52.4807 | FH + FO | 2007-11-01 | 6.11751111,-5.93353333
2021 | Août | Orange | OCI0484 | GNOUSSO | GNOUSSO_G9-3 | OCI0484 | GAGNOA | GAGNOA | GAGNOA | GOH | 2 | 4 |  | -5.93353333 | 6.11751111 | Autostable |  | 2053 | 2G | BTS | BSC_SP_2 | 310 | 605 | 0 | 2 | 46 | 2693/397/212 | KATHREIN | 42 | 17.870001 |  | FO | 56 | 65 | 10 | CIE | 0.67072 | 38.3916 | FH + FO | 2007-11-01 | 6.11751111,-5.93353333
2021 | Août | Orange | OCI0484 | GNOUSSO | GNOUSSO_L23-1 | OCI0484 | GAGNOA | GAGNOA | GAGNOA | GOH |  |  |  | -5.93353333 | 6.11751111 | Autostable |  |  | TDD | ENODE_B |  | 30 |  | 0 | 6 | 46 | 2693/397/212 | KATHREIN | 42 | 17.850000 |  | FO | 56 | 65 | 10 | CIE |  |  | FH + FO | 2007-11-01 | 6.11751111,-5.93353333
2021 | Août | Orange | OCI0484 | GNOUSSO | GNOUSSO_L23-2 | OCI0484 | GAGNOA | GAGNOA | GAGNOA | GOH |  |  |  | -5.93353333 | 6.11751111 | Autostable |  |  | TDD | ENODE_B |  | 140 |  | 0 | 4 | 43 | 2693/397/212 | KATHREIN | 42 | 17 |  | FO | 53 | 65 | 10 | CIE |  |  | FH + FO | 2007-11-01 | 6.11751111,-5.93353333
2021 | Août | Orange | OCI0484 | GNOUSSO | GNOUSSO_L23-3 | OCI0484 | GAGNOA | GAGNOA | GAGNOA | GOH |  |  |  | -5.93353333 | 6.11751111 | Autostable |  |  | TDD | ENODE_B |  | 260 |  | 0 | 4 | 43 | 2693/397/212 | KATHREIN | 42 | 17 |  | FO | 53 | 65 | 10 | CIE |  |  | FH + FO | 2007-11-01 | 6.11751111,-5.93353333
2021 | Août | Orange | OCI0484 | GNOUSSO | GNOUSSO_L26-1 | OCI0484 | GAGNOA | GAGNOA | GAGNOA | GOH |  |  |  | -5.93353333 | 6.11751111 | Autostable |  |  | 4G | ENODE_B |  | 40 |  | 0 | 4 | 43 | 2693/397/212 | KATHREIN | 42 | 17 |  | FO | 53 | 65 | 10 | CIE |  |  | FH + FO | 2007-11-01 | 6.11751111,-5.93353333
2021 | Août | Orange | OCI0484 | GNOUSSO | GNOUSSO_L26-2 | OCI0484 | GAGNOA | GAGNOA | GAGNOA | GOH |  |  |  | -5.93353333 | 6.11751111 | Autostable |  |  | 4G | ENODE_B |  | 190 |  | 0 | 3 | 43 | 2693/397/212 | KATHREIN | 42 | 17 |  | FO | 53 | 65 | 10 | CIE |  |  | FH + FO | 2007-11-01 | 6.11751111,-5.93353333
2021 | Août | Orange | OCI0484 | GNOUSSO | GNOUSSO_L26-3 | OCI0484 | GAGNOA | GAGNOA | GAGNOA | GOH |  |  |  | -5.93353333 | 6.11751111 | Autostable |  |  | 4G | ENODE_B |  | 310 |  | 0 | 3 | 43 | 2693/397/212 | KATHREIN | 42 | 17 |  | FO | 53 | 65 | 10 | CIE |  |  | FH + FO | 2007-11-01 | 6.11751111,-5.93353333
2021 | Août | Orange | OCI0484 | GNOUSSO | GNOUSSO_L8-1 | OCI0484 | GAGNOA | GAGNOA | GAGNOA | GOH |  |  |  | -5.93353333 | 6.11751111 | Autostable |  |  | 4G | ENODE_B |  | 40 |  | 0 | 3 | 43 | 2693/397/212 | KATHREIN | 42 | 17 |  | FO | 53 | 65 | 10 | CIE |  |  | FH + FO | 2007-11-01 | 6.11751111,-5.93353333
2021 | Août | Orange | OCI0484 | GNOUSSO | GNOUSSO_L8-2 | OCI0484 | GAGNOA | GAGNOA | GAGNOA | GOH |  |  |  | -5.93353333 | 6.11751111 | Autostable |  |  | 4G | ENODE_B |  | 190 |  | 0 | 5 | 43 | 2693/397/212 | KATHREIN | 42 | 17 |  | FO | 53 | 65 | 10 | CIE |  |  | FH + FO | 2007-11-01 | 6.11751111,-5.93353333
2021 | Août | Orange | OCI0484 | GNOUSSO | GNOUSSO_L8-3 | OCI0484 | GAGNOA | GAGNOA | GAGNOA | GOH |  |  |  | -5.93353333 | 6.11751111 | Autostable |  |  | 4G | ENODE_B |  | 310 |  | 0 | 5 | 43 | 2693/397/212 | KATHREIN | 42 | 17 |  | FO | 53 | 65 | 10 | CIE |  |  | FH + FO | 2007-11-01 | 6.11751111,-5.93353333
2021 | Août | Orange | OCI0484 | GNOUSSO | GNOUSSO_U21-11 | OCI0484 | GAGNOA | GAGNOA | GAGNOA | GOH |  |  |  | -5.93353333 | 6.11751111 | Autostable |  | 59191 | 3G | NODE_B | RNC_SAN_PEDRO_1 | 40 | 7091 | 0 | 5 | 43 | 2693/397/212 | KATHREIN | 42 | 17 |  | FO | 53 | 65 | 10 | CIE | 86.04 | 6.9045 | FH + FO | 2007-11-01 | 6.11751111,-5.93353333
2021 | Août | Orange | OCI0484 | GNOUSSO | GNOUSSO_U21-12 | OCI0484 | GAGNOA | GAGNOA | GAGNOA | GOH |  |  |  | -5.93353333 | 6.11751111 | Autostable |  | 59194 | 3G | NODE_B | RNC_SAN_PEDRO_1 | 40 | 7091 | 0 | 5 | 43 | 2693/397/212 | KATHREIN | 42 | 17 |  | FO | 53 | 65 | 10 | CIE | 86.04 | 7.3836 | FH + FO | 2007-11-01 | 6.11751111,-5.93353333
2021 | Août | Orange | OCI0484 | GNOUSSO | GNOUSSO_U21-13 | OCI0484 | GAGNOA | GAGNOA | GAGNOA | GOH |  |  |  | -5.93353333 | 6.11751111 | Autostable |  | 59197 | 3G | NODE_B | RNC_SAN_PEDRO_1 | 40 | 7091 | 0 | 5 | 43 | 2693/397/212 | KATHREIN | 42 | 17 |  | FO | 53 | 65 | 10 | CIE | 86.04 | 6.3348 | FH + FO | 2007-11-01 | 6.11751111,-5.93353333
2021 | Août | Orange | OCI0484 | GNOUSSO | GNOUSSO_U21-21 | OCI0484 | GAGNOA | GAGNOA | GAGNOA | GOH |  |  |  | -5.93353333 | 6.11751111 | Autostable |  | 59192 | 3G | NODE_B | RNC_SAN_PEDRO_1 | 190 | 7091 | 0 | 5 | 43 | 2693/397/212 | KATHREIN | 42 | 17 |  | FO | 53 | 65 | 10 | CIE | 86.04 | 4.0915 | FH + FO | 2007-11-01 | 6.11751111,-5.93353333
2021 | Août | Orange | OCI0484 | GNOUSSO | GNOUSSO_U21-22 | OCI0484 | GAGNOA | GAGNOA | GAGNOA | GOH |  |  |  | -5.93353333 | 6.11751111 | Autostable |  | 59195 | 3G | NODE_B | RNC_SAN_PEDRO_1 | 190 | 7091 | 0 | 5 | 43 | 2693/397/212 | KATHREIN | 42 | 17 |  | FO | 53 | 65 | 10 | CIE | 86.04 | 5.7106 | FH + FO | 2007-11-01 | 6.11751111,-5.93353333
2021 | Août | Orange | OCI0484 | GNOUSSO | GNOUSSO_U21-23 | OCI0484 | GAGNOA | GAGNOA | GAGNOA | GOH |  |  |  | -5.93353333 | 6.11751111 | Autostable |  | 59198 | 3G | NODE_B | RNC_SAN_PEDRO_1 | 190 | 7091 | 0 | 5 | 43 | 2693/397/212 | KATHREIN | 42 | 17 |  | FO | 53 | 65 | 10 | CIE | 86.04 | 6.1995 | FH + FO | 2007-11-01 | 6.11751111,-5.93353333
2021 | Août | Orange | OCI0484 | GNOUSSO | GNOUSSO_U21-31 | OCI0484 | GAGNOA | GAGNOA | GAGNOA | GOH |  |  |  | -5.93353333 | 6.11751111 | Autostable |  | 59193 | 3G | NODE_B | RNC_SAN_PEDRO_1 | 310 | 7091 | 0 | 5 | 43 | 2693/397/212 | KATHREIN | 42 | 17 |  | FO | 53 | 65 | 10 | CIE | 86.04 | 4.614 | FH + FO | 2007-11-01 | 6.11751111,-5.93353333
2021 | Août | Orange | OCI0484 | GNOUSSO | GNOUSSO_U21-32 | OCI0484 | GAGNOA | GAGNOA | GAGNOA | GOH |  |  |  | -5.93353333 | 6.11751111 | Autostable |  | 59196 | 3G | NODE_B | RNC_SAN_PEDRO_1 | 310 | 7091 | 0 | 5 | 43 | 2693/397/212 | KATHREIN | 42 | 17.430000 |  | FO | 53 | 65 | 10 | CIE | 86.04 | 8.7456 | FH + FO | 2007-11-01 | 6.11751111,-5.93353333
2021 | Août | Orange | OCI0484 | GNOUSSO | GNOUSSO_U21-33 | OCI0484 | GAGNOA | GAGNOA | GAGNOA | GOH |  |  |  | -5.93353333 | 6.11751111 | Autostable |  | 59199 | 3G | NODE_B | RNC_SAN_PEDRO_1 | 310 | 7091 | 0 | 5 | 43 | 2693/397/212 | KATHREIN | 42 | 17.430000 |  | FO | 53 | 65 | 10 | CIE | 86.04 | 4.5483 | FH + FO | 2007-11-01 | 6.11751111,-5.93353333
2021 | Août | Orange | OCI0484 | GNOUSSO | GNOUSSO_U9-1 | OCI0484 | GAGNOA | GAGNOA | GAGNOA | GOH |  |  |  | -5.93353333 | 6.11751111 | Autostable |  | 2050 | 3G | NODE_B | RNC_SAN_PEDRO_1 | 40 | 7091 | 0 | 5 | 43 | 2693/397/212 | KATHREIN | 42 | 17.430000 |  | FO | 53 | 65 | 10 | CIE |  |  | FH + FO | 2007-11-01 | 6.11751111,-5.93353333
2021 | Août | Orange | OCI0484 | GNOUSSO | GNOUSSO_U9-2 | OCI0484 | GAGNOA | GAGNOA | GAGNOA | GOH |  |  |  | -5.93353333 | 6.11751111 | Autostable |  | 2058 | 3G | NODE_B | RNC_SAN_PEDRO_1 | 190 | 7091 | 0 | 0 | 55 | 2693/397/212 | KATHREIN | 42 | 14.6 |  | FO | 65 | 65 | 10 | CIE |  |  | FH + FO | 2007-11-01 | 6.11751111,-5.93353333
2021 | Août | Orange | OCI0484 | GNOUSSO | GNOUSSO_U9-3 | OCI0484 | GAGNOA | GAGNOA | GAGNOA | GOH |  |  |  | -5.93353333 | 6.11751111 | Autostable |  | 2059 | 3G | NODE_B | RNC_SAN_PEDRO_1 | 310 | 7091 | 0 | 0 | 55 | 2693/397/212 | KATHREIN | 42 | 14.6 |  | FO | 65 | 65 | 10 | CIE |  |  | FH + FO | 2007-11-01 | 6.11751111,-5.93353333
2021 | Août | Orange | OCI1207 | GOBAZRA | GOBAZRA_G18-1 | OCI1207 | GOBAZRA | BONON | BOUAFLE | MARAHOUE | 1 | 8 |  | -5.96897223 | 6.95188889 | Haubané |  | 17905 | 2G | BTS | BSC_DALOA_2 | 0 | 610 | 0 | 0 | 55 | 2693/397/212 | KATHREIN | 42 | 14.6 |  | FO | 65 | 65 | 10 | CIE | 0.086613 | 89.9102 | FH + FO | 2012-03-01 | 6.95188889,-5.96897223
2021 | Août | Orange | OCI1207 | GOBAZRA | GOBAZRA_G18-2 | OCI1207 | GOBAZRA | BONON | BOUAFLE | MARAHOUE | 1 | 3 |  | -5.96897223 | 6.95188889 | Haubané |  | 17906 | 2G | BTS | BSC_DALOA_2 | 170 | 610 | 0 | 3 | 55 | 2693/397/212 | KATHREIN | 42 | 14.6 |  | FO | 65 | 65 | 10 | CIE | 0.1718 | 27.3431 | FH + FO | 2012-03-01 | 6.95188889,-5.96897223
2021 | Août | Orange | OCI1207 | GOBAZRA | GOBAZRA_G18-3 | OCI1207 | GOBAZRA | BONON | BOUAFLE | MARAHOUE | 1 | 5 |  | -5.96897223 | 6.95188889 | Haubané |  | 17907 | 2G | BTS | BSC_DALOA_2 | 290 | 610 | 0 | 3 | 55 | 2693/397/212 | KATHREIN | 42 | 14.6 |  | FO | 65 | 65 | 10 | CIE | 0.17983 | 51.5342 | FH + FO | 2012-03-01 | 6.95188889,-5.96897223
2021 | Août | Orange | OCI1207 | GOBAZRA | GOBAZRA_G9-1 | OCI1207 | GOBAZRA | BONON | BOUAFLE | MARAHOUE | 1 | 4 |  | -5.96897223 | 6.95188889 | Haubané |  | 17901 | 2G | BTS | BSC_DALOA_2 | 0 | 610 | 0 | 3 | 55 | 2693/397/212 | KATHREIN | 42 | 14.6 |  | FO | 65 | 65 | 10 | CIE | 0.95198 | 38.3916 | FH + FO | 2012-03-01 | 6.95188889,-5.96897223
2021 | Août | Orange | OCI1207 | GOBAZRA | GOBAZRA_G9-2 | OCI1207 | GOBAZRA | BONON | BOUAFLE | MARAHOUE | 1 | 2 |  | -5.96897223 | 6.95188889 | Haubané |  | 17902 | 2G | BTS | BSC_DALOA_2 | 170 | 610 | 0 | 2 | 65 | 2693/397/212 | KATHREIN | 42 | 17 |  | FO | 75 | 65 | 10 | CIE | 1.7407 | 15.7609 | FH + FO | 2012-03-01 | 6.95188889,-5.96897223
2021 | Août | Orange | OCI1207 | GOBAZRA | GOBAZRA_G9-3 | OCI1207 | GOBAZRA | BONON | BOUAFLE | MARAHOUE | 1 | 4 |  | -5.96897223 | 6.95188889 | Haubané |  | 17903 | 2G | BTS | BSC_DALOA_2 | 290 | 610 | 0 | 2 | 65 | 2693/397/212 | KATHREIN | 42 | 17 |  | FO | 75 | 65 | 10 | CIE | 0.44254 | 38.3916 | FH + FO | 2012-03-01 | 6.95188889,-5.96897223
2021 | Août | Orange | OCI1207 | GOBAZRA | GOBAZRA_L8-1 | OCI1207 | GOBAZRA | BONON | BOUAFLE | MARAHOUE |  |  |  | -5.96897223 | 6.95188889 | Haubané |  |  | 4G | ENODE_B |  | 0 |  | 0 | 2 | 65 | 2693/397/212 | KATHREIN | 42 | 17 |  | FO | 75 | 65 | 10 | CIE |  |  | FH + FO | 2012-03-01 | 6.95188889,-5.96897223
2021 | Août | Orange | OCI1207 | GOBAZRA | GOBAZRA_L8-2 | OCI1207 | GOBAZRA | BONON | BOUAFLE | MARAHOUE |  |  |  | -5.96897223 | 6.95188889 | Haubané |  |  | 4G | ENODE_B |  | 100 |  | 0 | 4 | 55 | 2693/397/212 | KATHREIN | 42 | 16.950001 |  | FO | 65 | 65 | 10 | CIE |  |  | FH + FO | 2012-03-01 | 6.95188889,-5.96897223
2021 | Août | Orange | OCI1207 | GOBAZRA | GOBAZRA_L8-3 | OCI1207 | GOBAZRA | BONON | BOUAFLE | MARAHOUE |  |  |  | -5.96897223 | 6.95188889 | Haubané |  |  | 4G | ENODE_B |  | 230 |  | 0 | 4 | 55 | 2693/397/212 | KATHREIN | 42 | 16.950001 |  | FO | 65 | 65 | 10 | CIE |  |  | FH + FO | 2012-03-01 | 6.95188889,-5.96897223
2021 | Août | Orange | OCI1207 | GOBAZRA | GOBAZRA_U21-11 | OCI1207 | GOBAZRA | BONON | BOUAFLE | MARAHOUE |  |  |  | -5.96897223 | 6.95188889 | Haubané |  | 51261 | 3G | NODE_B | RNC_DALOA_1 | 0 | 6032 | 0 | 4 | 55 | 2693/397/212 | KATHREIN | 42 | 16.950001 |  | FO | 65 | 65 | 10 | CIE | 86.04 | 0.15125 | FH + FO | 2012-03-01 | 6.95188889,-5.96897223
2021 | Août | Orange | OCI1207 | GOBAZRA | GOBAZRA_U21-12 | OCI1207 | GOBAZRA | BONON | BOUAFLE | MARAHOUE |  |  |  | -5.96897223 | 6.95188889 | Haubané |  | 51264 | 3G | NODE_B | RNC_DALOA_1 | 0 | 6032 | 0 | 4 | 55 | 2693/397/212 | KATHREIN | 42 | 16.950001 |  | FO | 65 | 65 | 10 | CIE | 86.04 | 0.32858 | FH + FO | 2012-03-01 | 6.95188889,-5.96897223
2021 | Août | Orange | OCI1207 | GOBAZRA | GOBAZRA_U21-21 | OCI1207 | GOBAZRA | BONON | BOUAFLE | MARAHOUE |  |  |  | -5.96897223 | 6.95188889 | Haubané |  | 51262 | 3G | NODE_B | RNC_DALOA_1 | 170 | 6032 | 0 | 4 | 55 | 2693/397/212 | KATHREIN | 42 | 16.950001 |  | FO | 65 | 65 | 10 | CIE | 86.04 | 1.097 | FH + FO | 2012-03-01 | 6.95188889,-5.96897223
2021 | Août | Orange | OCI1207 | GOBAZRA | GOBAZRA_U21-22 | OCI1207 | GOBAZRA | BONON | BOUAFLE | MARAHOUE |  |  |  | -5.96897223 | 6.95188889 | Haubané |  | 51265 | 3G | NODE_B | RNC_DALOA_1 | 170 | 6032 | 0 | 4 | 55 | 2693/397/212 | KATHREIN | 42 | 16.950001 |  | FO | 65 | 65 | 10 | CIE | 86.04 | 1.2751 | FH + FO | 2012-03-01 | 6.95188889,-5.96897223
2021 | Août | Orange | OCI1207 | GOBAZRA | GOBAZRA_U21-31 | OCI1207 | GOBAZRA | BONON | BOUAFLE | MARAHOUE |  |  |  | -5.96897223 | 6.95188889 | Haubané |  | 51263 | 3G | NODE_B | RNC_DALOA_1 | 290 | 6032 | 0 | 4 | 55 | 2693/397/212 | KATHREIN | 42 | 17.430000 |  | FO | 65 | 65 | 10 | CIE | 86.04 | 1.4803 | FH + FO | 2012-03-01 | 6.95188889,-5.96897223
2021 | Août | Orange | OCI1207 | GOBAZRA | GOBAZRA_U21-32 | OCI1207 | GOBAZRA | BONON | BOUAFLE | MARAHOUE |  |  |  | -5.96897223 | 6.95188889 | Haubané |  | 51266 | 3G | NODE_B | RNC_DALOA_1 | 290 | 6032 | 0 | 4 | 55 | 2693/397/212 | KATHREIN | 42 | 17.430000 |  | FO | 65 | 65 | 10 | CIE | 86.04 | 0.88217 | FH + FO | 2012-03-01 | 6.95188889,-5.96897223
2021 | Août | Orange | OCI1207 | GOBAZRA | GOBAZRA_U9-1 | OCI1207 | GOBAZRA | BONON | BOUAFLE | MARAHOUE |  |  |  | -5.96897223 | 6.95188889 | Haubané |  | 17900 | 3G | NODE_B | RNC_DALOA_1 | 0 | 6032 | 0 | 4 | 55 | 2693/397/212 | KATHREIN | 42 | 17.430000 |  | FO | 65 | 65 | 10 | CIE |  |  | FH + FO | 2012-03-01 | 6.95188889,-5.96897223
2021 | Août | Orange | OCI1207 | GOBAZRA | GOBAZRA_U9-2 | OCI1207 | GOBAZRA | BONON | BOUAFLE | MARAHOUE |  |  |  | -5.96897223 | 6.95188889 | Haubané |  | 17908 | 3G | NODE_B | RNC_DALOA_1 | 170 | 6032 | 0 | 0 | 65 | 2693/397/212 | KATHREIN | 42 | 13.9 |  | FO | 75 | 65 | 10 | CIE |  |  | FH + FO | 2012-03-01 | 6.95188889,-5.96897223
2021 | Août | Orange | OCI1207 | GOBAZRA | GOBAZRA_U9-3 | OCI1207 | GOBAZRA | BONON | BOUAFLE | MARAHOUE |  |  |  | -5.96897223 | 6.95188889 | Haubané |  | 17909 | 3G | NODE_B | RNC_DALOA_1 | 290 | 6032 | 0 | 0 | 65 | 2693/397/212 | KATHREIN | 42 | 13.9 |  | FO | 75 | 65 | 10 | CIE |  |  | FH + FO | 2012-03-01 | 6.95188889,-5.96897223
2021 | Août | Orange | OCI0485 | GOBREKO | GOBREKO_G9-1 | OCI0485 | V3 SIPEF-CI OTTAWA | OKROUYO | SOUBRE | NAWA | 1 | 4 |  | -6.26205556 | 5.65158333 | Haubané |  | 12721 | 2G | BTS | BSC_SP_2 | 100 | 157 | 0 | 0 | 65 | 2693/397/212 | KATHREIN | 42 | 13.9 |  | FO | 75 | 65 | 10 | CIE | 0.6302 | 38.3916 | FH + FO | 2009-12-01 | 5.65158333,-6.26205556
2021 | Août | Orange | OCI0485 | GOBREKO | GOBREKO_G9-2 | OCI0485 | V3 SIPEF-CI OTTAWA | OKROUYO | SOUBRE | NAWA | 1 | 3 |  | -6.26205556 | 5.65158333 | Haubané |  | 12722 | 2G | BTS | BSC_SP_2 | 220 | 157 | 0 | 2 | 65 | 2693/397/212 | KATHREIN | 42 | 17.430000 |  | FO | 75 | 65 | 10 | CIE | 0.36003 | 27.3431 | FH + FO | 2009-12-01 | 5.65158333,-6.26205556
2021 | Août | Orange | OCI0485 | GOBREKO | GOBREKO_G9-3 | OCI0485 | V3 SIPEF-CI OTTAWA | OKROUYO | SOUBRE | NAWA | 1 | 3 |  | -6.26205556 | 5.65158333 | Haubané |  | 12723 | 2G | BTS | BSC_SP_2 | 290 | 157 | 0 | 2 | 65 | 2693/397/212 | KATHREIN | 42 | 17.430000 |  | FO | 75 | 65 | 10 | CIE | 0.87678 | 25.5291 | FH + FO | 2009-12-01 | 5.65158333,-6.26205556
2021 | Août | Orange | OCI0485 | GOBREKO | GOBREKO_U9-1 | OCI0485 | V3 SIPEF-CI OTTAWA | OKROUYO | SOUBRE | NAWA |  |  |  | -6.26205556 | 5.65158333 | Haubané |  | 46890 | 3G | NODE_B | RNC_SAN_PEDRO_1 | 100 | 7091 | 0 | 2 | 65 | 2693/397/212 | KATHREIN | 42 | 17.430000 |  | FO | 75 | 65 | 10 | CIE |  |  | FH + FO | 2009-12-01 | 5.65158333,-6.26205556
2021 | Août | Orange | OCI0485 | GOBREKO | GOBREKO_U9-2 | OCI0485 | V3 SIPEF-CI OTTAWA | OKROUYO | SOUBRE | NAWA |  |  |  | -6.26205556 | 5.65158333 | Haubané |  | 46898 | 3G | NODE_B | RNC_SAN_PEDRO_1 | 220 | 7091 | 0 | 8 | 68 | 2693/397/212 | KATHREIN | 42 | 15.1 |  | FO | 78 | 65 | 10 | CIE |  |  | FH + FO | 2009-12-01 | 5.65158333,-6.26205556
2021 | Août | Orange | OCI0485 | GOBREKO | GOBREKO_U9-3 | OCI0485 | V3 SIPEF-CI OTTAWA | OKROUYO | SOUBRE | NAWA |  |  |  | -6.26205556 | 5.65158333 | Haubané |  | 46899 | 3G | NODE_B | RNC_SAN_PEDRO_1 | 290 | 7091 | 0 | 8 | 68 | 2693/397/212 | KATHREIN | 42 | 15.1 |  | FO | 78 | 65 | 10 | CIE |  |  | FH + FO | 2009-12-01 | 5.65158333,-6.26205556
2021 | Août | Orange | OCI2007 | GOGOGUHE | GOGOGUHE_G9-1 | OCI2007 | GOGOGUHE | BOGUEDIA | ISSIA | HAUT-SASSANDRA | 1 | 5 |  | -6.42272500 | 6.66075800 | Autostable |  | 17631 | 2G | BTS | BSC_DALOA_2 | 100 | 610 | 0 | 8 | 68 | 2693/397/212 | KATHREIN | 42 | 15.1 |  | FO | 78 | 65 | 10 | CIE | 0.19512 | 51.5342 | FH + FO | 2016-12-01 | 6.66075800,-6.42272500
2021 | Août | Orange | OCI2007 | GOGOGUHE | GOGOGUHE_G9-2 | OCI2007 | GOGOGUHE | BOGUEDIA | ISSIA | HAUT-SASSANDRA | 1 | 3 |  | -6.42272500 | 6.66075800 | Autostable |  | 17632 | 2G | BTS | BSC_DALOA_2 | 230 | 610 | 0 | 2 | 60 | 2693/397/212 | KATHREIN | 42 | 14.8 |  | FO | 70 | 65 | 10 | CIE | 0.28442 | 27.3431 | FH + FO | 2016-12-01 | 6.66075800,-6.42272500
2021 | Août | Orange | OCI2007 | GOGOGUHE | GOGOGUHE_G9-3 | OCI2007 | GOGOGUHE | BOGUEDIA | ISSIA | HAUT-SASSANDRA | 1 | 3 |  | -6.42272500 | 6.66075800 | Autostable |  | 17633 | 2G | BTS | BSC_DALOA_2 | 340 | 610 | 0 | 2 | 60 | 2693/397/212 | KATHREIN | 42 | 14.8 |  | FO | 70 | 65 | 10 | CIE | 0.11751 | 27.3431 | FH + FO | 2016-12-01 | 6.66075800,-6.42272500
2021 | Août | Orange | OCI0486 | GOH | GOH_G18-1 | OCI0486 | GOH | GABIADJI | SAN-PEDRO | SAN-PEDRO | 1 | 3 |  | -6.63716667 | 5.23343611 | Haubané |  | 4655 | 2G | BTS | BSC_SP_1 | 0 | 707 | 0 | 2 | 60 | 2693/397/212 | KATHREIN | 42 | 14.8 |  | FO | 70 | 65 | 10 | CIE | 0.075176 | 27.3431 | FH + FO | 2009-01-01 | 5.23343611,-6.63716667
2021 | Août | Orange | OCI0486 | GOH | GOH_G18-2 | OCI0486 | GOH | GABIADJI | SAN-PEDRO | SAN-PEDRO | 1 | 3 |  | -6.63716667 | 5.23343611 | Haubané |  | 4656 | 2G | BTS | BSC_SP_1 | 170 | 707 | 0 | 0 | 60 | 2693/397/212 | KATHREIN | 42 | 14.8 |  | FO | 70 | 65 | 10 | CIE | 0.14365 | 27.3431 | FH + FO | 2009-01-01 | 5.23343611,-6.63716667
2021 | Août | Orange | OCI0486 | GOH | GOH_G18-3 | OCI0486 | GOH | GABIADJI | SAN-PEDRO | SAN-PEDRO | 1 | 3 |  | -6.63716667 | 5.23343611 | Haubané |  | 4657 | 2G | BTS | BSC_SP_1 | 260 | 707 | 0 | 0 | 60 | 2693/397/212 | KATHREIN | 42 | 14.8 |  | FO | 70 | 65 | 10 | CIE | 0.027023 | 27.3431 | FH + FO | 2009-01-01 | 5.23343611,-6.63716667
2021 | Août | Orange | OCI0486 | GOH | GOH_G9-1 | OCI0486 | GOH | GABIADJI | SAN-PEDRO | SAN-PEDRO | 1 | 7 |  | -6.63716667 | 5.23343611 | Haubané |  | 4651 | 2G | BTS | BSC_SP_1 | 0 | 707 | 0 | 0 | 60 | 2693/397/212 | KATHREIN | 42 | 14.8 |  | FO | 70 | 65 | 10 | CIE | 0.47553 | 63.9004 | FH + FO | 2009-01-01 | 5.23343611,-6.63716667
2021 | Août | Orange | OCI0486 | GOH | GOH_G9-2 | OCI0486 | GOH | GABIADJI | SAN-PEDRO | SAN-PEDRO | 1 | 3 |  | -6.63716667 | 5.23343611 | Haubané |  | 4652 | 2G | BTS | BSC_SP_1 | 170 | 707 | 0 | 2 | 60 | 2693/397/212 | KATHREIN | 42 | 17.430000 |  | FO | 70 | 65 | 10 | CIE | 0.73278 | 25.5291 | FH + FO | 2009-01-01 | 5.23343611,-6.63716667
2021 | Août | Orange | OCI0486 | GOH | GOH_G9-3 | OCI0486 | GOH | GABIADJI | SAN-PEDRO | SAN-PEDRO | 1 | 5 |  | -6.63716667 | 5.23343611 | Haubané |  | 4653 | 2G | BTS | BSC_SP_1 | 260 | 707 | 0 | 2 | 60 | 2693/397/212 | KATHREIN | 42 | 17.430000 |  | FO | 70 | 65 | 10 | CIE | 0.19036 | 49.6441 | FH + FO | 2009-01-01 | 5.23343611,-6.63716667
2021 | Août | Orange | OCI0486 | GOH | GOH_U9-1 | OCI0486 | GOH | GABIADJI | SAN-PEDRO | SAN-PEDRO |  |  |  | -6.63716667 | 5.23343611 | Haubané |  | 46900 | 3G | NODE_B | RNC_SAN_PEDRO_1 | 0 | 7091 | 0 | 2 | 60 | 2693/397/212 | KATHREIN | 42 | 17.430000 |  | FO | 70 | 65 | 10 | CIE |  |  | FH + FO | 2009-01-01 | 5.23343611,-6.63716667
2021 | Août | Orange | OCI0486 | GOH | GOH_U9-2 | OCI0486 | GOH | GABIADJI | SAN-PEDRO | SAN-PEDRO |  |  |  | -6.63716667 | 5.23343611 | Haubané |  | 46908 | 3G | NODE_B | RNC_SAN_PEDRO_1 | 170 | 7091 | 0 | 0 | 40 | 2693/397/212 | KATHREIN | 42 | 14.6 |  | FO | 50 | 65 | 10 | CIE |  |  | FH + FO | 2009-01-01 | 5.23343611,-6.63716667
2021 | Août | Orange | OCI0486 | GOH | GOH_U9-3 | OCI0486 | GOH | GABIADJI | SAN-PEDRO | SAN-PEDRO |  |  |  | -6.63716667 | 5.23343611 | Haubané |  | 46909 | 3G | NODE_B | RNC_SAN_PEDRO_1 | 260 | 7091 | 0 | 0 | 40 | 2693/397/212 | KATHREIN | 42 | 14.6 |  | FO | 50 | 65 | 10 | CIE |  |  | FH + FO | 2009-01-01 | 5.23343611,-6.63716667
2021 | Août | Orange | OCI0487 | GOHITAFLA | GOHITAFLA_G18-1 | OCI0487 | GOHITAFLA | GOHITAFLA | ZUENOULA | MARAHOUE | 1 | 3 |  | -5.87569444 | 7.48488889 | Haubané |  | 36205 | 2G | BTS | BSC_BOUAKE_2 | 50 | 811 | 0 | 0 | 40 | 2693/397/212 | KATHREIN | 42 | 14.6 |  | FO | 50 | 65 | 10 | CIE | 0.10017 | 27.3431 | FH + FO | 2006-12-01 | 7.48488889,-5.87569444
2021 | Août | Orange | OCI0487 | GOHITAFLA | GOHITAFLA_G18-2 | OCI0487 | GOHITAFLA | GOHITAFLA | ZUENOULA | MARAHOUE | 1 | 5 |  | -5.87569444 | 7.48488889 | Haubané |  | 36206 | 2G | BTS | BSC_BOUAKE_2 | 270 | 811 | 0 | 0 | 40 | 2693/397/212 | KATHREIN | 42 | 14.6 |  | FO | 50 | 65 | 10 | CIE | 0.16246 | 51.5342 | FH + FO | 2006-12-01 | 7.48488889,-5.87569444
2021 | Août | Orange | OCI0487 | GOHITAFLA | GOHITAFLA_G18-3 | OCI0487 | GOHITAFLA | GOHITAFLA | ZUENOULA | MARAHOUE | 1 | 8 |  | -5.87569444 | 7.48488889 | Haubané |  | 36207 | 2G | BTS | BSC_BOUAKE_2 | 330 | 811 | 0 | 0 | 40 | 2693/397/212 | KATHREIN | 42 | 14.6 |  | FO | 50 | 65 | 10 | CIE | 0.25359 | 88.9409 | FH + FO | 2006-12-01 | 7.48488889,-5.87569444
2021 | Août | Orange | OCI0487 | GOHITAFLA | GOHITAFLA_G9-1 | OCI0487 | GOHITAFLA | GOHITAFLA | ZUENOULA | MARAHOUE | 1 | 4 |  | -5.87569444 | 7.48488889 | Haubané |  | 36201 | 2G | BTS | BSC_BOUAKE_2 | 40 | 811 | 0 | 0 | 40 | 2693/397/212 | KATHREIN | 42 | 14.6 |  | FO | 50 | 65 | 10 | CIE | 0.25958 | 36.5337 | FH + FO | 2006-12-01 | 7.48488889,-5.87569444
2021 | Août | Orange | OCI0487 | GOHITAFLA | GOHITAFLA_G9-2 | OCI0487 | GOHITAFLA | GOHITAFLA | ZUENOULA | MARAHOUE | 1 | 3 |  | -5.87569444 | 7.48488889 | Haubané |  | 36202 | 2G | BTS | BSC_BOUAKE_2 | 160 | 811 | 0 | 2 | 40 | 2693/397/212 | KATHREIN | 42 | 16.959999 |  | FO | 50 | 65 | 10 | CIE | 0.25156 | 25.5291 | FH + FO | 2006-12-01 | 7.48488889,-5.87569444
2021 | Août | Orange | OCI0487 | GOHITAFLA | GOHITAFLA_G9-3 | OCI0487 | GOHITAFLA | GOHITAFLA | ZUENOULA | MARAHOUE | 1 | 3 |  | -5.87569444 | 7.48488889 | Haubané |  | 36203 | 2G | BTS | BSC_BOUAKE_2 | 260 | 811 | 0 | 2 | 40 | 2693/397/212 | KATHREIN | 42 | 16.959999 |  | FO | 50 | 65 | 10 | CIE | 0.85181 | 25.5291 | FH + FO | 2006-12-01 | 7.48488889,-5.87569444
2021 | Août | Orange | OCI0487 | GOHITAFLA | GOHITAFLA_L8-1 | OCI0487 | GOHITAFLA | GOHITAFLA | ZUENOULA | MARAHOUE |  |  |  | -5.87569444 | 7.48488889 | Haubané |  |  | 4G | ENODE_B |  | 50 |  | 0 | 2 | 40 | 2693/397/212 | KATHREIN | 42 | 16.959999 |  | FO | 50 | 65 | 10 | CIE |  |  | FH + FO | 2006-12-01 | 7.48488889,-5.87569444
2021 | Août | Orange | OCI0487 | GOHITAFLA | GOHITAFLA_L8-2 | OCI0487 | GOHITAFLA | GOHITAFLA | ZUENOULA | MARAHOUE |  |  |  | -5.87569444 | 7.48488889 | Haubané |  |  | 4G | ENODE_B |  | 270 |  | 0 | 4 | 40 | 2693/397/212 | KATHREIN | 42 | 17.1 |  | FO | 50 | 65 | 10 | CIE |  |  | FH + FO | 2006-12-01 | 7.48488889,-5.87569444
2021 | Août | Orange | OCI0487 | GOHITAFLA | GOHITAFLA_L8-3 | OCI0487 | GOHITAFLA | GOHITAFLA | ZUENOULA | MARAHOUE |  |  |  | -5.87569444 | 7.48488889 | Haubané |  |  | 4G | ENODE_B |  | 330 |  | 0 | 4 | 40 | 2693/397/212 | KATHREIN | 42 | 17.1 |  | FO | 50 | 65 | 10 | CIE |  |  | FH + FO | 2006-12-01 | 7.48488889,-5.87569444
2021 | Août | Orange | OCI0487 | GOHITAFLA | GOHITAFLA_U21-11 | OCI0487 | GOHITAFLA | GOHITAFLA | ZUENOULA | MARAHOUE |  |  |  | -5.87569444 | 7.48488889 | Haubané |  | 35951 | 3G | NODE_B | RNC_BOUAKE_1 | 50 | 3071 | 0 | 4 | 40 | 2693/397/212 | KATHREIN | 42 | 17 |  | FO | 50 | 65 | 10 | CIE | 86.04 | 0.79789 | FH + FO | 2006-12-01 | 7.48488889,-5.87569444
2021 | Août | Orange | OCI0487 | GOHITAFLA | GOHITAFLA_U21-12 | OCI0487 | GOHITAFLA | GOHITAFLA | ZUENOULA | MARAHOUE |  |  |  | -5.87569444 | 7.48488889 | Haubané |  | 35954 | 3G | NODE_B | RNC_BOUAKE_1 | 50 | 3071 | 0 | 4 | 40 | 2693/397/212 | KATHREIN | 42 | 17.1 |  | FO | 50 | 65 | 10 | CIE | 86.04 | 0.35207 | FH + FO | 2006-12-01 | 7.48488889,-5.87569444
2021 | Août | Orange | OCI0487 | GOHITAFLA | GOHITAFLA_U21-13 | OCI0487 | GOHITAFLA | GOHITAFLA | ZUENOULA | MARAHOUE |  |  |  | -5.87569444 | 7.48488889 | Haubané |  | 35957 | 3G | NODE_B | RNC_BOUAKE_1 | 50 | 3071 | 0 | 4 | 40 | 2693/397/212 | KATHREIN | 42 | 17.1 |  | FO | 50 | 65 | 10 | CIE | 86.04 | 0.39316 | FH + FO | 2006-12-01 | 7.48488889,-5.87569444
2021 | Août | Orange | OCI0487 | GOHITAFLA | GOHITAFLA_U21-21 | OCI0487 | GOHITAFLA | GOHITAFLA | ZUENOULA | MARAHOUE |  |  |  | -5.87569444 | 7.48488889 | Haubané |  | 35952 | 3G | NODE_B | RNC_BOUAKE_1 | 270 | 3071 | 0 | 4 | 40 | 2693/397/212 | KATHREIN | 42 | 17 |  | FO | 50 | 65 | 10 | CIE | 86.04 | 1.0163 | FH + FO | 2006-12-01 | 7.48488889,-5.87569444
2021 | Août | Orange | OCI0487 | GOHITAFLA | GOHITAFLA_U21-22 | OCI0487 | GOHITAFLA | GOHITAFLA | ZUENOULA | MARAHOUE |  |  |  | -5.87569444 | 7.48488889 | Haubané |  | 35955 | 3G | NODE_B | RNC_BOUAKE_1 | 270 | 3071 | 0 | 4 | 40 | 2693/397/212 | KATHREIN | 42 | 17.1 |  | FO | 50 | 65 | 10 | CIE | 86.04 | 1.3786 | FH + FO | 2006-12-01 | 7.48488889,-5.87569444
2021 | Août | Orange | OCI0487 | GOHITAFLA | GOHITAFLA_U21-23 | OCI0487 | GOHITAFLA | GOHITAFLA | ZUENOULA | MARAHOUE |  |  |  | -5.87569444 | 7.48488889 | Haubané |  | 35958 | 3G | NODE_B | RNC_BOUAKE_1 | 270 | 3071 | 0 | 4 | 40 | 2693/397/212 | KATHREIN | 42 | 17.1 |  | FO | 50 | 65 | 10 | CIE | 86.04 | 1.1777 | FH + FO | 2006-12-01 | 7.48488889,-5.87569444
2021 | Août | Orange | OCI0487 | GOHITAFLA | GOHITAFLA_U21-31 | OCI0487 | GOHITAFLA | GOHITAFLA | ZUENOULA | MARAHOUE |  |  |  | -5.87569444 | 7.48488889 | Haubané |  | 35953 | 3G | NODE_B | RNC_BOUAKE_1 | 330 | 3071 | 0 | 4 | 40 | 2693/397/212 | KATHREIN | 42 | 17 |  | FO | 50 | 65 | 10 | CIE | 86.04 | 4.9979 | FH + FO | 2006-12-01 | 7.48488889,-5.87569444
2021 | Août | Orange | OCI0487 | GOHITAFLA | GOHITAFLA_U21-32 | OCI0487 | GOHITAFLA | GOHITAFLA | ZUENOULA | MARAHOUE |  |  |  | -5.87569444 | 7.48488889 | Haubané |  | 35956 | 3G | NODE_B | RNC_BOUAKE_1 | 330 | 3071 | 0 | 0 | 67 | 2693/397/212 | KATHREIN | 42 | 15.2 |  | FO | 77 | 65 | 10 | CIE | 86.04 | 3.9798 | FH + FO | 2006-12-01 | 7.48488889,-5.87569444
2021 | Août | Orange | OCI0487 | GOHITAFLA | GOHITAFLA_U21-33 | OCI0487 | GOHITAFLA | GOHITAFLA | ZUENOULA | MARAHOUE |  |  |  | -5.87569444 | 7.48488889 | Haubané |  | 35959 | 3G | NODE_B | RNC_BOUAKE_1 | 330 | 3071 | 0 | 0 | 67 | 2693/397/212 | KATHREIN | 42 | 15.2 |  | FO | 77 | 65 | 10 | CIE | 86.04 | 3.5802 | FH + FO | 2006-12-01 | 7.48488889,-5.87569444
2021 | Août | Orange | OCI1906 | GOHOU_ZAGNA | GOHOU_ZAGNA_G9-1 | OCI1906 | GOHOU ZAGNA | BANGOLO | BANGOLO | GUEMON | 1 | 3 |  | -7.40163056 | 7.03901945 | Autostable |  | 25461 | 2G | BTS | BSC_DALOA_1 | 40 | 611 | 0 | 0 | 67 | 2693/397/212 | KATHREIN | 42 | 15.2 |  | FO | 77 | 65 | 10 | CIE | 0.54066 | 27.3431 | FH + FO | 2017-08-30 | 7.03901945,-7.40163056
2021 | Août | Orange | OCI1906 | GOHOU_ZAGNA | GOHOU_ZAGNA_G9-2 | OCI1906 | GOHOU ZAGNA | BANGOLO | BANGOLO | GUEMON | 1 | 2 |  | -7.40163056 | 7.03901945 | Autostable |  | 25462 | 2G | BTS | BSC_DALOA_1 | 190 | 611 | 0 | 2 | 67 | 2693/397/212 | KATHREIN | 42 | 17.430000 |  | FO | 77 | 65 | 10 | CIE | 0.30556 | 14.036 | FH + FO | 2017-08-30 | 7.03901945,-7.40163056
2021 | Août | Orange | OCI1906 | GOHOU_ZAGNA | GOHOU_ZAGNA_G9-3 | OCI1906 | GOHOU ZAGNA | BANGOLO | BANGOLO | GUEMON | 1 | 2 |  | -7.40163056 | 7.03901945 | Autostable |  | 25463 | 2G | BTS | BSC_DALOA_1 | 250 | 611 | 0 | 2 | 67 | 2693/397/212 | KATHREIN | 42 | 17.430000 |  | FO | 77 | 65 | 10 | CIE | 0.11244 | 15.7609 | FH + FO | 2017-08-30 | 7.03901945,-7.40163056
2021 | Août | Orange | OCI1906 | GOHOU_ZAGNA | GOHOU_ZAGNA_U9-1 | OCI1906 | GOHOU ZAGNA | BANGOLO | BANGOLO | GUEMON |  |  |  | -7.40163056 | 7.03901945 | Autostable |  | 25460 | 3G | NODE_B | RNC_DALOA_1 | 40 | 6032 | 0 | 2 | 67 | 2693/397/212 | KATHREIN | 42 | 17.430000 |  | FO | 77 | 65 | 10 | CIE |  |  | FH + FO | 2017-08-30 | 7.03901945,-7.40163056
2021 | Août | Orange | OCI1906 | GOHOU_ZAGNA | GOHOU_ZAGNA_U9-2 | OCI1906 | GOHOU ZAGNA | BANGOLO | BANGOLO | GUEMON |  |  |  | -7.40163056 | 7.03901945 | Autostable |  | 25468 | 3G | NODE_B | RNC_DALOA_1 | 190 | 6032 | 0 | 4 | 9 | 2693/397/212 | KATHREIN | 42 | 14.6 |  | FO | 19 | 65 | 10 | CIE |  |  | FH + FO | 2017-08-30 | 7.03901945,-7.40163056
2021 | Août | Orange | OCI1906 | GOHOU_ZAGNA | GOHOU_ZAGNA_U9-3 | OCI1906 | GOHOU ZAGNA | BANGOLO | BANGOLO | GUEMON |  |  |  | -7.40163056 | 7.03901945 | Autostable |  | 25469 | 3G | NODE_B | RNC_DALOA_1 | 250 | 6032 | 0 | 4 | 9 | 2693/397/212 | KATHREIN | 42 | 14.6 |  | FO | 19 | 65 | 10 | CIE |  |  | FH + FO | 2017-08-30 | 7.03901945,-7.40163056
2021 | Août | Orange | OCI0488 | GOHOUNFLA | GOHOUNFLA_G18-1 | OCI0488 | GOHOUNFLA | GOHITAFLA | ZUENOULA | MARAHOUE | 2 | 3 |  | -5.87586111 | 7.58952778 | Haubané |  | 35075 | 2G | BTS | BSC_BOUAKE_2 | 15 | 811 | 0 | 4 | 9 | 2693/397/212 | KATHREIN | 42 | 14.6 |  | FO | 19 | 65 | 10 | CIE | 0.11155 | 27.3431 | FH + FO | 2010-07-01 | 7.58952778,-5.87586111
2021 | Août | Orange | OCI0488 | GOHOUNFLA | GOHOUNFLA_G18-2 | OCI0488 | GOHOUNFLA | GOHITAFLA | ZUENOULA | MARAHOUE | 2 | 3 |  | -5.87586111 | 7.58952778 | Haubané |  | 35076 | 2G | BTS | BSC_BOUAKE_2 | 180 | 811 | 0 | 0 | 9 | 2693/397/212 | KATHREIN | 42 | 14.6 |  | FO | 19 | 65 | 10 | CIE | 0.10301 | 27.3431 | FH + FO | 2010-07-01 | 7.58952778,-5.87586111
2021 | Août | Orange | OCI0488 | GOHOUNFLA | GOHOUNFLA_G18-3 | OCI0488 | GOHOUNFLA | GOHITAFLA | ZUENOULA | MARAHOUE | 2 | 3 |  | -5.87586111 | 7.58952778 | Haubané |  | 35077 | 2G | BTS | BSC_BOUAKE_2 | 300 | 811 | 0 | 0 | 9 | 2693/397/212 | KATHREIN | 42 | 14.6 |  | FO | 19 | 65 | 10 | CIE | 0.049373 | 27.3431 | FH + FO | 2010-07-01 | 7.58952778,-5.87586111
2021 | Août | Orange | OCI0488 | GOHOUNFLA | GOHOUNFLA_G9-1 | OCI0488 | GOHOUNFLA | GOHITAFLA | ZUENOULA | MARAHOUE | 2 | 3 |  | -5.87586111 | 7.58952778 | Haubané |  | 35071 | 2G | BTS | BSC_BOUAKE_2 | 15 | 811 | 0 | 0 | 9 | 2693/397/212 | KATHREIN | 42 | 14.6 |  | FO | 19 | 65 | 10 | CIE | 0.35689 | 25.5291 | FH + FO | 2010-07-01 | 7.58952778,-5.87586111
2021 | Août | Orange | OCI0488 | GOHOUNFLA | GOHOUNFLA_G9-2 | OCI0488 | GOHOUNFLA | GOHITAFLA | ZUENOULA | MARAHOUE | 2 | 4 |  | -5.87586111 | 7.58952778 | Haubané |  | 35072 | 2G | BTS | BSC_BOUAKE_2 | 180 | 811 | 0 | 4 | 9 | 2693/397/212 | KATHREIN | 42 | 16.4 |  | FO | 19 | 65 | 10 | CIE | 0.20833 | 36.5337 | FH + FO | 2010-07-01 | 7.58952778,-5.87586111
2021 | Août | Orange | OCI0488 | GOHOUNFLA | GOHOUNFLA_G9-3 | OCI0488 | GOHOUNFLA | GOHITAFLA | ZUENOULA | MARAHOUE | 2 | 4 |  | -5.87586111 | 7.58952778 | Haubané |  | 35073 | 2G | BTS | BSC_BOUAKE_2 | 300 | 811 | 0 | 4 | 9 | 2693/397/212 | KATHREIN | 42 | 16.4 |  | FO | 19 | 65 | 10 | CIE | 0.16058 | 36.5337 | FH + FO | 2010-07-01 | 7.58952778,-5.87586111
2021 | Août | Orange | OCI0488 | GOHOUNFLA | GOHOUNFLA_U21-11 | OCI0488 | GOHOUNFLA | GOHITAFLA | ZUENOULA | MARAHOUE |  |  |  | -5.87586111 | 7.58952778 | Haubané |  | 51281 | 3G | NODE_B | RNC_BOUAKE_1 | 0 | 3071 | 0 | 4 | 9 | 2693/397/212 | KATHREIN | 42 | 17 |  | FO | 19 | 65 | 10 | CIE | 86.04 | 0.8265 | FH + FO | 2010-07-01 | 7.58952778,-5.87586111
2021 | Août | Orange | OCI0488 | GOHOUNFLA | GOHOUNFLA_U21-12 | OCI0488 | GOHOUNFLA | GOHITAFLA | ZUENOULA | MARAHOUE |  |  |  | -5.87586111 | 7.58952778 | Haubané |  | 51284 | 3G | NODE_B | RNC_BOUAKE_1 | 0 | 3071 | 0 | 4 | 9 | 2693/397/212 | KATHREIN | 42 | 16.4 |  | FO | 19 | 65 | 10 | CIE | 86.04 | 0.60551 | FH + FO | 2010-07-01 | 7.58952778,-5.87586111
2021 | Août | Orange | OCI0488 | GOHOUNFLA | GOHOUNFLA_U21-13 | OCI0488 | GOHOUNFLA | GOHITAFLA | ZUENOULA | MARAHOUE |  |  |  | -5.87586111 | 7.58952778 | Haubané |  | 51287 | 3G | NODE_B | RNC_BOUAKE_1 | 0 | 3071 | 0 | 4 | 9 | 2693/397/212 | KATHREIN | 42 | 16.4 |  | FO | 19 | 65 | 10 | CIE | 86.04 | 0.56684 | FH + FO | 2010-07-01 | 7.58952778,-5.87586111
2021 | Août | Orange | OCI0488 | GOHOUNFLA | GOHOUNFLA_U21-21 | OCI0488 | GOHOUNFLA | GOHITAFLA | ZUENOULA | MARAHOUE |  |  |  | -5.87586111 | 7.58952778 | Haubané |  | 51282 | 3G | NODE_B | RNC_BOUAKE_1 | 120 | 3071 | 0 | 4 | 9 | 2693/397/212 | KATHREIN | 42 | 17 |  | FO | 19 | 65 | 10 | CIE | 86.04 | 0.41495 | FH + FO | 2010-07-01 | 7.58952778,-5.87586111
2021 | Août | Orange | OCI0488 | GOHOUNFLA | GOHOUNFLA_U21-22 | OCI0488 | GOHOUNFLA | GOHITAFLA | ZUENOULA | MARAHOUE |  |  |  | -5.87586111 | 7.58952778 | Haubané |  | 51285 | 3G | NODE_B | RNC_BOUAKE_1 | 120 | 3071 | 0 | 4 | 9 | 2693/397/212 | KATHREIN | 42 | 16.4 |  | FO | 19 | 65 | 10 | CIE | 86.04 | 0.34379 | FH + FO | 2010-07-01 | 7.58952778,-5.87586111
2021 | Août | Orange | OCI0488 | GOHOUNFLA | GOHOUNFLA_U21-23 | OCI0488 | GOHOUNFLA | GOHITAFLA | ZUENOULA | MARAHOUE |  |  |  | -5.87586111 | 7.58952778 | Haubané |  | 51288 | 3G | NODE_B | RNC_BOUAKE_1 | 120 | 3071 | 0 | 4 | 9 | 2693/397/212 | KATHREIN | 42 | 16.4 |  | FO | 19 | 65 | 10 | CIE | 86.04 | 1.281 | FH + FO | 2010-07-01 | 7.58952778,-5.87586111
2021 | Août | Orange | OCI0488 | GOHOUNFLA | GOHOUNFLA_U21-31 | OCI0488 | GOHOUNFLA | GOHITAFLA | ZUENOULA | MARAHOUE |  |  |  | -5.87586111 | 7.58952778 | Haubané |  | 51283 | 3G | NODE_B | RNC_BOUAKE_1 | 240 | 3071 | 0 | 4 | 9 | 2693/397/212 | KATHREIN | 42 | 17 |  | FO | 19 | 65 | 10 | CIE | 86.04 | 0.98322 | FH + FO | 2010-07-01 | 7.58952778,-5.87586111
2021 | Août | Orange | OCI0488 | GOHOUNFLA | GOHOUNFLA_U21-32 | OCI0488 | GOHOUNFLA | GOHITAFLA | ZUENOULA | MARAHOUE |  |  |  | -5.87586111 | 7.58952778 | Haubané |  | 51286 | 3G | NODE_B | RNC_BOUAKE_1 | 240 | 3071 | 0 | 4 | 27 | 2693/397/212 | KATHREIN | 42 | 13.9 |  | FO | 37 | 65 | 10 | CIE | 86.04 | 0.9551 | FH + FO | 2010-07-01 | 7.58952778,-5.87586111
2021 | Août | Orange | OCI0488 | GOHOUNFLA | GOHOUNFLA_U21-33 | OCI0488 | GOHOUNFLA | GOHITAFLA | ZUENOULA | MARAHOUE |  |  |  | -5.87586111 | 7.58952778 | Haubané |  | 51289 | 3G | NODE_B | RNC_BOUAKE_1 | 240 | 3071 | 0 | 4 | 27 | 2693/397/212 | KATHREIN | 42 | 13.9 |  | FO | 37 | 65 | 10 | CIE | 86.04 | 0.9534 | FH + FO | 2010-07-01 | 7.58952778,-5.87586111
2021 | Août | Orange | OCI0489 | GOLF | GOLF_G18-1 | OCI0489 | RIVIERA GOLF 1 | COCODY | ABIDJAN | DISTRICT AUTONOME D'ABIDJAN | 1 | 3 |  | -3.98222222 | 5.33297222 | Haubané |  | 8635 | 2G | BTS | BSC_VILLA1 | 0 | 109 | 0 | 4 | 27 | 2693/397/212 | KATHREIN | 42 | 13.9 |  | FO | 37 | 65 | 10 | CIE | 0.19749 | 27.3431 | FO | 1999-09-01 | 5.33297222,-3.98222222
2021 | Août | Orange | OCI0489 | GOLF | GOLF_G18-2 | OCI0489 | RIVIERA GOLF 1 | COCODY | ABIDJAN | DISTRICT AUTONOME D'ABIDJAN | 1 | 4 |  | -3.98222222 | 5.33297222 | Haubané |  | 8636 | 2G | BTS | BSC_VILLA1 | 90 | 109 | 0 | 4 | 27 | 2693/397/212 | KATHREIN | 42 | 13.9 |  | FO | 37 | 65 | 10 | CIE | 0.31287 | 40.2551 | FO | 1999-09-01 | 5.33297222,-3.98222222
2021 | Août | Orange | OCI0489 | GOLF | GOLF_G18-3 | OCI0489 | RIVIERA GOLF 1 | COCODY | ABIDJAN | DISTRICT AUTONOME D'ABIDJAN | 1 | 3 |  | -3.98222222 | 5.33297222 | Haubané |  | 8637 | 2G | BTS | BSC_VILLA1 | 280 | 109 | 0 | 4 | 27 | 2693/397/212 | KATHREIN | 42 | 13.9 |  | FO | 37 | 65 | 10 | CIE | 0.28146 | 27.3431 | FO | 1999-09-01 | 5.33297222,-3.98222222
2021 | Août | Orange | OCI0489 | GOLF | GOLF_G9-1 | OCI0489 | RIVIERA GOLF 1 | COCODY | ABIDJAN | DISTRICT AUTONOME D'ABIDJAN | 1 | 3 |  | -3.98222222 | 5.33297222 | Haubané |  | 8631 | 2G | BTS | BSC_VILLA1 | 0 | 109 | 0 | 4 | 27 | 2693/397/212 | KATHREIN | 42 | 13.9 |  | FO | 37 | 65 | 10 | CIE | 0.067049 | 27.3431 | FO | 1999-09-01 | 5.33297222,-3.98222222
2021 | Août | Orange | OCI0489 | GOLF | GOLF_G9-2 | OCI0489 | RIVIERA GOLF 1 | COCODY | ABIDJAN | DISTRICT AUTONOME D'ABIDJAN | 1 | 3 |  | -3.98222222 | 5.33297222 | Haubané |  | 8632 | 2G | BTS | BSC_VILLA1 | 90 | 109 | 0 | 4 | 16 | 2693/397/212 | KATHREIN | 42 | 13.9 |  | FO | 26 | 65 | 10 | CIE | 0.15929 | 27.3431 | FO | 1999-09-01 | 5.33297222,-3.98222222
2021 | Août | Orange | OCI0489 | GOLF | GOLF_G9-3 | OCI0489 | RIVIERA GOLF 1 | COCODY | ABIDJAN | DISTRICT AUTONOME D'ABIDJAN | 1 | 3 |  | -3.98222222 | 5.33297222 | Haubané |  | 8633 | 2G | BTS | BSC_VILLA1 | 280 | 109 | 0 | 4 | 43 | 2693/397/212 | KATHREIN | 42 | 17 |  | FO | 53 | 65 | 10 | CIE | 0.058516 | 27.3431 | FO | 1999-09-01 | 5.33297222,-3.98222222
2021 | Août | Orange | OCI0489 | GOLF | GOLF_L8-1 | OCI0489 | RIVIERA GOLF 1 | COCODY | ABIDJAN | DISTRICT AUTONOME D'ABIDJAN |  |  |  | -3.98222222 | 5.33297222 | Haubané |  |  | 4G | ENODE_B |  | 0 |  | 0 | 8 | 27 | 2693/397/212 | KATHREIN | 42 | 17 |  | FO | 37 | 65 | 10 | CIE |  |  | FO | 1999-09-01 | 5.33297222,-3.98222222
2021 | Août | Orange | OCI0489 | GOLF | GOLF_L8-2 | OCI0489 | RIVIERA GOLF 1 | COCODY | ABIDJAN | DISTRICT AUTONOME D'ABIDJAN |  |  |  | -3.98222222 | 5.33297222 | Haubané |  |  | 4G | ENODE_B |  | 90 |  | 0 | 7 | 27 | 2693/397/212 | KATHREIN | 42 | 17 |  | FO | 37 | 65 | 10 | CIE |  |  | FO | 1999-09-01 | 5.33297222,-3.98222222
2021 | Août | Orange | OCI0489 | GOLF | GOLF_L8-3 | OCI0489 | RIVIERA GOLF 1 | COCODY | ABIDJAN | DISTRICT AUTONOME D'ABIDJAN |  |  |  | -3.98222222 | 5.33297222 | Haubané |  |  | 4G | ENODE_B |  | 280 |  | 0 | 7 | 27 | 2693/397/212 | KATHREIN | 42 | 17 |  | FO | 37 | 65 | 10 | CIE |  |  | FO | 1999-09-01 | 5.33297222,-3.98222222
2021 | Août | Orange | OCI0489 | GOLF | GOLF_U21-11 | OCI0489 | RIVIERA GOLF 1 | COCODY | ABIDJAN | DISTRICT AUTONOME D'ABIDJAN |  |  |  | -3.98222222 | 5.33297222 | Haubané |  | 28901 | 3G | NODE_B | RNC_COCODY_1 | 0 | 1101 | 0 | 7 | 27 | 2693/397/212 | KATHREIN | 42 | 17 |  | FO | 37 | 65 | 10 | CIE | 86.04 | 1.7012 | FO | 1999-09-01 | 5.33297222,-3.98222222
2021 | Août | Orange | OCI0489 | GOLF | GOLF_U21-12 | OCI0489 | RIVIERA GOLF 1 | COCODY | ABIDJAN | DISTRICT AUTONOME D'ABIDJAN |  |  |  | -3.98222222 | 5.33297222 | Haubané |  | 28904 | 3G | NODE_B | RNC_COCODY_1 | 0 | 1101 | 0 | 7 | 27 | 2693/397/212 | KATHREIN | 42 | 17 |  | FO | 37 | 65 | 10 | CIE | 86.04 | 1.3979 | FO | 1999-09-01 | 5.33297222,-3.98222222
2021 | Août | Orange | OCI0489 | GOLF | GOLF_U21-13 | OCI0489 | RIVIERA GOLF 1 | COCODY | ABIDJAN | DISTRICT AUTONOME D'ABIDJAN |  |  |  | -3.98222222 | 5.33297222 | Haubané |  | 28907 | 3G | NODE_B | RNC_COCODY_1 | 0 | 1101 | 0 | 7 | 27 | 2693/397/212 | KATHREIN | 42 | 17 |  | FO | 37 | 65 | 10 | CIE | 86.04 | 1.1025 | FO | 1999-09-01 | 5.33297222,-3.98222222
2021 | Août | Orange | OCI0489 | GOLF | GOLF_U21-21 | OCI0489 | RIVIERA GOLF 1 | COCODY | ABIDJAN | DISTRICT AUTONOME D'ABIDJAN |  |  |  | -3.98222222 | 5.33297222 | Haubané |  | 28902 | 3G | NODE_B | RNC_COCODY_1 | 90 | 1101 | 0 | 7 | 27 | 2693/397/212 | KATHREIN | 42 | 17 |  | FO | 37 | 65 | 10 | CIE | 86.04 | 2.3897 | FO | 1999-09-01 | 5.33297222,-3.98222222
2021 | Août | Orange | OCI0489 | GOLF | GOLF_U21-22 | OCI0489 | RIVIERA GOLF 1 | COCODY | ABIDJAN | DISTRICT AUTONOME D'ABIDJAN |  |  |  | -3.98222222 | 5.33297222 | Haubané |  | 28905 | 3G | NODE_B | RNC_COCODY_1 | 90 | 1101 | 0 | 7 | 27 | 2693/397/212 | KATHREIN | 42 | 17 |  | FO | 37 | 65 | 10 | CIE | 86.04 | 2.1942 | FO | 1999-09-01 | 5.33297222,-3.98222222
2021 | Août | Orange | OCI0489 | GOLF | GOLF_U21-23 | OCI0489 | RIVIERA GOLF 1 | COCODY | ABIDJAN | DISTRICT AUTONOME D'ABIDJAN |  |  |  | -3.98222222 | 5.33297222 | Haubané |  | 28908 | 3G | NODE_B | RNC_COCODY_1 | 90 | 1101 | 0 | 7 | 27 | 2693/397/212 | KATHREIN | 42 | 17 |  | FO | 37 | 65 | 10 | CIE | 86.04 | 0.74551 | FO | 1999-09-01 | 5.33297222,-3.98222222
2021 | Août | Orange | OCI0489 | GOLF | GOLF_U21-31 | OCI0489 | RIVIERA GOLF 1 | COCODY | ABIDJAN | DISTRICT AUTONOME D'ABIDJAN |  |  |  | -3.98222222 | 5.33297222 | Haubané |  | 28903 | 3G | NODE_B | RNC_COCODY_1 | 280 | 1101 | 0 | 7 | 27 | 2693/397/212 | KATHREIN | 42 | 17 |  | FO | 37 | 65 | 10 | CIE | 86.04 | 3.0603 | FO | 1999-09-01 | 5.33297222,-3.98222222
2021 | Août | Orange | OCI0489 | GOLF | GOLF_U21-32 | OCI0489 | RIVIERA GOLF 1 | COCODY | ABIDJAN | DISTRICT AUTONOME D'ABIDJAN |  |  |  | -3.98222222 | 5.33297222 | Haubané |  | 28906 | 3G | NODE_B | RNC_COCODY_1 | 280 | 1101 | 0 | 0 | 67 | 2693/397/212 | KATHREIN | 42 | 15.2 |  | FO | 77 | 65 | 10 | CIE | 86.04 | 2.3346 | FO | 1999-09-01 | 5.33297222,-3.98222222
2021 | Août | Orange | OCI0489 | GOLF | GOLF_U21-33 | OCI0489 | RIVIERA GOLF 1 | COCODY | ABIDJAN | DISTRICT AUTONOME D'ABIDJAN |  |  |  | -3.98222222 | 5.33297222 | Haubané |  | 28909 | 3G | NODE_B | RNC_COCODY_1 | 280 | 1101 | 0 | 0 | 67 | 2693/397/212 | KATHREIN | 42 | 15.2 |  | FO | 77 | 65 | 10 | CIE | 86.04 | 1.6841 | FO | 1999-09-01 | 5.33297222,-3.98222222
2021 | Août | Orange | OCI0490 | GOLF_HOTEL | GOLF_HOTEL_G9-1 | OCI0490 | RIVIERA GOLF 2 | COCODY | ABIDJAN | DISTRICT AUTONOME D'ABIDJAN | 1 | 2 |  | -3.97250000 | 5.33002778 | MAT |  | 8641 | 2G | BTS | BSC_VILLA1 | 10 | 109 | 0 | 4 | 43 | 2693/397/212 | KATHREIN | 42 | 17 |  | FO | 53 | 65 | 10 | CIE | 0 | 15.7609 | FO | 2009-08-01 | 5.33002778,-3.97250000
2021 | Août | Orange | OCI0490 | GOLF_HOTEL | GOLF_HOTEL_L26-1 | OCI0490 | RIVIERA GOLF 2 | COCODY | ABIDJAN | DISTRICT AUTONOME D'ABIDJAN |  |  |  | -3.97250000 | 5.33002778 | MAT |  |  | 4G | ENODE_B |  | 80 |  | 0 | 4 | 43 | 2693/397/212 | KATHREIN | 42 | 17 |  | FO | 53 | 65 | 10 | CIE |  |  | FO | 2009-08-01 | 5.33002778,-3.97250000
2021 | Août | Orange | OCI0490 | GOLF_HOTEL | GOLF_HOTEL_L26-2 | OCI0490 | RIVIERA GOLF 2 | COCODY | ABIDJAN | DISTRICT AUTONOME D'ABIDJAN |  |  |  | -3.97250000 | 5.33002778 | MAT |  |  | 4G | ENODE_B |  | 280 |  | 0 | 5 | 16 | 2693/397/212 | KATHREIN | 42 | 17 |  | FO | 26 | 65 | 10 | CIE |  |  | FO | 2009-08-01 | 5.33002778,-3.97250000
2021 | Août | Orange | OCI0490 | GOLF_HOTEL | GOLF_HOTEL_L26-3 | OCI0490 | RIVIERA GOLF 2 | COCODY | ABIDJAN | DISTRICT AUTONOME D'ABIDJAN |  |  |  | -3.97250000 | 5.33002778 | MAT |  |  | 4G | ENODE_B |  | 350 |  | 0 | 6 | 16 | 2693/397/212 | KATHREIN | 42 | 17 |  | FO | 26 | 65 | 10 | CIE |  |  | FO | 2009-08-01 | 5.33002778,-3.97250000
2021 | Août | Orange | OCI0490 | GOLF_HOTEL | GOLF_HOTEL_L8-1 | OCI0490 | RIVIERA GOLF 2 | COCODY | ABIDJAN | DISTRICT AUTONOME D'ABIDJAN |  |  |  | -3.97250000 | 5.33002778 | MAT |  |  | 4G | ENODE_B |  | 80 |  | 0 | 5 | 16 | 2693/397/212 | KATHREIN | 42 | 17 |  | FO | 26 | 65 | 10 | CIE |  |  | FO | 2009-08-01 | 5.33002778,-3.97250000
2021 | Août | Orange | OCI0490 | GOLF_HOTEL | GOLF_HOTEL_L8-2 | OCI0490 | RIVIERA GOLF 2 | COCODY | ABIDJAN | DISTRICT AUTONOME D'ABIDJAN |  |  |  | -3.97250000 | 5.33002778 | MAT |  |  | 4G | ENODE_B |  | 280 |  | 0 | 4 | 16 | 2693/397/212 | KATHREIN | 42 | 17.1 |  | FO | 26 | 65 | 10 | CIE |  |  | FO | 2009-08-01 | 5.33002778,-3.97250000
2021 | Août | Orange | OCI0490 | GOLF_HOTEL | GOLF_HOTEL_L8-3 | OCI0490 | RIVIERA GOLF 2 | COCODY | ABIDJAN | DISTRICT AUTONOME D'ABIDJAN |  |  |  | -3.97250000 | 5.33002778 | MAT |  |  | 4G | ENODE_B |  | 350 |  | 0 | 4 | 16 | 2693/397/212 | KATHREIN | 42 | 17.1 |  | FO | 26 | 65 | 10 | CIE |  |  | FO | 2009-08-01 | 5.33002778,-3.97250000
2021 | Août | Orange | OCI0490 | GOLF_HOTEL | GOLF_HOTEL_U21-11 | OCI0490 | RIVIERA GOLF 2 | COCODY | ABIDJAN | DISTRICT AUTONOME D'ABIDJAN |  |  |  | -3.97250000 | 5.33002778 | MAT |  | 29591 | 3G | NODE_B | RNC_COCODY_1 | 80 | 1101 | 0 | 4 | 16 | 2693/397/212 | KATHREIN | 42 | 17.1 |  | FO | 26 | 65 | 10 | CIE | 86.04 | 3.0386 | FO | 2009-08-01 | 5.33002778,-3.97250000
2021 | Août | Orange | OCI0490 | GOLF_HOTEL | GOLF_HOTEL_U21-12 | OCI0490 | RIVIERA GOLF 2 | COCODY | ABIDJAN | DISTRICT AUTONOME D'ABIDJAN |  |  |  | -3.97250000 | 5.33002778 | MAT |  | 29594 | 3G | NODE_B | RNC_COCODY_1 | 80 | 1101 | 0 | 4 | 16 | 2693/397/212 | KATHREIN | 42 | 17.4 |  | FO | 26 | 65 | 10 | CIE | 86.04 | 2.3992 | FO | 2009-08-01 | 5.33002778,-3.97250000
2021 | Août | Orange | OCI0490 | GOLF_HOTEL | GOLF_HOTEL_U21-13 | OCI0490 | RIVIERA GOLF 2 | COCODY | ABIDJAN | DISTRICT AUTONOME D'ABIDJAN |  |  |  | -3.97250000 | 5.33002778 | MAT |  | 29597 | 3G | NODE_B | RNC_COCODY_1 | 80 | 1101 | 0 | 4 | 16 | 2693/397/212 | KATHREIN | 42 | 17.4 |  | FO | 26 | 65 | 10 | CIE | 86.04 | 2.4691 | FO | 2009-08-01 | 5.33002778,-3.97250000
2021 | Août | Orange | OCI0490 | GOLF_HOTEL | GOLF_HOTEL_U21-21 | OCI0490 | RIVIERA GOLF 2 | COCODY | ABIDJAN | DISTRICT AUTONOME D'ABIDJAN |  |  |  | -3.97250000 | 5.33002778 | MAT |  | 29592 | 3G | NODE_B | RNC_COCODY_1 | 280 | 1101 | 0 | 4 | 16 | 2693/397/212 | KATHREIN | 42 | 17.4 |  | FO | 26 | 65 | 10 | CIE | 86.04 | 1.5646 | FO | 2009-08-01 | 5.33002778,-3.97250000
2021 | Août | Orange | OCI0490 | GOLF_HOTEL | GOLF_HOTEL_U21-22 | OCI0490 | RIVIERA GOLF 2 | COCODY | ABIDJAN | DISTRICT AUTONOME D'ABIDJAN |  |  |  | -3.97250000 | 5.33002778 | MAT |  | 29595 | 3G | NODE_B | RNC_COCODY_1 | 280 | 1101 | 0 | 4 | 16 | 2693/397/212 | KATHREIN | 42 | 17.1 |  | FO | 26 | 65 | 10 | CIE | 86.04 | 1.004 | FO | 2009-08-01 | 5.33002778,-3.97250000
2021 | Août | Orange | OCI0490 | GOLF_HOTEL | GOLF_HOTEL_U21-23 | OCI0490 | RIVIERA GOLF 2 | COCODY | ABIDJAN | DISTRICT AUTONOME D'ABIDJAN |  |  |  | -3.97250000 | 5.33002778 | MAT |  | 29598 | 3G | NODE_B | RNC_COCODY_1 | 280 | 1101 | 0 | 4 | 16 | 2693/397/212 | KATHREIN | 42 | 17.1 |  | FO | 26 | 65 | 10 | CIE | 86.04 | 0.8825 | FO | 2009-08-01 | 5.33002778,-3.97250000
2021 | Août | Orange | OCI0490 | GOLF_HOTEL | GOLF_HOTEL_U21-31 | OCI0490 | RIVIERA GOLF 2 | COCODY | ABIDJAN | DISTRICT AUTONOME D'ABIDJAN |  |  |  | -3.97250000 | 5.33002778 | MAT |  | 29593 | 3G | NODE_B | RNC_COCODY_1 | 350 | 1101 | 0 | 4 | 16 | 2693/397/212 | KATHREIN | 42 | 17.1 |  | FO | 26 | 65 | 10 | CIE | 86.04 | 1.5146 | FO | 2009-08-01 | 5.33002778,-3.97250000
2021 | Août | Orange | OCI0490 | GOLF_HOTEL | GOLF_HOTEL_U21-32 | OCI0490 | RIVIERA GOLF 2 | COCODY | ABIDJAN | DISTRICT AUTONOME D'ABIDJAN |  |  |  | -3.97250000 | 5.33002778 | MAT |  | 29596 | 3G | NODE_B | RNC_COCODY_1 | 350 | 1101 | 0 | 8 | 27 | 2693/397/212 | KATHREIN | 42 | 17 |  | FO | 37 | 65 | 10 | CIE | 86.04 | 1.5775 | FO | 2009-08-01 | 5.33002778,-3.97250000
2021 | Août | Orange | OCI0490 | GOLF_HOTEL | GOLF_HOTEL_U21-33 | OCI0490 | RIVIERA GOLF 2 | COCODY | ABIDJAN | DISTRICT AUTONOME D'ABIDJAN |  |  |  | -3.97250000 | 5.33002778 | MAT |  | 29599 | 3G | NODE_B | RNC_COCODY_1 | 350 | 1101 | 0 | 4 | 27 | 2693/397/212 | KATHREIN | 42 | 17 |  | FO | 37 | 65 | 10 | CIE | 86.04 | 0.74755 | FO | 2009-08-01 | 5.33002778,-3.97250000
2021 | Août | Orange | OCI1655 | GOMENEBERI | GOMENEBERI_G9-1 | OCI1655 | GOMENEBERI | DAHIRI | FRESCO | GBOKLE | 1 | 4 |  | -5.52019445 | 5.38097223 | Haubané |  | 11771 | 2G | BTS | BSC_SP_2 | 60 | 712 | 0 | 0 | 67 | 2693/397/212 | KATHREIN | 42 | 15.2 |  | FO | 77 | 65 | 10 | CIE | 0.38347 | 38.3916 | FH + FO | 2014-03-01 | 5.38097223,-5.52019445
2021 | Août | Orange | OCI1655 | GOMENEBERI | GOMENEBERI_G9-2 | OCI1655 | GOMENEBERI | DAHIRI | FRESCO | GBOKLE | 1 | 3 |  | -5.52019445 | 5.38097223 | Haubané |  | 11772 | 2G | BTS | BSC_SP_2 | 175 | 712 | 0 | 2 | 67 | 2693/397/212 | KATHREIN | 42 | 15.3 |  | FO | 77 | 65 | 10 | CIE | 0.10484 | 27.3431 | FH + FO | 2014-03-01 | 5.38097223,-5.52019445
2021 | Août | Orange | OCI1655 | GOMENEBERI | GOMENEBERI_G9-3 | OCI1655 | GOMENEBERI | DAHIRI | FRESCO | GBOKLE | 1 | 3 |  | -5.52019445 | 5.38097223 | Haubané |  | 11773 | 2G | BTS | BSC_SP_2 | 320 | 712 | 0 | 2 | 67 | 2693/397/212 | KATHREIN | 42 | 15.3 |  | FO | 77 | 65 | 10 | CIE | 0.068573 | 29.1661 | FH + FO | 2014-03-01 | 5.38097223,-5.52019445
2021 | Août | Orange | OCI0491 | GOMON | GOMON_G9-1 | OCI0491 | GOMON 1 | GOMON 1 | SIKENSI | AGNEBY-TIASSA | 1 | 3 |  | -4.43836112 | 5.72502778 | Autostable |  | 38371 | 2G | BTS | BSC_SANTE_2 | 0 | 154 | 0 | 2 | 67 | 2693/397/212 | KATHREIN | 42 | 15.3 |  | FO | 77 | 65 | 10 | CIE | 0.072684 | 25.5291 | FH + FO | 2007-01-01 | 5.72502778,-4.43836112
2021 | Août | Orange | OCI0491 | GOMON | GOMON_G9-2 | OCI0491 | GOMON 1 | GOMON 1 | SIKENSI | AGNEBY-TIASSA | 1 | 5 |  | -4.43836112 | 5.72502778 | Autostable |  | 38372 | 2G | BTS | BSC_SANTE_2 | 120 | 154 | 0 | 2 | 67 | 2693/397/212 | KATHREIN | 42 | 17.4 |  | FO | 77 | 65 | 10 | CIE | 0.42428 | 52.4807 | FH + FO | 2007-01-01 | 5.72502778,-4.43836112
2021 | Août | Orange | OCI0491 | GOMON | GOMON_G9-3 | OCI0491 | GOMON 1 | GOMON 1 | SIKENSI | AGNEBY-TIASSA | 1 | 3 |  | -4.43836112 | 5.72502778 | Autostable |  | 38373 | 2G | BTS | BSC_SANTE_2 | 240 | 154 | 0 | 2 | 67 | 2693/397/212 | KATHREIN | 42 | 17.4 |  | FO | 77 | 65 | 10 | CIE | 1.5339 | 25.5291 | FH + FO | 2007-01-01 | 5.72502778,-4.43836112
2021 | Août | Orange | OCI0491 | GOMON | GOMON_L8-1 | OCI0491 | GOMON 1 | GOMON 1 | SIKENSI | AGNEBY-TIASSA |  |  |  | -4.43836112 | 5.72502778 | Autostable |  |  | 4G | ENODE_B |  | 0 |  | 0 | 2 | 67 | 2693/397/212 | KATHREIN | 42 | 17.4 |  | FO | 77 | 65 | 10 | CIE |  |  | FH + FO | 2007-01-01 | 5.72502778,-4.43836112
2021 | Août | Orange | OCI0491 | GOMON | GOMON_L8-2 | OCI0491 | GOMON 1 | GOMON 1 | SIKENSI | AGNEBY-TIASSA |  |  |  | -4.43836112 | 5.72502778 | Autostable |  |  | 4G | ENODE_B |  | 120 |  | 0 | 3 | 67 | 2693/397/212 | KATHREIN | 42 | 18.1 |  | FO | 77 | 65 | 10 | CIE |  |  | FH + FO | 2007-01-01 | 5.72502778,-4.43836112
2021 | Août | Orange | OCI0491 | GOMON | GOMON_L8-3 | OCI0491 | GOMON 1 | GOMON 1 | SIKENSI | AGNEBY-TIASSA |  |  |  | -4.43836112 | 5.72502778 | Autostable |  |  | 4G | ENODE_B |  | 240 |  | 0 | 3 | 67 | 2693/397/212 | KATHREIN | 42 | 18.1 |  | FO | 77 | 65 | 10 | CIE |  |  | FH + FO | 2007-01-01 | 5.72502778,-4.43836112
2021 | Août | Orange | OCI0491 | GOMON | GOMON_U21-11 | OCI0491 | GOMON 1 | GOMON 1 | SIKENSI | AGNEBY-TIASSA |  |  |  | -4.43836112 | 5.72502778 | Autostable |  | 50131 | 3G | NODE_B | RNC_YAMOUSSOUKRO_1 | 0 | 8031 | 0 | 3 | 67 | 2693/397/212 | KATHREIN | 42 | 18.1 |  | FO | 77 | 65 | 10 | CIE | 86.04 | 0.51736 | FH + FO | 2007-01-01 | 5.72502778,-4.43836112
2021 | Août | Orange | OCI0491 | GOMON | GOMON_U21-12 | OCI0491 | GOMON 1 | GOMON 1 | SIKENSI | AGNEBY-TIASSA |  |  |  | -4.43836112 | 5.72502778 | Autostable |  | 50134 | 3G | NODE_B | RNC_YAMOUSSOUKRO_1 | 0 | 8031 | 0 | 3 | 67 | 2693/397/212 | KATHREIN | 42 | 18.1 |  | FO | 77 | 65 | 10 | CIE | 86.04 | 0.14027 | FH + FO | 2007-01-01 | 5.72502778,-4.43836112
2021 | Août | Orange | OCI0491 | GOMON | GOMON_U21-21 | OCI0491 | GOMON 1 | GOMON 1 | SIKENSI | AGNEBY-TIASSA |  |  |  | -4.43836112 | 5.72502778 | Autostable |  | 50132 | 3G | NODE_B | RNC_YAMOUSSOUKRO_1 | 120 | 8031 | 0 | 3 | 67 | 2693/397/212 | KATHREIN | 42 | 18.1 |  | FO | 77 | 65 | 10 | CIE | 86.04 | 4.4706 | FH + FO | 2007-01-01 | 5.72502778,-4.43836112
2021 | Août | Orange | OCI0491 | GOMON | GOMON_U21-22 | OCI0491 | GOMON 1 | GOMON 1 | SIKENSI | AGNEBY-TIASSA |  |  |  | -4.43836112 | 5.72502778 | Autostable |  | 50135 | 3G | NODE_B | RNC_YAMOUSSOUKRO_1 | 120 | 8031 | 0 | 3 | 67 | 2693/397/212 | KATHREIN | 42 | 18.1 |  | FO | 77 | 65 | 10 | CIE | 86.04 | 0.34396 | FH + FO | 2007-01-01 | 5.72502778,-4.43836112
2021 | Août | Orange | OCI0491 | GOMON | GOMON_U21-31 | OCI0491 | GOMON 1 | GOMON 1 | SIKENSI | AGNEBY-TIASSA |  |  |  | -4.43836112 | 5.72502778 | Autostable |  | 50133 | 3G | NODE_B | RNC_YAMOUSSOUKRO_1 | 240 | 8031 | 0 | 3 | 43 | 2693/397/212 | KATHREIN | 42 | 15.7 |  | FO | 53 | 65 | 10 | CIE | 86.04 | 3.4089 | FH + FO | 2007-01-01 | 5.72502778,-4.43836112
2021 | Août | Orange | OCI0491 | GOMON | GOMON_U21-32 | OCI0491 | GOMON 1 | GOMON 1 | SIKENSI | AGNEBY-TIASSA |  |  |  | -4.43836112 | 5.72502778 | Autostable |  | 50136 | 3G | NODE_B | RNC_YAMOUSSOUKRO_1 | 240 | 8031 | 0 | 3 | 43 | 2693/397/212 | KATHREIN | 42 | 15.7 |  | FO | 53 | 65 | 10 | CIE | 86.04 | 0.67854 | FH + FO | 2007-01-01 | 5.72502778,-4.43836112
2021 | Août | Orange | OCI0492 | GONATE | GONATE_G18-1 | OCI0492 | GONATE | GONATE | DALOA | HAUT-SASSANDRA | 1 | 4 |  | -6.24158333 | 6.90941667 | Autostable |  | 17695 | 2G | BTS | BSC_DALOA_2 | 30 | 610 | 0 | 3 | 43 | 2693/397/212 | KATHREIN | 42 | 15.7 |  | FO | 53 | 65 | 10 | CIE | 0.039101 | 40.2551 | FH + FO | 2009-11-01 | 6.90941667,-6.24158333
2021 | Août | Orange | OCI0492 | GONATE | GONATE_G18-2 | OCI0492 | GONATE | GONATE | DALOA | HAUT-SASSANDRA | 1 | 4 |  | -6.24158333 | 6.90941667 | Autostable |  | 17696 | 2G | BTS | BSC_DALOA_2 | 160 | 610 | 0 | 1 | 43 | 2693/397/212 | KATHREIN | 42 | 15.7 |  | FO | 53 | 65 | 10 | CIE | 0.06753 | 40.2551 | FH + FO | 2009-11-01 | 6.90941667,-6.24158333
2021 | Août | Orange | OCI0492 | GONATE | GONATE_G18-3 | OCI0492 | GONATE | GONATE | DALOA | HAUT-SASSANDRA | 1 | 4 |  | -6.24158333 | 6.90941667 | Autostable |  | 17697 | 2G | BTS | BSC_DALOA_2 | 280 | 610 | 0 | 1 | 43 | 2693/397/212 | KATHREIN | 42 | 15.7 |  | FO | 53 | 65 | 10 | CIE | 0.36325 | 40.2551 | FH + FO | 2009-11-01 | 6.90941667,-6.24158333
2021 | Août | Orange | OCI0492 | GONATE | GONATE_G9-1 | OCI0492 | GONATE | GONATE | DALOA | HAUT-SASSANDRA | 1 | 3 |  | -6.24158333 | 6.90941667 | Autostable |  | 17691 | 2G | BTS | BSC_DALOA_2 | 30 | 610 | 0 | 1 | 43 | 2693/397/212 | KATHREIN | 42 | 15.7 |  | FO | 53 | 65 | 10 | CIE | 0.17668 | 25.5291 | FH + FO | 2009-11-01 | 6.90941667,-6.24158333
2021 | Août | Orange | OCI0492 | GONATE | GONATE_G9-2 | OCI0492 | GONATE | GONATE | DALOA | HAUT-SASSANDRA | 1 | 2 |  | -6.24158333 | 6.90941667 | Autostable |  | 17692 | 2G | BTS | BSC_DALOA_2 | 160 | 610 | 0 | 2 | 43 | 2693/397/212 | KATHREIN | 42 | 16.959999 |  | FO | 53 | 65 | 10 | CIE | 0.52895 | 15.7609 | FH + FO | 2009-11-01 | 6.90941667,-6.24158333
2021 | Août | Orange | OCI0492 | GONATE | GONATE_G9-3 | OCI0492 | GONATE | GONATE | DALOA | HAUT-SASSANDRA | 1 | 3 |  | -6.24158333 | 6.90941667 | Autostable |  | 17693 | 2G | BTS | BSC_DALOA_2 | 280 | 610 | 0 | 2 | 43 | 2693/397/212 | KATHREIN | 42 | 16.959999 |  | FO | 53 | 65 | 10 | CIE | 0.43725 | 24.6257 | FH + FO | 2009-11-01 | 6.90941667,-6.24158333
2021 | Août | Orange | OCI0492 | GONATE | GONATE_L8-1 | OCI0492 | GONATE | GONATE | DALOA | HAUT-SASSANDRA |  |  |  | -6.24158333 | 6.90941667 | Autostable |  |  | 4G | ENODE_B |  | 0 |  | 0 | 2 | 43 | 2693/397/212 | KATHREIN | 42 | 16.959999 |  | FO | 53 | 65 | 10 | CIE |  |  | FH + FO | 2009-11-01 | 6.90941667,-6.24158333
2021 | Août | Orange | OCI0492 | GONATE | GONATE_L8-2 | OCI0492 | GONATE | GONATE | DALOA | HAUT-SASSANDRA |  |  |  | -6.24158333 | 6.90941667 | Autostable |  |  | 4G | ENODE_B |  | 150 |  | 0 | 4 | 43 | 2693/397/212 | KATHREIN | 42 | 17.1 |  | FO | 53 | 65 | 10 | CIE |  |  | FH + FO | 2009-11-01 | 6.90941667,-6.24158333
2021 | Août | Orange | OCI0492 | GONATE | GONATE_L8-3 | OCI0492 | GONATE | GONATE | DALOA | HAUT-SASSANDRA |  |  |  | -6.24158333 | 6.90941667 | Autostable |  |  | 4G | ENODE_B |  | 250 |  | 0 | 4 | 43 | 2693/397/212 | KATHREIN | 42 | 17.1 |  | FO | 53 | 65 | 10 | CIE |  |  | FH + FO | 2009-11-01 | 6.90941667,-6.24158333
2021 | Août | Orange | OCI0492 | GONATE | GONATE_U21-11 | OCI0492 | GONATE | GONATE | DALOA | HAUT-SASSANDRA |  |  |  | -6.24158333 | 6.90941667 | Autostable |  | 57821 | 3G | NODE_B | RNC_DALOA_1 | 0 | 6032 | 0 | 4 | 43 | 2693/397/212 | KATHREIN | 42 | 17.1 |  | FO | 53 | 65 | 10 | CIE | 86.04 | 1.1767 | FH + FO | 2009-11-01 | 6.90941667,-6.24158333
2021 | Août | Orange | OCI0492 | GONATE | GONATE_U21-12 | OCI0492 | GONATE | GONATE | DALOA | HAUT-SASSANDRA |  |  |  | -6.24158333 | 6.90941667 | Autostable |  | 57824 | 3G | NODE_B | RNC_DALOA_1 | 0 | 6032 | 0 | 4 | 43 | 2693/397/212 | KATHREIN | 42 | 17.1 |  | FO | 53 | 65 | 10 | CIE | 86.04 | 0.31013 | FH + FO | 2009-11-01 | 6.90941667,-6.24158333
2021 | Août | Orange | OCI0492 | GONATE | GONATE_U21-21 | OCI0492 | GONATE | GONATE | DALOA | HAUT-SASSANDRA |  |  |  | -6.24158333 | 6.90941667 | Autostable |  | 57822 | 3G | NODE_B | RNC_DALOA_1 | 150 | 6032 | 0 | 4 | 43 | 2693/397/212 | KATHREIN | 42 | 17.1 |  | FO | 53 | 65 | 10 | CIE | 86.04 | 2.1855 | FH + FO | 2009-11-01 | 6.90941667,-6.24158333
2021 | Août | Orange | OCI0492 | GONATE | GONATE_U21-22 | OCI0492 | GONATE | GONATE | DALOA | HAUT-SASSANDRA |  |  |  | -6.24158333 | 6.90941667 | Autostable |  | 57825 | 3G | NODE_B | RNC_DALOA_1 | 150 | 6032 | 0 | 4 | 43 | 2693/397/212 | KATHREIN | 42 | 17.1 |  | FO | 53 | 65 | 10 | CIE | 86.04 | 3.2544 | FH + FO | 2009-11-01 | 6.90941667,-6.24158333
2021 | Août | Orange | OCI0492 | GONATE | GONATE_U21-31 | OCI0492 | GONATE | GONATE | DALOA | HAUT-SASSANDRA |  |  |  | -6.24158333 | 6.90941667 | Autostable |  | 57823 | 3G | NODE_B | RNC_DALOA_1 | 250 | 6032 | 0 | 4 | 25 | 2693/397/212 | KATHREIN | 42 | 13.9 |  | FO | 35 | 65 | 10 | CIE | 86.04 | 4.3798 | FH + FO | 2009-11-01 | 6.90941667,-6.24158333
2021 | Août | Orange | OCI0492 | GONATE | GONATE_U21-32 | OCI0492 | GONATE | GONATE | DALOA | HAUT-SASSANDRA |  |  |  | -6.24158333 | 6.90941667 | Autostable |  | 57826 | 3G | NODE_B | RNC_DALOA_1 | 250 | 6032 | 0 | 4 | 25 | 2693/397/212 | KATHREIN | 42 | 13.9 |  | FO | 35 | 65 | 10 | CIE | 86.04 | 3.7438 | FH + FO | 2009-11-01 | 6.90941667,-6.24158333
2021 | Août | Orange | OCI1819 | GONDO | GONDO_G18-1 | OCI1819 | GESCO MANUTENTION | YOPOUGON | ABIDJAN | DISTRICT AUTONOME D'ABIDJAN | 1 | 7 |  | -4.11327778 | 5.33844445 | autostable |  | 8655 | 2G | BTS | BSC_SANTE_2 | 110 | 132 | 0 | 4 | 25 | 2693/397/212 | KATHREIN | 42 | 13.9 |  | FO | 35 | 65 | 10 | CIE | 0.92432 | 77.3418 | FO | 2015-03-01 | 5.33844445,-4.11327778
2021 | Août | Orange | OCI1819 | GONDO | GONDO_G18-2 | OCI1819 | GESCO MANUTENTION | YOPOUGON | ABIDJAN | DISTRICT AUTONOME D'ABIDJAN | 1 | 8 |  | -4.11327778 | 5.33844445 | autostable |  | 8656 | 2G | BTS | BSC_SANTE_2 | 240 | 132 | 0 | 3 | 20 | 2693/397/212 | KATHREIN | 42 | 17.870001 |  | FO | 30 | 65 | 10 | CIE | 0.39039 | 89.9102 | FO | 2015-03-01 | 5.33844445,-4.11327778
2021 | Août | Orange | OCI1819 | GONDO | GONDO_G18-3 | OCI1819 | GESCO MANUTENTION | YOPOUGON | ABIDJAN | DISTRICT AUTONOME D'ABIDJAN | 1 | 8 |  | -4.11327778 | 5.33844445 | autostable |  | 8657 | 2G | BTS | BSC_SANTE_2 | 330 | 132 | 0 | 3 | 20 | 2693/397/212 | KATHREIN | 42 | 17.870001 |  | FO | 30 | 65 | 10 | CIE | 0.91659 | 89.9102 | FO | 2015-03-01 | 5.33844445,-4.11327778
2021 | Août | Orange | OCI1819 | GONDO | GONDO_L23-1 | OCI1819 | GESCO MANUTENTION | YOPOUGON | ABIDJAN | DISTRICT AUTONOME D'ABIDJAN |  |  |  | -4.11327778 | 5.33844445 | autostable |  |  | TDD | ENODE_B |  | 40 |  | 0 | 2 | 20 | 2693/397/212 | KATHREIN | 42 | 17.870001 |  | FO | 30 | 65 | 10 | CIE |  |  | FO | 2015-03-01 | 5.33844445,-4.11327778
2021 | Août | Orange | OCI1819 | GONDO | GONDO_L23-2 | OCI1819 | GESCO MANUTENTION | YOPOUGON | ABIDJAN | DISTRICT AUTONOME D'ABIDJAN |  |  |  | -4.11327778 | 5.33844445 | autostable |  |  | TDD | ENODE_B |  | 190 |  | 0 | 4 | 25 | 2693/397/212 | KATHREIN | 42 | 13.8 |  | FO | 35 | 65 | 10 | CIE |  |  | FO | 2015-03-01 | 5.33844445,-4.11327778
2021 | Août | Orange | OCI1819 | GONDO | GONDO_L23-3 | OCI1819 | GESCO MANUTENTION | YOPOUGON | ABIDJAN | DISTRICT AUTONOME D'ABIDJAN |  |  |  | -4.11327778 | 5.33844445 | autostable |  |  | TDD | ENODE_B |  | 300 |  | 0 | 4 | 25 | 2693/397/212 | KATHREIN | 42 | 13.8 |  | FO | 35 | 65 | 10 | CIE |  |  | FO | 2015-03-01 | 5.33844445,-4.11327778
2021 | Août | Orange | OCI1819 | GONDO | GONDO_L8-1 | OCI1819 | GESCO MANUTENTION | YOPOUGON | ABIDJAN | DISTRICT AUTONOME D'ABIDJAN |  |  |  | -4.11327778 | 5.33844445 | autostable |  |  | 4G | ENODE_B |  | 20 |  | 0 | 4 | 25 | 2693/397/212 | KATHREIN | 42 | 13.8 |  | FO | 35 | 65 | 10 | CIE |  |  | FO | 2015-03-01 | 5.33844445,-4.11327778
2021 | Août | Orange | OCI1819 | GONDO | GONDO_L8-2 | OCI1819 | GESCO MANUTENTION | YOPOUGON | ABIDJAN | DISTRICT AUTONOME D'ABIDJAN |  |  |  | -4.11327778 | 5.33844445 | autostable |  |  | 4G | ENODE_B |  | 190 |  | 0 | 4 | 25 | 2693/397/212 | KATHREIN | 42 | 16.4 |  | FO | 35 | 65 | 10 | CIE |  |  | FO | 2015-03-01 | 5.33844445,-4.11327778
2021 | Août | Orange | OCI1819 | GONDO | GONDO_L8-3 | OCI1819 | GESCO MANUTENTION | YOPOUGON | ABIDJAN | DISTRICT AUTONOME D'ABIDJAN |  |  |  | -4.11327778 | 5.33844445 | autostable |  |  | 4G | ENODE_B |  | 270 |  | 0 | 4 | 25 | 2693/397/212 | KATHREIN | 42 | 16.4 |  | FO | 35 | 65 | 10 | CIE |  |  | FO | 2015-03-01 | 5.33844445,-4.11327778
2021 | Août | Orange | OCI1819 | GONDO | GONDO_U21-11 | OCI1819 | GESCO MANUTENTION | YOPOUGON | ABIDJAN | DISTRICT AUTONOME D'ABIDJAN |  |  |  | -4.11327778 | 5.33844445 | autostable |  | 29701 | 3G | NODE_B | RNC_SANTE_1 | 110 | 1381 | 0 | 4 | 25 | 2693/397/212 | KATHREIN | 42 | 16.4 |  | FO | 35 | 65 | 10 | CIE | 86.04 | 14.9443 | FO | 2015-03-01 | 5.33844445,-4.11327778
2021 | Août | Orange | OCI1819 | GONDO | GONDO_U21-12 | OCI1819 | GESCO MANUTENTION | YOPOUGON | ABIDJAN | DISTRICT AUTONOME D'ABIDJAN |  |  |  | -4.11327778 | 5.33844445 | autostable |  | 29704 | 3G | NODE_B | RNC_SANTE_1 | 110 | 1381 | 0 | 4 | 25 | 2693/397/212 | KATHREIN | 42 | 16.4 |  | FO | 35 | 65 | 10 | CIE | 86.04 | 8.3155 | FO | 2015-03-01 | 5.33844445,-4.11327778
2021 | Août | Orange | OCI1819 | GONDO | GONDO_U21-13 | OCI1819 | GESCO MANUTENTION | YOPOUGON | ABIDJAN | DISTRICT AUTONOME D'ABIDJAN |  |  |  | -4.11327778 | 5.33844445 | autostable |  | 29707 | 3G | NODE_B | RNC_SANTE_1 | 110 | 1381 | 0 | 4 | 25 | 2693/397/212 | KATHREIN | 42 | 16.4 |  | FO | 35 | 65 | 10 | CIE | 86.04 | 7.4549 | FO | 2015-03-01 | 5.33844445,-4.11327778
2021 | Août | Orange | OCI1819 | GONDO | GONDO_U21-21 | OCI1819 | GESCO MANUTENTION | YOPOUGON | ABIDJAN | DISTRICT AUTONOME D'ABIDJAN |  |  |  | -4.11327778 | 5.33844445 | autostable |  | 29702 | 3G | NODE_B | RNC_SANTE_1 | 240 | 1381 | 0 | 4 | 25 | 2693/397/212 | KATHREIN | 42 | 16.4 |  | FO | 35 | 65 | 10 | CIE | 86.04 | 5.2466 | FO | 2015-03-01 | 5.33844445,-4.11327778
2021 | Août | Orange | OCI1819 | GONDO | GONDO_U21-22 | OCI1819 | GESCO MANUTENTION | YOPOUGON | ABIDJAN | DISTRICT AUTONOME D'ABIDJAN |  |  |  | -4.11327778 | 5.33844445 | autostable |  | 29705 | 3G | NODE_B | RNC_SANTE_1 | 240 | 1381 | 0 | 4 | 25 | 2693/397/212 | KATHREIN | 42 | 16.4 |  | FO | 35 | 65 | 10 | CIE | 86.04 | 5.4192 | FO | 2015-03-01 | 5.33844445,-4.11327778
2021 | Août | Orange | OCI1819 | GONDO | GONDO_U21-23 | OCI1819 | GESCO MANUTENTION | YOPOUGON | ABIDJAN | DISTRICT AUTONOME D'ABIDJAN |  |  |  | -4.11327778 | 5.33844445 | autostable |  | 29708 | 3G | NODE_B | RNC_SANTE_1 | 240 | 1381 | 0 | 4 | 25 | 2693/397/212 | KATHREIN | 42 | 16.4 |  | FO | 35 | 65 | 10 | CIE | 86.04 | 4.0701 | FO | 2015-03-01 | 5.33844445,-4.11327778
2021 | Août | Orange | OCI1819 | GONDO | GONDO_U21-31 | OCI1819 | GESCO MANUTENTION | YOPOUGON | ABIDJAN | DISTRICT AUTONOME D'ABIDJAN |  |  |  | -4.11327778 | 5.33844445 | autostable |  | 29703 | 3G | NODE_B | RNC_SANTE_1 | 330 | 1381 | 0 | 4 | 25 | 2693/397/212 | KATHREIN | 42 | 16.4 |  | FO | 35 | 65 | 10 | CIE | 86.04 | 16.7737 | FO | 2015-03-01 | 5.33844445,-4.11327778
2021 | Août | Orange | OCI1819 | GONDO | GONDO_U21-32 | OCI1819 | GESCO MANUTENTION | YOPOUGON | ABIDJAN | DISTRICT AUTONOME D'ABIDJAN |  |  |  | -4.11327778 | 5.33844445 | autostable |  | 29706 | 3G | NODE_B | RNC_SANTE_1 | 330 | 1381 | 0 | 4 | 30 | 2693/397/212 | KATHREIN | 42 | 15.4 |  | FO | 40 | 65 | 10 | CIE | 86.04 | 9.5145 | FO | 2015-03-01 | 5.33844445,-4.11327778
2021 | Août | Orange | OCI1819 | GONDO | GONDO_U21-33 | OCI1819 | GESCO MANUTENTION | YOPOUGON | ABIDJAN | DISTRICT AUTONOME D'ABIDJAN |  |  |  | -4.11327778 | 5.33844445 | autostable |  | 29709 | 3G | NODE_B | RNC_SANTE_1 | 330 | 1381 | 0 | 6 | 30 | 2693/397/212 | KATHREIN | 42 | 15.4 |  | FO | 40 | 65 | 10 | CIE | 86.04 | 6.5061 | FO | 2015-03-01 | 5.33844445,-4.11327778
2021 | Août | Orange | OCI0493 | GONFREVIL | GONFREVIL_G18-1 | OCI0493 | BOUAKE | BOUAKE | BOUAKE | GBEKE | 2 | 3 |  | -5.05694528 | 7.72555185 | Autostable |  | 7695 | 2G | BTS | BSC_BOUAKE_1 | 150 | 307 | 2 | 4 | 30 | 2693/397/212 | KATHREIN | 42 | 15.4 |  | FO | 40 | 65 | 10 | CIE | 0.92269 | 25.5291 | FH + FO | 1998-04-01 | 7.72555185,-5.05694528
2021 | Août | Orange | OCI0493 | GONFREVIL | GONFREVIL_G18-2 | OCI0493 | BOUAKE | BOUAKE | BOUAKE | GBEKE | 2 | 4 |  | -5.05694528 | 7.72555185 | Autostable |  | 7696 | 2G | BTS | BSC_BOUAKE_1 | 210 | 307 | 2 | 10 | 30 | 2693/397/212 | KATHREIN | 42 | 15.4 |  | FO | 40 | 65 | 10 | CIE | 1.2914 | 38.3916 | FH + FO | 1998-04-01 | 7.72555185,-5.05694528
2021 | Août | Orange | OCI0493 | GONFREVIL | GONFREVIL_G18-3 | OCI0493 | BOUAKE | BOUAKE | BOUAKE | GBEKE | 2 | 6 |  | -5.05694528 | 7.72555185 | Autostable |  | 7697 | 2G | BTS | BSC_BOUAKE_1 | 310 | 307 | 2 | 3 | 30 | 2693/397/212 | KATHREIN | 42 | 15.4 |  | FO | 40 | 65 | 10 | CIE | 1.0014 | 63.9004 | FH + FO | 1998-04-01 | 7.72555185,-5.05694528
2021 | Août | Orange | OCI0493 | GONFREVIL | GONFREVIL_G9-1 | OCI0493 | BOUAKE | BOUAKE | BOUAKE | GBEKE | 2 | 6 |  | -5.05694528 | 7.72555185 | Autostable |  | 7691 | 2G | BTS | BSC_BOUAKE_1 | 150 | 307 | 2 | 3 | 30 | 2693/397/212 | KATHREIN | 42 | 15.4 |  | FO | 40 | 65 | 10 | CIE | 0.16116 | 62.9448 | FH + FO | 1998-04-01 | 7.72555185,-5.05694528
2021 | Août | Orange | OCI0493 | GONFREVIL | GONFREVIL_G9-2 | OCI0493 | BOUAKE | BOUAKE | BOUAKE | GBEKE | 2 | 8 |  | -5.05694528 | 7.72555185 | Autostable |  | 7692 | 2G | BTS | BSC_BOUAKE_1 | 210 | 307 | 2 | 10 | 30 | 2693/397/212 | KATHREIN | 42 | 17 |  | FO | 40 | 65 | 10 | CIE | 0.2631 | 88.9409 | FH + FO | 1998-04-01 | 7.72555185,-5.05694528
2021 | Août | Orange | OCI0493 | GONFREVIL | GONFREVIL_G9-3 | OCI0493 | BOUAKE | BOUAKE | BOUAKE | GBEKE | 2 | 6 |  | -5.05694528 | 7.72555185 | Autostable |  | 7693 | 2G | BTS | BSC_BOUAKE_1 | 310 | 307 | 2 | 3 | 30 | 2693/397/212 | KATHREIN | 42 | 17 |  | FO | 40 | 65 | 10 | CIE | 0.40462 | 63.9004 | FH + FO | 1998-04-01 | 7.72555185,-5.05694528
2021 | Août | Orange | OCI0493 | GONFREVIL | GONFREVIL_L26-1 | OCI0493 | BOUAKE | BOUAKE | BOUAKE | GBEKE |  |  |  | -5.05694528 | 7.72555185 | Autostable |  |  | 4G | ENODE_B |  | 150 |  | 2 | 3 | 46 | 2693/397/212 | KATHREIN | 42 | 17 |  | FO | 56 | 65 | 10 | CIE |  |  | FH + FO | 1998-04-01 | 7.72555185,-5.05694528
2021 | Août | Orange | OCI0493 | GONFREVIL | GONFREVIL_L26-2 | OCI0493 | BOUAKE | BOUAKE | BOUAKE | GBEKE |  |  |  | -5.05694528 | 7.72555185 | Autostable |  |  | 4G | ENODE_B |  | 210 |  | 1 | 10 | 30 | 2693/397/212 | KATHREIN | 42 | 17 |  | FO | 40 | 65 | 10 | CIE |  |  | FH + FO | 1998-04-01 | 7.72555185,-5.05694528
2021 | Août | Orange | OCI0493 | GONFREVIL | GONFREVIL_L26-3 | OCI0493 | BOUAKE | BOUAKE | BOUAKE | GBEKE |  |  |  | -5.05694528 | 7.72555185 | Autostable |  |  | 4G | ENODE_B |  | 310 |  | 0 | 10 | 30 | 2693/397/212 | KATHREIN | 42 | 17 |  | FO | 40 | 65 | 10 | CIE |  |  | FH + FO | 1998-04-01 | 7.72555185,-5.05694528
2021 | Août | Orange | OCI0493 | GONFREVIL | GONFREVIL_L8-1 | OCI0493 | BOUAKE | BOUAKE | BOUAKE | GBEKE |  |  |  | -5.05694528 | 7.72555185 | Autostable |  |  | 4G | ENODE_B |  | 150 |  | 2 | 2 | 46 | 2693/397/212 | KATHREIN | 42 | 17 |  | FO | 56 | 65 | 10 | CIE |  |  | FH + FO | 1998-04-01 | 7.72555185,-5.05694528
2021 | Août | Orange | OCI0493 | GONFREVIL | GONFREVIL_L8-2 | OCI0493 | BOUAKE | BOUAKE | BOUAKE | GBEKE |  |  |  | -5.05694528 | 7.72555185 | Autostable |  |  | 4G | ENODE_B |  | 210 |  | 1 | 4 | 21 | 2693/397/212 | KATHREIN | 42 | 13.9 |  | FO | 31 | 65 | 10 | CIE |  |  | FH + FO | 1998-04-01 | 7.72555185,-5.05694528
2021 | Août | Orange | OCI0493 | GONFREVIL | GONFREVIL_L8-3 | OCI0493 | BOUAKE | BOUAKE | BOUAKE | GBEKE |  |  |  | -5.05694528 | 7.72555185 | Autostable |  |  | 4G | ENODE_B |  | 310 |  | 0 | 4 | 21 | 2693/397/212 | KATHREIN | 42 | 13.9 |  | FO | 31 | 65 | 10 | CIE |  |  | FH + FO | 1998-04-01 | 7.72555185,-5.05694528
2021 | Août | Orange | OCI0493 | GONFREVIL | NV_GONFREVILLE_L23-1 | OCI0493 | BOUAKE | BOUAKE | BOUAKE | GBEKE |  |  |  | -5.05694528 | 7.72555185 | Autostable |  |  | TDD | ENODE_B |  | 150 |  | 2 | 10 | 33 | 2696/377/169 | KATHREIN | 42 | 17 |  | FO | 43 | 65 | 10 | CIE |  |  | FH + FO | 1998-04-01 | 7.72555185,-5.05694528
2021 | Août | Orange | OCI0493 | GONFREVIL | NV_GONFREVILLE_L23-2 | OCI0493 | BOUAKE | BOUAKE | BOUAKE | GBEKE |  |  |  | -5.05694528 | 7.72555185 | Autostable |  |  | TDD | ENODE_B |  | 210 |  | 2 | 2 | 23 | 2696/377/169 | KATHREIN | 42 | 17.200001 |  | FO | 33 | 65 | 10 | CIE |  |  | FH + FO | 1998-04-01 | 7.72555185,-5.05694528
2021 | Août | Orange | OCI0493 | GONFREVIL | NV_GONFREVILLE_L23-3 | OCI0493 | BOUAKE | BOUAKE | BOUAKE | GBEKE |  |  |  | -5.05694528 | 7.72555185 | Autostable |  |  | TDD | ENODE_B |  | 310 |  | 2 | 2 | 23 | 2696/377/169 | KATHREIN | 42 | 17.200001 |  | FO | 33 | 65 | 10 | CIE |  |  | FH + FO | 1998-04-01 | 7.72555185,-5.05694528
2021 | Août | Orange | OCI0493 | GONFREVIL | NV_GONFREVILLE_U21-11 | OCI0493 | BOUAKE | BOUAKE | BOUAKE | GBEKE |  |  |  | -5.05694528 | 7.72555185 | Autostable |  | 58921 | 3G | NODE_B | RNC_BOUAKE_1 | 150 | 3071 | 2 | 6 | 30 | 2696/377/169 | KATHREIN | 42 | 17 |  | FO | 40 | 65 | 10 | CIE | 86.04 | 0 | FH + FO | 1998-04-01 | 7.72555185,-5.05694528
2021 | Août | Orange | OCI0493 | GONFREVIL | NV_GONFREVILLE_U21-12 | OCI0493 | BOUAKE | BOUAKE | BOUAKE | GBEKE |  |  |  | -5.05694528 | 7.72555185 | Autostable |  | 58922 | 3G | NODE_B | RNC_BOUAKE_1 | 150 | 3071 | 2 | 6 | 30 | 2696/377/169 | KATHREIN | 42 | 17 |  | FO | 40 | 65 | 10 | CIE | 86.04 | 0 | FH + FO | 1998-04-01 | 7.72555185,-5.05694528
2021 | Août | Orange | OCI0493 | GONFREVIL | NV_GONFREVILLE_U21-13 | OCI0493 | BOUAKE | BOUAKE | BOUAKE | GBEKE |  |  |  | -5.05694528 | 7.72555185 | Autostable |  | 58923 | 3G | NODE_B | RNC_BOUAKE_1 | 150 | 3071 | 2 | 6 | 30 | 2696/377/169 | KATHREIN | 42 | 17 |  | FO | 40 | 65 | 10 | CIE | 86.04 | 0 | FH + FO | 1998-04-01 | 7.72555185,-5.05694528
2021 | Août | Orange | OCI0493 | GONFREVIL | NV_GONFREVILLE_U21-21 | OCI0493 | BOUAKE | BOUAKE | BOUAKE | GBEKE |  |  |  | -5.05694528 | 7.72555185 | Autostable |  | 58924 | 3G | NODE_B | RNC_BOUAKE_1 | 210 | 3071 | 2 | 6 | 30 | 2696/377/169 | KATHREIN | 42 | 17 |  | FO | 40 | 65 | 10 | CIE | 86.04 | 0 | FH + FO | 1998-04-01 | 7.72555185,-5.05694528
2021 | Août | Orange | OCI0493 | GONFREVIL | NV_GONFREVILLE_U21-22 | OCI0493 | BOUAKE | BOUAKE | BOUAKE | GBEKE |  |  |  | -5.05694528 | 7.72555185 | Autostable |  | 58925 | 3G | NODE_B | RNC_BOUAKE_1 | 210 | 3071 | 2 | 6 | 30 | 2696/377/169 | KATHREIN | 42 | 17 |  | FO | 40 | 65 | 10 | CIE | 86.04 | 0 | FH + FO | 1998-04-01 | 7.72555185,-5.05694528
2021 | Août | Orange | OCI0493 | GONFREVIL | NV_GONFREVILLE_U21-23 | OCI0493 | BOUAKE | BOUAKE | BOUAKE | GBEKE |  |  |  | -5.05694528 | 7.72555185 | Autostable |  | 58926 | 3G | NODE_B | RNC_BOUAKE_1 | 210 | 3071 | 2 | 6 | 30 | 2696/377/169 | KATHREIN | 42 | 17 |  | FO | 40 | 65 | 10 | CIE | 86.04 | 0 | FH + FO | 1998-04-01 | 7.72555185,-5.05694528
2021 | Août | Orange | OCI0493 | GONFREVIL | NV_GONFREVILLE_U21-31 | OCI0493 | BOUAKE | BOUAKE | BOUAKE | GBEKE |  |  |  | -5.05694528 | 7.72555185 | Autostable |  | 58927 | 3G | NODE_B | RNC_BOUAKE_1 | 310 | 3071 | 2 | 6 | 30 | 2696/377/169 | KATHREIN | 42 | 17 |  | FO | 40 | 65 | 10 | CIE | 86.04 | 0 | FH + FO | 1998-04-01 | 7.72555185,-5.05694528
2021 | Août | Orange | OCI0493 | GONFREVIL | NV_GONFREVILLE_U21-32 | OCI0493 | BOUAKE | BOUAKE | BOUAKE | GBEKE |  |  |  | -5.05694528 | 7.72555185 | Autostable |  | 58928 | 3G | NODE_B | RNC_BOUAKE_1 | 310 | 3071 | 2 | 0 | 74 | 2696/377/169 | KATHREIN | 42 | 14.7 |  | FO | 84 | 65 | 10 | CIE | 86.04 | 0 | FH + FO | 1998-04-01 | 7.72555185,-5.05694528
2021 | Août | Orange | OCI0493 | GONFREVIL | NV_GONFREVILLE_U21-33 | OCI0493 | BOUAKE | BOUAKE | BOUAKE | GBEKE |  |  |  | -5.05694528 | 7.72555185 | Autostable |  | 58929 | 3G | NODE_B | RNC_BOUAKE_1 | 310 | 3071 | 2 | 0 | 74 | 2696/377/169 | KATHREIN | 42 | 14.7 |  | FO | 84 | 65 | 10 | CIE | 86.04 | 0 | FH + FO | 1998-04-01 | 7.72555185,-5.05694528
2021 | Août | Orange | OCI0494 | GONZAK | GONZAK_G18-1 | OCI0494 | JEAN FOLLY | PORT-BOUET | ABIDJAN | DISTRICT AUTONOME D'ABIDJAN | 1 | 8 |  | -3.91771944 | 5.24358056 | Haubané |  | 8685 | 2G | BTS | BSCLUM6 | 0 | 144 | 0 | 4 | 21 | 2693/397/212 | KATHREIN | 42 | 13.9 |  | FO | 31 | 65 | 10 | CIE | 1.1357 | 87.0035 | FO | 2001-06-01 | 5.24358056,-3.91771944
2021 | Août | Orange | OCI0494 | GONZAK | GONZAK_G18-2 | OCI0494 | JEAN FOLLY | PORT-BOUET | ABIDJAN | DISTRICT AUTONOME D'ABIDJAN | 1 | 8 |  | -3.91771944 | 5.24358056 | Haubané |  | 8686 | 2G | BTS | BSCLUM6 | 0 | 144 | 0 | 4 | 21 | 2693/397/212 | KATHREIN | 42 | 13.9 |  | FO | 31 | 65 | 10 | CIE | 0.75177 | 89.9102 | FO | 2001-06-01 | 5.24358056,-3.91771944
2021 | Août | Orange | OCI0494 | GONZAK | GONZAK_G18-3 | OCI0494 | JEAN FOLLY | PORT-BOUET | ABIDJAN | DISTRICT AUTONOME D'ABIDJAN | 1 | 8 |  | -3.91771944 | 5.24358056 | Haubané |  | 8687 | 2G | BTS | BSCLUM6 | 0 | 144 | 0 | 4 | 21 | 2693/397/212 | KATHREIN | 42 | 13.9 |  | FO | 31 | 65 | 10 | CIE | 1.1004 | 89.9102 | FO | 2001-06-01 | 5.24358056,-3.91771944
2021 | Août | Orange | OCI0494 | GONZAK | GONZAK_G9-1 | OCI0494 | JEAN FOLLY | PORT-BOUET | ABIDJAN | DISTRICT AUTONOME D'ABIDJAN | 1 | 5 |  | -3.91771944 | 5.24358056 | Haubané |  | 8681 | 2G | BTS | BSCLUM6 | 0 | 144 | 0 | 4 | 21 | 2693/397/212 | KATHREIN | 42 | 13.9 |  | FO | 31 | 65 | 10 | CIE | 1.5058 | 49.6441 | FO | 2001-06-01 | 5.24358056,-3.91771944
2021 | Août | Orange | OCI0494 | GONZAK | GONZAK_G9-2 | OCI0494 | JEAN FOLLY | PORT-BOUET | ABIDJAN | DISTRICT AUTONOME D'ABIDJAN | 1 | 3 |  | -3.91771944 | 5.24358056 | Haubané |  | 8682 | 2G | BTS | BSCLUM6 | 0 | 144 | 0 | 9 | 21 | 2693/397/212 | KATHREIN | 42 | 17 |  | FO | 31 | 65 | 10 | CIE | 0.74981 | 27.3431 | FO | 2001-06-01 | 5.24358056,-3.91771944
2021 | Août | Orange | OCI0494 | GONZAK | GONZAK_G9-3 | OCI0494 | JEAN FOLLY | PORT-BOUET | ABIDJAN | DISTRICT AUTONOME D'ABIDJAN | 1 | 4 |  | -3.91771944 | 5.24358056 | Haubané |  | 8683 | 2G | BTS | BSCLUM6 | 0 | 144 | 0 | 8 | 21 | 2693/397/212 | KATHREIN | 42 | 17 |  | FO | 31 | 65 | 10 | CIE | 1.1876 | 38.3916 | FO | 2001-06-01 | 5.24358056,-3.91771944
2021 | Août | Orange | OCI0494 | GONZAK | GONZAK_L8-1 | OCI0494 | JEAN FOLLY | PORT-BOUET | ABIDJAN | DISTRICT AUTONOME D'ABIDJAN |  |  |  | -3.91771944 | 5.24358056 | Haubané |  |  | 4G | ENODE_B |  | 0 |  | 0 | 7 | 21 | 2693/397/212 | KATHREIN | 42 | 17 |  | FO | 31 | 65 | 10 | CIE |  |  | FO | 2001-06-01 | 5.24358056,-3.91771944
2021 | Août | Orange | OCI0494 | GONZAK | GONZAK_L8-2 | OCI0494 | JEAN FOLLY | PORT-BOUET | ABIDJAN | DISTRICT AUTONOME D'ABIDJAN |  |  |  | -3.91771944 | 5.24358056 | Haubané |  |  | 4G | ENODE_B |  | 100 |  | 0 | 4 | 21 | 2693/397/212 | KATHREIN | 42 | 17.879999 |  | FO | 31 | 65 | 10 | CIE |  |  | FO | 2001-06-01 | 5.24358056,-3.91771944
2021 | Août | Orange | OCI0494 | GONZAK | GONZAK_L8-3 | OCI0494 | JEAN FOLLY | PORT-BOUET | ABIDJAN | DISTRICT AUTONOME D'ABIDJAN |  |  |  | -3.91771944 | 5.24358056 | Haubané |  |  | 4G | ENODE_B |  | 270 |  | 0 | 4 | 21 | 2693/397/212 | KATHREIN | 42 | 17.879999 |  | FO | 31 | 65 | 10 | CIE |  |  | FO | 2001-06-01 | 5.24358056,-3.91771944
2021 | Août | Orange | OCI0494 | GONZAK | GONZAK_U21-11 | OCI0494 | JEAN FOLLY | PORT-BOUET | ABIDJAN | DISTRICT AUTONOME D'ABIDJAN |  |  |  | -3.91771944 | 5.24358056 | Haubané |  | 29801 | 3G | NODE_B | RNC_PORT_BOUET_2 | 0 | 1441 | 0 | 4 | 21 | 2693/397/212 | KATHREIN | 42 | 17.879999 |  | FO | 31 | 65 | 10 | CIE | 86.04 | 10.3974 | FO | 2001-06-01 | 5.24358056,-3.91771944
2021 | Août | Orange | OCI0494 | GONZAK | GONZAK_U21-12 | OCI0494 | JEAN FOLLY | PORT-BOUET | ABIDJAN | DISTRICT AUTONOME D'ABIDJAN |  |  |  | -3.91771944 | 5.24358056 | Haubané |  | 29804 | 3G | NODE_B | RNC_PORT_BOUET_2 | 0 | 1441 | 0 | 4 | 21 | 2693/397/212 | KATHREIN | 42 | 17.740000 |  | FO | 31 | 65 | 10 | CIE | 86.04 | 6.7183 | FO | 2001-06-01 | 5.24358056,-3.91771944
2021 | Août | Orange | OCI0494 | GONZAK | GONZAK_U21-13 | OCI0494 | JEAN FOLLY | PORT-BOUET | ABIDJAN | DISTRICT AUTONOME D'ABIDJAN |  |  |  | -3.91771944 | 5.24358056 | Haubané |  | 29807 | 3G | NODE_B | RNC_PORT_BOUET_2 | 0 | 1441 | 0 | 4 | 21 | 2693/397/212 | KATHREIN | 42 | 17.740000 |  | FO | 31 | 65 | 10 | CIE | 86.04 | 5.3504 | FO | 2001-06-01 | 5.24358056,-3.91771944
2021 | Août | Orange | OCI0494 | GONZAK | GONZAK_U21-21 | OCI0494 | JEAN FOLLY | PORT-BOUET | ABIDJAN | DISTRICT AUTONOME D'ABIDJAN |  |  |  | -3.91771944 | 5.24358056 | Haubané |  | 29802 | 3G | NODE_B | RNC_PORT_BOUET_2 | 100 | 1441 | 0 | 4 | 21 | 2693/397/212 | KATHREIN | 42 | 17.740000 |  | FO | 31 | 65 | 10 | CIE | 86.04 | 7.35 | FO | 2001-06-01 | 5.24358056,-3.91771944
2021 | Août | Orange | OCI0494 | GONZAK | GONZAK_U21-22 | OCI0494 | JEAN FOLLY | PORT-BOUET | ABIDJAN | DISTRICT AUTONOME D'ABIDJAN |  |  |  | -3.91771944 | 5.24358056 | Haubané |  | 29805 | 3G | NODE_B | RNC_PORT_BOUET_2 | 100 | 1441 | 0 | 4 | 21 | 2693/397/212 | KATHREIN | 42 | 17.879999 |  | FO | 31 | 65 | 10 | CIE | 86.04 | 5.6419 | FO | 2001-06-01 | 5.24358056,-3.91771944
2021 | Août | Orange | OCI0494 | GONZAK | GONZAK_U21-23 | OCI0494 | JEAN FOLLY | PORT-BOUET | ABIDJAN | DISTRICT AUTONOME D'ABIDJAN |  |  |  | -3.91771944 | 5.24358056 | Haubané |  | 29808 | 3G | NODE_B | RNC_PORT_BOUET_2 | 100 | 1441 | 0 | 4 | 21 | 2693/397/212 | KATHREIN | 42 | 17.879999 |  | FO | 31 | 65 | 10 | CIE | 86.04 | 4.3739 | FO | 2001-06-01 | 5.24358056,-3.91771944
2021 | Août | Orange | OCI0494 | GONZAK | GONZAK_U21-31 | OCI0494 | JEAN FOLLY | PORT-BOUET | ABIDJAN | DISTRICT AUTONOME D'ABIDJAN |  |  |  | -3.91771944 | 5.24358056 | Haubané |  | 29803 | 3G | NODE_B | RNC_PORT_BOUET_2 | 270 | 1441 | 0 | 4 | 21 | 2693/397/212 | KATHREIN | 42 | 17.879999 |  | FO | 31 | 65 | 10 | CIE | 86.04 | 14.9048 | FO | 2001-06-01 | 5.24358056,-3.91771944
2021 | Août | Orange | OCI0494 | GONZAK | GONZAK_U21-32 | OCI0494 | JEAN FOLLY | PORT-BOUET | ABIDJAN | DISTRICT AUTONOME D'ABIDJAN |  |  |  | -3.91771944 | 5.24358056 | Haubané |  | 29806 | 3G | NODE_B | RNC_PORT_BOUET_2 | 270 | 1441 | 0 | 4 | 40 | 2693/397/212 | KATHREIN | 42 | 13.9 |  | FO | 50 | 65 | 10 | CIE | 86.04 | 10.4439 | FO | 2001-06-01 | 5.24358056,-3.91771944
2021 | Août | Orange | OCI0494 | GONZAK | GONZAK_U21-33 | OCI0494 | JEAN FOLLY | PORT-BOUET | ABIDJAN | DISTRICT AUTONOME D'ABIDJAN |  |  |  | -3.91771944 | 5.24358056 | Haubané |  | 29809 | 3G | NODE_B | RNC_PORT_BOUET_2 | 270 | 1441 | 0 | 4 | 40 | 2693/397/212 | KATHREIN | 42 | 13.9 |  | FO | 50 | 65 | 10 | CIE | 86.04 | 9.2598 | FO | 2001-06-01 | 5.24358056,-3.91771944
2021 | Août | Orange | OCI2240 | GONZAK_NORD | GONZAQ_NORD_G18-1 | OCI2240 | ABIDJAN | PORT-BOUET | ABIDJAN | DISTRICT AUTONOME D'ABIDJAN | 2 | 8 |  | -3.910444 | 5.259722 | AUTOSTABLE |  | 8695 | 2G | BTS | BSCLUM6 | 80 | 144 | 0 | 4 | 40 | 2693/397/212 | KATHREIN | 42 | 13.9 |  | FO | 50 | 65 | 10 | CIE | 0.69888 | 88.9409 | FO | 2017-12-06 | 5.259722,-3.910444
2021 | Août | Orange | OCI2240 | GONZAK_NORD | GONZAQ_NORD_G18-2 | OCI2240 | ABIDJAN | PORT-BOUET | ABIDJAN | DISTRICT AUTONOME D'ABIDJAN | 2 | 8 |  | -3.910444 | 5.259722 | AUTOSTABLE |  | 8696 | 2G | BTS | BSCLUM6 | 210 | 144 | 0 | 4 | 40 | 2693/397/212 | KATHREIN | 42 | 14.9 |  | FO | 50 | 65 | 10 | CIE | 0.5677 | 88.9409 | FO | 2017-12-06 | 5.259722,-3.910444
2021 | Août | Orange | OCI2240 | GONZAK_NORD | GONZAQ_NORD_G18-3 | OCI2240 | ABIDJAN | PORT-BOUET | ABIDJAN | DISTRICT AUTONOME D'ABIDJAN | 2 | 8 |  | -3.910444 | 5.259722 | AUTOSTABLE |  | 8697 | 2G | BTS | BSCLUM6 | 330 | 144 | 0 | 4 | 40 | 2693/397/212 | KATHREIN | 42 | 14.9 |  | FO | 50 | 65 | 10 | CIE | 1.5381 | 88.9409 | FO | 2017-12-06 | 5.259722,-3.910444
2021 | Août | Orange | OCI2240 | GONZAK_NORD | GONZAQ_NORD_G9-1 | OCI2240 | ABIDJAN | PORT-BOUET | ABIDJAN | DISTRICT AUTONOME D'ABIDJAN | 2 | 6 |  | -3.910444 | 5.259722 | AUTOSTABLE |  | 8691 | 2G | BTS | BSCLUM6 | 80 | 144 | 0 | 4 | 40 | 2693/397/212 | KATHREIN | 42 | 14.9 |  | FO | 50 | 65 | 10 | CIE | 1.9104 | 59.1291 | FO | 2017-12-06 | 5.259722,-3.910444
2021 | Août | Orange | OCI2240 | GONZAK_NORD | GONZAQ_NORD_G9-2 | OCI2240 | ABIDJAN | PORT-BOUET | ABIDJAN | DISTRICT AUTONOME D'ABIDJAN | 2 | 6 |  | -3.910444 | 5.259722 | AUTOSTABLE |  | 8692 | 2G | BTS | BSCLUM6 | 210 | 144 | 0 | 4 | 40 | 2693/397/212 | KATHREIN | 42 | 13.8 |  | FO | 50 | 65 | 10 | CIE | 1.3953 | 63.9004 | FO | 2017-12-06 | 5.259722,-3.910444
2021 | Août | Orange | OCI2240 | GONZAK_NORD | GONZAQ_NORD_G9-3 | OCI2240 | ABIDJAN | PORT-BOUET | ABIDJAN | DISTRICT AUTONOME D'ABIDJAN | 2 | 6 |  | -3.910444 | 5.259722 | AUTOSTABLE |  | 8693 | 2G | BTS | BSCLUM6 | 330 | 144 | 0 | 4 | 40 | 2693/397/212 | KATHREIN | 42 | 13.8 |  | FO | 50 | 65 | 10 | CIE | 1.8766 | 62.9448 | FO | 2017-12-06 | 5.259722,-3.910444
2021 | Août | Orange | OCI2240 | GONZAK_NORD | GONZAQ_NORD_L8-1 | OCI2240 | ABIDJAN | PORT-BOUET | ABIDJAN | DISTRICT AUTONOME D'ABIDJAN |  |  |  | -3.910444 | 5.259722 | AUTOSTABLE |  |  | 4G | ENODE_B |  | 80 |  | 0 | 4 | 40 | 2693/397/212 | KATHREIN | 42 | 13.8 |  | FO | 50 | 65 | 10 | CIE |  |  | FO | 2017-12-06 | 5.259722,-3.910444
2021 | Août | Orange | OCI2240 | GONZAK_NORD | GONZAQ_NORD_L8-2 | OCI2240 | ABIDJAN | PORT-BOUET | ABIDJAN | DISTRICT AUTONOME D'ABIDJAN |  |  |  | -3.910444 | 5.259722 | AUTOSTABLE |  |  | 4G | ENODE_B |  | 210 |  | 0 | 4 | 40 | 2693/397/212 | KATHREIN | 42 | 16.4 |  | FO | 50 | 65 | 10 | CIE |  |  | FO | 2017-12-06 | 5.259722,-3.910444
2021 | Août | Orange | OCI2240 | GONZAK_NORD | GONZAQ_NORD_L8-3 | OCI2240 | ABIDJAN | PORT-BOUET | ABIDJAN | DISTRICT AUTONOME D'ABIDJAN |  |  |  | -3.910444 | 5.259722 | AUTOSTABLE |  |  | 4G | ENODE_B |  | 330 |  | 0 | 4 | 40 | 2693/397/212 | KATHREIN | 42 | 16.4 |  | FO | 50 | 65 | 10 | CIE |  |  | FO | 2017-12-06 | 5.259722,-3.910444
2021 | Août | Orange | OCI2240 | GONZAQ_NORD | GONZAQ_NORD_U21-11 | OCI2240 | ABIDJAN | PORT-BOUET | ABIDJAN | DISTRICT AUTONOME D'ABIDJAN |  |  |  | -3.910444 | 5.259722 | AUTOSTABLE |  | 29811 | 3G | NODE_B | RNC-PortBouet_1 | 80 | 1441 | 0 | 4 | 40 | 2693/397/212 | KATHREIN | 42 | 16.4 |  | FO | 50 | 65 | 10 | CIE | 86.04 | 14.2848 | FO | 2017-12-06 | 5.259722,-3.910444
2021 | Août | Orange | OCI2240 | GONZAQ_NORD | GONZAQ_NORD_U21-12 | OCI2240 | ABIDJAN | PORT-BOUET | ABIDJAN | DISTRICT AUTONOME D'ABIDJAN |  |  |  | -3.910444 | 5.259722 | AUTOSTABLE |  | 29814 | 3G | NODE_B | RNC-PortBouet_1 | 80 | 1441 | 0 | 4 | 40 | 2693/397/212 | KATHREIN | 42 | 17 |  | FO | 50 | 65 | 10 | CIE | 86.04 | 7.8401 | FO | 2017-12-06 | 5.259722,-3.910444
2021 | Août | Orange | OCI2240 | GONZAQ_NORD | GONZAQ_NORD_U21-13 | OCI2240 | ABIDJAN | PORT-BOUET | ABIDJAN | DISTRICT AUTONOME D'ABIDJAN |  |  |  | -3.910444 | 5.259722 | AUTOSTABLE |  | 29817 | 3G | NODE_B | RNC-PortBouet_1 | 80 | 1441 | 0 | 4 | 40 | 2693/397/212 | KATHREIN | 42 | 17 |  | FO | 50 | 65 | 10 | CIE | 86.04 | 8.1742 | FO | 2017-12-06 | 5.259722,-3.910444
2021 | Août | Orange | OCI2240 | GONZAQ_NORD | GONZAQ_NORD_U21-21 | OCI2240 | ABIDJAN | PORT-BOUET | ABIDJAN | DISTRICT AUTONOME D'ABIDJAN |  |  |  | -3.910444 | 5.259722 | AUTOSTABLE |  | 29812 | 3G | NODE_B | RNC-PortBouet_1 | 210 | 1441 | 0 | 4 | 40 | 2693/397/212 | KATHREIN | 42 | 17 |  | FO | 50 | 65 | 10 | CIE | 86.04 | 5.917 | FO | 2017-12-06 | 5.259722,-3.910444
2021 | Août | Orange | OCI2240 | GONZAQ_NORD | GONZAQ_NORD_U21-22 | OCI2240 | ABIDJAN | PORT-BOUET | ABIDJAN | DISTRICT AUTONOME D'ABIDJAN |  |  |  | -3.910444 | 5.259722 | AUTOSTABLE |  | 29815 | 3G | NODE_B | RNC-PortBouet_1 | 210 | 1441 | 0 | 4 | 40 | 2693/397/212 | KATHREIN | 42 | 16.4 |  | FO | 50 | 65 | 10 | CIE | 86.04 | 4.3081 | FO | 2017-12-06 | 5.259722,-3.910444
2021 | Août | Orange | OCI2240 | GONZAQ_NORD | GONZAQ_NORD_U21-23 | OCI2240 | ABIDJAN | PORT-BOUET | ABIDJAN | DISTRICT AUTONOME D'ABIDJAN |  |  |  | -3.910444 | 5.259722 | AUTOSTABLE |  | 29818 | 3G | NODE_B | RNC-PortBouet_1 | 210 | 1441 | 0 | 4 | 40 | 2693/397/212 | KATHREIN | 42 | 16.4 |  | FO | 50 | 65 | 10 | CIE | 86.04 | 2.6978 | FO | 2017-12-06 | 5.259722,-3.910444
2021 | Août | Orange | OCI2240 | GONZAQ_NORD | GONZAQ_NORD_U21-31 | OCI2240 | ABIDJAN | PORT-BOUET | ABIDJAN | DISTRICT AUTONOME D'ABIDJAN |  |  |  | -3.910444 | 5.259722 | AUTOSTABLE |  | 29813 | 3G | NODE_B | RNC-PortBouet_1 | 330 | 1441 | 0 | 4 | 40 | 2693/397/212 | KATHREIN | 42 | 16.4 |  | FO | 50 | 65 | 10 | CIE | 86.04 | 8.5344 | FO | 2017-12-06 | 5.259722,-3.910444
2021 | Août | Orange | OCI2240 | GONZAQ_NORD | GONZAQ_NORD_U21-32 | OCI2240 | ABIDJAN | PORT-BOUET | ABIDJAN | DISTRICT AUTONOME D'ABIDJAN |  |  |  | -3.910444 | 5.259722 | AUTOSTABLE |  | 29816 | 3G | NODE_B | RNC-PortBouet_1 | 330 | 1441 | 0 | 3 | 51 | 2693/397/212 | KATHREIN | 42 | 15.7 |  | FO | 61 | 65 | 10 | CIE | 86.04 | 6.4445 | FO | 2017-12-06 | 5.259722,-3.910444
2021 | Août | Orange | OCI2240 | GONZAQ_NORD | GONZAQ_NORD_U21-33 | OCI2240 | ABIDJAN | PORT-BOUET | ABIDJAN | DISTRICT AUTONOME D'ABIDJAN |  |  |  | -3.910444 | 5.259722 | AUTOSTABLE |  | 29819 | 3G | NODE_B | RNC-PortBouet_1 | 330 | 1441 | 0 | 3 | 51 | 2693/397/212 | KATHREIN | 42 | 15.7 |  | FO | 61 | 65 | 10 | CIE | 86.04 | 3.199 | FO | 2017-12-06 | 5.259722,-3.910444
2021 | Août | Orange | OCI2241 | GORODI | GORODI_G18-1 | OCI2241 | GORODI | GUESSABO | ZOUKOUGBEU | HAUT-SASSANDRA | 1 | 4 |  | -6.916188 | 6.69901 | AUTOSTABLE |  | 52565 | 2G | BTS | BSC_DALOA_2 | 130 | 615 | 0 | 3 | 51 | 2693/397/212 | KATHREIN | 42 | 15.7 |  | FO | 61 | 65 | 10 | CIE | 0.1565 | 40.2551 | FH + FO | 2018-01-24 | 6.69901,-6.916188
2021 | Août | Orange | OCI2241 | GORODI | GORODI_G18-2 | OCI2241 | GORODI | GUESSABO | ZOUKOUGBEU | HAUT-SASSANDRA | 1 | 4 |  | -6.916188 | 6.69901 | AUTOSTABLE |  | 52566 | 2G | BTS | BSC_DALOA_2 | 210 | 615 | 0 | 1 | 51 | 2693/397/212 | KATHREIN | 42 | 15.7 |  | FO | 61 | 65 | 10 | CIE | 0.067486 | 40.2551 | FH + FO | 2018-01-24 | 6.69901,-6.916188
2021 | Août | Orange | OCI2241 | GORODI | GORODI_G18-3 | OCI2241 | GORODI | GUESSABO | ZOUKOUGBEU | HAUT-SASSANDRA | 1 | 4 |  | -6.916188 | 6.69901 | AUTOSTABLE |  | 52567 | 2G | BTS | BSC_DALOA_2 | 330 | 615 | 0 | 1 | 51 | 2693/397/212 | KATHREIN | 42 | 15.7 |  | FO | 61 | 65 | 10 | CIE | 0.044577 | 40.2551 | FH + FO | 2018-01-24 | 6.69901,-6.916188
2021 | Août | Orange | OCI2241 | GORODI | GORODI_G9-1 | OCI2241 | GORODI | GUESSABO | ZOUKOUGBEU | HAUT-SASSANDRA | 1 | 3 |  | -6.916188 | 6.69901 | AUTOSTABLE |  | 52561 | 2G | BTS | BSC_DALOA_2 | 130 | 615 | 0 | 1 | 51 | 2693/397/212 | KATHREIN | 42 | 15.7 |  | FO | 61 | 65 | 10 | CIE | 0.38153 | 29.1661 | FH + FO | 2018-01-24 | 6.69901,-6.916188
2021 | Août | Orange | OCI2241 | GORODI | GORODI_G9-2 | OCI2241 | GORODI | GUESSABO | ZOUKOUGBEU | HAUT-SASSANDRA | 1 | 3 |  | -6.916188 | 6.69901 | AUTOSTABLE |  | 52562 | 2G | BTS | BSC_DALOA_2 | 210 | 615 | 0 | 1 | 51 | 2693/397/212 | KATHREIN | 42 | 17 |  | FO | 61 | 65 | 10 | CIE | 0.44687 | 29.1661 | FH + FO | 2018-01-24 | 6.69901,-6.916188
2021 | Août | Orange | OCI2241 | GORODI | GORODI_G9-3 | OCI2241 | GORODI | GUESSABO | ZOUKOUGBEU | HAUT-SASSANDRA | 1 | 3 |  | -6.916188 | 6.69901 | AUTOSTABLE |  | 52563 | 2G | BTS | BSC_DALOA_2 | 330 | 615 | 0 | 1 | 51 | 2693/397/212 | KATHREIN | 42 | 17 |  | FO | 61 | 65 | 10 | CIE | 0.19448 | 29.1661 | FH + FO | 2018-01-24 | 6.69901,-6.916188
2021 | Août | Orange | OCI2241 | GORODI | GORODI_U21-11 | OCI2241 | GORODI | GUESSABO | ZOUKOUGBEU | HAUT-SASSANDRA |  |  |  | -6.916188 | 6.69901 | AUTOSTABLE |  | 13171 | 3G | NODE_B | RNC_DALOA_1 | 130 | 6032 | 0 | 1 | 51 | 2693/397/212 | KATHREIN | 42 | 17 |  | FO | 61 | 65 | 10 | CIE | 86.04 | 1.1714 | FH + FO | 2018-01-24 | 6.69901,-6.916188
2021 | Août | Orange | OCI2241 | GORODI | GORODI_U21-12 | OCI2241 | GORODI | GUESSABO | ZOUKOUGBEU | HAUT-SASSANDRA |  |  |  | -6.916188 | 6.69901 | AUTOSTABLE |  | 13174 | 3G | NODE_B | RNC_DALOA_1 | 130 | 6032 | 0 | 1 | 51 | 2693/397/212 | KATHREIN | 42 | 17 |  | FO | 61 | 65 | 10 | CIE | 86.04 | 0.49491 | FH + FO | 2018-01-24 | 6.69901,-6.916188
2021 | Août | Orange | OCI2241 | GORODI | GORODI_U21-21 | OCI2241 | GORODI | GUESSABO | ZOUKOUGBEU | HAUT-SASSANDRA |  |  |  | -6.916188 | 6.69901 | AUTOSTABLE |  | 13172 | 3G | NODE_B | RNC_DALOA_1 | 210 | 6032 | 0 | 1 | 51 | 2693/397/212 | KATHREIN | 42 | 17 |  | FO | 61 | 65 | 10 | CIE | 86.04 | 0.34167 | FH + FO | 2018-01-24 | 6.69901,-6.916188
2021 | Août | Orange | OCI2241 | GORODI | GORODI_U21-22 | OCI2241 | GORODI | GUESSABO | ZOUKOUGBEU | HAUT-SASSANDRA |  |  |  | -6.916188 | 6.69901 | AUTOSTABLE |  | 13175 | 3G | NODE_B | RNC_DALOA_1 | 210 | 6032 | 0 | 1 | 51 | 2693/397/212 | KATHREIN | 42 | 17 |  | FO | 61 | 65 | 10 | CIE | 86.04 | 0.10021 | FH + FO | 2018-01-24 | 6.69901,-6.916188
2021 | Août | Orange | OCI2241 | GORODI | GORODI_U21-31 | OCI2241 | GORODI | GUESSABO | ZOUKOUGBEU | HAUT-SASSANDRA |  |  |  | -6.916188 | 6.69901 | AUTOSTABLE |  | 13173 | 3G | NODE_B | RNC_DALOA_1 | 330 | 6032 | 0 | 2 | 27 | 2693/397/212 | KATHREIN | 42 | 13.9 |  | FO | 37 | 65 | 10 | CIE | 86.04 | 0.16619 | FH + FO | 2018-01-24 | 6.69901,-6.916188
2021 | Août | Orange | OCI2241 | GORODI | GORODI_U21-32 | OCI2241 | GORODI | GUESSABO | ZOUKOUGBEU | HAUT-SASSANDRA |  |  |  | -6.916188 | 6.69901 | AUTOSTABLE |  | 13176 | 3G | NODE_B | RNC_DALOA_1 | 330 | 6032 | 0 | 3 | 27 | 2693/397/212 | KATHREIN | 42 | 13.9 |  | FO | 37 | 65 | 10 | CIE | 86.04 | 0.49686 | FH + FO | 2018-01-24 | 6.69901,-6.916188
2021 | Août | Orange | OCI0495 | GOTAM | GOTAM_G18-1 | OCI0495 | TOIT ROUGE | YOPOUGON | ABIDJAN | DISTRICT AUTONOME D'ABIDJAN | 2 | 7 |  | -4.06561112 | 5.33241667 | Haubané |  | 8705 | 2G | BTS | BSC_SANTE_1 | 20 | 135 | 0 | 4 | 27 | 2693/397/212 | KATHREIN | 42 | 13.9 |  | FO | 37 | 65 | 10 | CIE | 0.7749 | 75.4151 | FO | 2006-06-01 | 5.33241667,-4.06561112
2021 | Août | Orange | OCI0495 | GOTAM | GOTAM_G18-2 | OCI0495 | TOIT ROUGE | YOPOUGON | ABIDJAN | DISTRICT AUTONOME D'ABIDJAN | 2 | 8 |  | -4.06561112 | 5.33241667 | Haubané |  | 8706 | 2G | BTS | BSC_SANTE_1 | 140 | 135 | 0 | 2 | 27 | 2693/397/212 | KATHREIN | 42 | 13.9 |  | FO | 37 | 65 | 10 | CIE | 0.24185 | 89.9102 | FO | 2006-06-01 | 5.33241667,-4.06561112
2021 | Août | Orange | OCI0495 | GOTAM | GOTAM_G18-3 | OCI0495 | TOIT ROUGE | YOPOUGON | ABIDJAN | DISTRICT AUTONOME D'ABIDJAN | 2 | 8 |  | -4.06561112 | 5.33241667 | Haubané |  | 8707 | 2G | BTS | BSC_SANTE_1 | 250 | 135 | 0 | 3 | 27 | 2693/397/212 | KATHREIN | 42 | 13.9 |  | FO | 37 | 65 | 10 | CIE | 0.54401 | 85.0676 | FO | 2006-06-01 | 5.33241667,-4.06561112
2021 | Août | Orange | OCI0495 | GOTAM | GOTAM_G9-1 | OCI0495 | TOIT ROUGE | YOPOUGON | ABIDJAN | DISTRICT AUTONOME D'ABIDJAN | 2 | 5 |  | -4.06561112 | 5.33241667 | Haubané |  | 8701 | 2G | BTS | BSC_SANTE_1 | 20 | 135 | 0 | 3 | 27 | 2693/397/212 | KATHREIN | 42 | 13.9 |  | FO | 37 | 65 | 10 | CIE | 0.68261 | 51.5342 | FO | 2006-06-01 | 5.33241667,-4.06561112
2021 | Août | Orange | OCI0495 | GOTAM | GOTAM_G9-2 | OCI0495 | TOIT ROUGE | YOPOUGON | ABIDJAN | DISTRICT AUTONOME D'ABIDJAN | 2 | 6 |  | -4.06561112 | 5.33241667 | Haubané |  | 8702 | 2G | BTS | BSC_SANTE_1 | 140 | 135 | 0 | 4 | 27 | 2693/397/212 | KATHREIN | 42 | 13.8 |  | FO | 37 | 65 | 10 | CIE | 0.19379 | 63.9004 | FO | 2006-06-01 | 5.33241667,-4.06561112
2021 | Août | Orange | OCI0495 | GOTAM | GOTAM_G9-3 | OCI0495 | TOIT ROUGE | YOPOUGON | ABIDJAN | DISTRICT AUTONOME D'ABIDJAN | 2 | 5 |  | -4.06561112 | 5.33241667 | Haubané |  | 8703 | 2G | BTS | BSC_SANTE_1 | 250 | 135 | 0 | 4 | 27 | 2693/397/212 | KATHREIN | 42 | 13.8 |  | FO | 37 | 65 | 10 | CIE | 0.6569 | 47.7577 | FO | 2006-06-01 | 5.33241667,-4.06561112
2021 | Août | Orange | OCI0495 | GOTAM | GOTAM_L26-1 | OCI0495 | TOIT ROUGE | YOPOUGON | ABIDJAN | DISTRICT AUTONOME D'ABIDJAN |  |  |  | -4.06561112 | 5.33241667 | Haubané |  |  | 4G | ENODE_B |  | 0 |  | 0 | 4 | 27 | 2693/397/212 | KATHREIN | 42 | 13.8 |  | FO | 37 | 65 | 10 | CIE |  |  | FO | 2006-06-01 | 5.33241667,-4.06561112
2021 | Août | Orange | OCI0495 | GOTAM | GOTAM_L26-2 | OCI0495 | TOIT ROUGE | YOPOUGON | ABIDJAN | DISTRICT AUTONOME D'ABIDJAN |  |  |  | -4.06561112 | 5.33241667 | Haubané |  |  | 4G | ENODE_B |  | 120 |  | 0 | 4 | 27 | 2693/397/212 | KATHREIN | 42 | 13.8 |  | FO | 37 | 65 | 10 | CIE |  |  | FO | 2006-06-01 | 5.33241667,-4.06561112
2021 | Août | Orange | OCI0495 | GOTAM | GOTAM_L26-3 | OCI0495 | TOIT ROUGE | YOPOUGON | ABIDJAN | DISTRICT AUTONOME D'ABIDJAN |  |  |  | -4.06561112 | 5.33241667 | Haubané |  |  | 4G | ENODE_B |  | 250 |  | 0 | 6 | 27 | 2693/397/212 | KATHREIN | 42 | 13.8 |  | FO | 37 | 65 | 10 | CIE |  |  | FO | 2006-06-01 | 5.33241667,-4.06561112
2021 | Août | Orange | OCI0495 | GOTAM | GOTAM_L8-1 | OCI0495 | TOIT ROUGE | YOPOUGON | ABIDJAN | DISTRICT AUTONOME D'ABIDJAN |  |  |  | -4.06561112 | 5.33241667 | Haubané |  |  | 4G | ENODE_B |  | 80 |  | 0 | 4 | 27 | 2693/397/212 | KATHREIN | 42 | 13.8 |  | FO | 37 | 65 | 10 | CIE |  |  | FO | 2006-06-01 | 5.33241667,-4.06561112
2021 | Août | Orange | OCI0495 | GOTAM | GOTAM_L8-2 | OCI0495 | TOIT ROUGE | YOPOUGON | ABIDJAN | DISTRICT AUTONOME D'ABIDJAN |  |  |  | -4.06561112 | 5.33241667 | Haubané |  |  | 4G | ENODE_B |  | 210 |  | 0 | 4 | 27 | 2693/397/212 | KATHREIN | 42 | 17 |  | FO | 37 | 65 | 10 | CIE |  |  | FO | 2006-06-01 | 5.33241667,-4.06561112
2021 | Août | Orange | OCI0495 | GOTAM | GOTAM_L8-3 | OCI0495 | TOIT ROUGE | YOPOUGON | ABIDJAN | DISTRICT AUTONOME D'ABIDJAN |  |  |  | -4.06561112 | 5.33241667 | Haubané |  |  | 4G | ENODE_B |  | 300 |  | 0 | 4 | 27 | 2693/397/212 | KATHREIN | 42 | 17 |  | FO | 37 | 65 | 10 | CIE |  |  | FO | 2006-06-01 | 5.33241667,-4.06561112
2021 | Août | Orange | OCI0495 | GOTHAM | GOTHAM_U21-11 | OCI0495 | TOIT ROUGE | YOPOUGON | ABIDJAN | DISTRICT AUTONOME D'ABIDJAN |  |  |  | -4.06561112 | 5.33241667 | Haubané |  | 29831 | 3G | NODE_B | RNC_BANCO_1 | 0 | 1301 | 0 | 4 | 27 | 2693/397/212 | KATHREIN | 42 | 17 |  | FO | 37 | 65 | 10 | CIE | 86.04 | 0 | FO | 2006-06-01 | 5.33241667,-4.06561112
2021 | Août | Orange | OCI0495 | GOTHAM | GOTHAM_U21-12 | OCI0495 | TOIT ROUGE | YOPOUGON | ABIDJAN | DISTRICT AUTONOME D'ABIDJAN |  |  |  | -4.06561112 | 5.33241667 | Haubané |  | 29834 | 3G | NODE_B | RNC_BANCO_1 | 0 | 1301 | 0 | 4 | 27 | 2693/397/212 | KATHREIN | 42 | 17 |  | FO | 37 | 65 | 10 | CIE | 86.04 | 0 | FO | 2006-06-01 | 5.33241667,-4.06561112
2021 | Août | Orange | OCI0495 | GOTHAM | GOTHAM_U21-13 | OCI0495 | TOIT ROUGE | YOPOUGON | ABIDJAN | DISTRICT AUTONOME D'ABIDJAN |  |  |  | -4.06561112 | 5.33241667 | Haubané |  | 29837 | 3G | NODE_B | RNC_BANCO_1 | 0 | 1301 | 0 | 4 | 27 | 2693/397/212 | KATHREIN | 42 | 17 |  | FO | 37 | 65 | 10 | CIE | 86.04 | 0 | FO | 2006-06-01 | 5.33241667,-4.06561112
2021 | Août | Orange | OCI0495 | GOTHAM | GOTHAM_U21-21 | OCI0495 | TOIT ROUGE | YOPOUGON | ABIDJAN | DISTRICT AUTONOME D'ABIDJAN |  |  |  | -4.06561112 | 5.33241667 | Haubané |  | 29832 | 3G | NODE_B | RNC_BANCO_1 | 120 | 1301 | 0 | 4 | 27 | 2693/397/212 | KATHREIN | 42 | 17 |  | FO | 37 | 65 | 10 | CIE | 86.04 | 0 | FO | 2006-06-01 | 5.33241667,-4.06561112
2021 | Août | Orange | OCI0495 | GOTHAM | GOTHAM_U21-22 | OCI0495 | TOIT ROUGE | YOPOUGON | ABIDJAN | DISTRICT AUTONOME D'ABIDJAN |  |  |  | -4.06561112 | 5.33241667 | Haubané |  | 29835 | 3G | NODE_B | RNC_BANCO_1 | 120 | 1301 | 0 | 4 | 27 | 2693/397/212 | KATHREIN | 42 | 17 |  | FO | 37 | 65 | 10 | CIE | 86.04 | 0 | FO | 2006-06-01 | 5.33241667,-4.06561112
2021 | Août | Orange | OCI0495 | GOTHAM | GOTHAM_U21-23 | OCI0495 | TOIT ROUGE | YOPOUGON | ABIDJAN | DISTRICT AUTONOME D'ABIDJAN |  |  |  | -4.06561112 | 5.33241667 | Haubané |  | 29838 | 3G | NODE_B | RNC_BANCO_1 | 120 | 1301 | 0 | 4 | 27 | 2693/397/212 | KATHREIN | 42 | 17 |  | FO | 37 | 65 | 10 | CIE | 86.04 | 0 | FO | 2006-06-01 | 5.33241667,-4.06561112
2021 | Août | Orange | OCI0495 | GOTHAM | GOTHAM_U21-31 | OCI0495 | TOIT ROUGE | YOPOUGON | ABIDJAN | DISTRICT AUTONOME D'ABIDJAN |  |  |  | -4.06561112 | 5.33241667 | Haubané |  | 29833 | 3G | NODE_B | RNC_BANCO_1 | 250 | 1301 | 0 | 4 | 27 | 2693/397/212 | KATHREIN | 42 | 17 |  | FO | 37 | 65 | 10 | CIE | 86.04 | 0 | FO | 2006-06-01 | 5.33241667,-4.06561112
2021 | Août | Orange | OCI0495 | GOTHAM | GOTHAM_U21-32 | OCI0495 | TOIT ROUGE | YOPOUGON | ABIDJAN | DISTRICT AUTONOME D'ABIDJAN |  |  |  | -4.06561112 | 5.33241667 | Haubané |  | 29836 | 3G | NODE_B | RNC_BANCO_1 | 250 | 1301 | 0 | 0 | 42 | 2693/397/212 | KATHREIN | 42 | 15.6 |  | FO | 52 | 65 | 10 | CIE | 86.04 | 0 | FO | 2006-06-01 | 5.33241667,-4.06561112
2021 | Août | Orange | OCI0495 | GOTHAM | GOTHAM_U21-33 | OCI0495 | TOIT ROUGE | YOPOUGON | ABIDJAN | DISTRICT AUTONOME D'ABIDJAN |  |  |  | -4.06561112 | 5.33241667 | Haubané |  | 29839 | 3G | NODE_B | RNC_BANCO_1 | 250 | 1301 | 0 | 0 | 42 | 2693/397/212 | KATHREIN | 42 | 15.6 |  | FO | 52 | 65 | 10 | CIE | 86.04 | 0 | FO | 2006-06-01 | 5.33241667,-4.06561112
2021 | Août | Orange | OCI0496 | GOUABO | GOUABO_G18-1 | OCI0496 | KREGBE | KREGBE | ARRAH | MORONOU | 1 | 5 |  | -4.32056000 | 6.00056000 | Autostable |  | 39295 | 2G | BTS | BSC_ABENGOUROU_1 | 20 | 407 | 0 | 0 | 42 | 2693/397/212 | KATHREIN | 42 | 15.6 |  | FO | 52 | 65 | 10 | CIE | 0.064911 | 46.816 | FH + FO | 2010-05-01 | 6.00056000,-4.32056000
2021 | Août | Orange | OCI0496 | GOUABO | GOUABO_G18-2 | OCI0496 | KREGBE | KREGBE | ARRAH | MORONOU | 1 | 7 |  | -4.32056000 | 6.00056000 | Autostable |  | 39296 | 2G | BTS | BSC_ABENGOUROU_1 | 120 | 407 | 0 | 0 | 42 | 2693/397/212 | KATHREIN | 42 | 15.6 |  | FO | 52 | 65 | 10 | CIE | 0.88952 | 75.4151 | FH + FO | 2010-05-01 | 6.00056000,-4.32056000
2021 | Août | Orange | OCI0496 | GOUABO | GOUABO_G18-3 | OCI0496 | KREGBE | KREGBE | ARRAH | MORONOU | 1 | 8 |  | -4.32056000 | 6.00056000 | Autostable |  | 39297 | 2G | BTS | BSC_ABENGOUROU_1 | 240 | 407 | 0 | 0 | 42 | 2693/397/212 | KATHREIN | 42 | 15.6 |  | FO | 52 | 65 | 10 | CIE | 0.31613 | 88.9409 | FH + FO | 2010-05-01 | 6.00056000,-4.32056000
2021 | Août | Orange | OCI0496 | GOUABO | GOUABO_G9-1 | OCI0496 | KREGBE | KREGBE | ARRAH | MORONOU | 1 | 2 |  | -4.32056000 | 6.00056000 | Autostable |  | 39291 | 2G | BTS | BSC_ABENGOUROU_1 | 135 | 407 | 0 | 0 | 42 | 2693/397/212 | KATHREIN | 42 | 15.6 |  | FO | 52 | 65 | 10 | CIE | 0.16903 | 16.6306 | FH + FO | 2010-05-01 | 6.00056000,-4.32056000
2021 | Août | Orange | OCI0496 | GOUABO | GOUABO_G9-2 | OCI0496 | KREGBE | KREGBE | ARRAH | MORONOU | 1 | 2 |  | -4.32056000 | 6.00056000 | Autostable |  | 39292 | 2G | BTS | BSC_ABENGOUROU_1 | 230 | 407 | 0 | 3 | 77 | 2693/397/212 | KATHREIN | 42 | 15.7 |  | FO | 87 | 65 | 10 | CIE | 0.24286 | 16.6306 | FH + FO | 2010-05-01 | 6.00056000,-4.32056000
2021 | Août | Orange | OCI0496 | GOUABO | GOUABO_G9-3 | OCI0496 | KREGBE | KREGBE | ARRAH | MORONOU | 1 | 5 |  | -4.32056000 | 6.00056000 | Autostable |  | 39293 | 2G | BTS | BSC_ABENGOUROU_1 | 315 | 407 | 0 | 3 | 77 | 2693/397/212 | KATHREIN | 42 | 15.7 |  | FO | 87 | 65 | 10 | CIE | 1.0042 | 52.4807 | FH + FO | 2010-05-01 | 6.00056000,-4.32056000
2021 | Août | Orange | OCI2242 | GOUABO_RUBINO | GOUABO_RUBINO_G18-1 | OCI2242 | GOUABO | RUBINO | AGBOVILLE | AGNEBY-TIASSA | 1 | 4 |  | -4.32056 | 6.00056 | AUTOSTABLE |  | 52575 | 2G | BTS | BSC_CAF_1 | 80 | 161 | 0 | 3 | 77 | 2693/397/212 | KATHREIN | 42 | 15.7 |  | FO | 87 | 65 | 10 | CIE | 0.074958 | 38.3916 | FH + FO | 2017-12-19 | 6.00056,-4.32056
2021 | Août | Orange | OCI2242 | GOUABO_RUBINO | GOUABO_RUBINO_G18-2 | OCI2242 | GOUABO | RUBINO | AGBOVILLE | AGNEBY-TIASSA | 1 | 4 |  | -4.32056 | 6.00056 | AUTOSTABLE |  | 52576 | 2G | BTS | BSC_CAF_1 | 160 | 161 | 0 | 1 | 77 | 2693/397/212 | KATHREIN | 42 | 15.7 |  | FO | 87 | 65 | 10 | CIE | 0.10569 | 36.5337 | FH + FO | 2017-12-19 | 6.00056,-4.32056
2021 | Août | Orange | OCI2242 | GOUABO_RUBINO | GOUABO_RUBINO_G18-3 | OCI2242 | GOUABO | RUBINO | AGBOVILLE | AGNEBY-TIASSA | 1 | 4 |  | -4.32056 | 6.00056 | AUTOSTABLE |  | 52577 | 2G | BTS | BSC_CAF_1 | 330 | 161 | 0 | 2 | 77 | 2693/397/212 | KATHREIN | 42 | 15.7 |  | FO | 87 | 65 | 10 | CIE | 0.03395 | 40.2551 | FH + FO | 2017-12-19 | 6.00056,-4.32056
2021 | Août | Orange | OCI2242 | GOUABO_RUBINO | GOUABO_RUBINO_G9-1 | OCI2242 | GOUABO | RUBINO | AGBOVILLE | AGNEBY-TIASSA | 1 | 3 |  | -4.32056 | 6.00056 | AUTOSTABLE |  | 52571 | 2G | BTS | BSC_CAF_1 | 80 | 161 | 0 | 2 | 77 | 2693/397/212 | KATHREIN | 42 | 15.7 |  | FO | 87 | 65 | 10 | CIE | 0.23024 | 25.5291 | FH + FO | 2017-12-19 | 6.00056,-4.32056
2021 | Août | Orange | OCI2242 | GOUABO_RUBINO | GOUABO_RUBINO_G9-2 | OCI2242 | GOUABO | RUBINO | AGBOVILLE | AGNEBY-TIASSA | 1 | 3 |  | -4.32056 | 6.00056 | AUTOSTABLE |  | 52572 | 2G | BTS | BSC_CAF_1 | 160 | 161 | 0 | 3 | 77 | 2693/397/212 | KATHREIN | 42 | 18.1 |  | FO | 87 | 65 | 10 | CIE | 0.28781 | 29.1661 | FH + FO | 2017-12-19 | 6.00056,-4.32056
2021 | Août | Orange | OCI2242 | GOUABO_RUBINO | GOUABO_RUBINO_G9-3 | OCI2242 | GOUABO | RUBINO | AGBOVILLE | AGNEBY-TIASSA | 1 | 3 |  | -4.32056 | 6.00056 | AUTOSTABLE |  | 52573 | 2G | BTS | BSC_CAF_1 | 330 | 161 | 0 | 3 | 77 | 2693/397/212 | KATHREIN | 42 | 18.1 |  | FO | 87 | 65 | 10 | CIE | 0.06743 | 29.1661 | FH + FO | 2017-12-19 | 6.00056,-4.32056
2021 | Août | Orange | OCI2242 | GOUABO_RUBINO | GOUABO_RUBINO_U21-11 | OCI2242 | GOUABO | RUBINO | AGBOVILLE | AGNEBY-TIASSA |  |  |  | -4.32056 | 6.00056 | AUTOSTABLE |  | 56171 | 3G | NODE_B | RNC_YAMOUSSOUKRO_1 | 80 | 8031 | 0 | 3 | 77 | 2693/397/212 | KATHREIN | 42 | 18.1 |  | FO | 87 | 65 | 10 | CIE | 86.04 | 0.62036 | FH + FO | 2017-12-19 | 6.00056,-4.32056
2021 | Août | Orange | OCI2242 | GOUABO_RUBINO | GOUABO_RUBINO_U21-12 | OCI2242 | GOUABO | RUBINO | AGBOVILLE | AGNEBY-TIASSA |  |  |  | -4.32056 | 6.00056 | AUTOSTABLE |  | 56174 | 3G | NODE_B | RNC_YAMOUSSOUKRO_1 | 80 | 8031 | 0 | 3 | 77 | 2693/397/212 | KATHREIN | 42 | 18.1 |  | FO | 87 | 65 | 10 | CIE | 86.04 | 0.44539 | FH + FO | 2017-12-19 | 6.00056,-4.32056
2021 | Août | Orange | OCI2242 | GOUABO_RUBINO | GOUABO_RUBINO_U21-21 | OCI2242 | GOUABO | RUBINO | AGBOVILLE | AGNEBY-TIASSA |  |  |  | -4.32056 | 6.00056 | AUTOSTABLE |  | 56172 | 3G | NODE_B | RNC_YAMOUSSOUKRO_1 | 160 | 8031 | 0 | 3 | 77 | 2693/397/212 | KATHREIN | 42 | 18.1 |  | FO | 87 | 65 | 10 | CIE | 86.04 | 0.84739 | FH + FO | 2017-12-19 | 6.00056,-4.32056
2021 | Août | Orange | OCI2242 | GOUABO_RUBINO | GOUABO_RUBINO_U21-22 | OCI2242 | GOUABO | RUBINO | AGBOVILLE | AGNEBY-TIASSA |  |  |  | -4.32056 | 6.00056 | AUTOSTABLE |  | 56175 | 3G | NODE_B | RNC_YAMOUSSOUKRO_1 | 160 | 8031 | 0 | 3 | 77 | 2693/397/212 | KATHREIN | 42 | 18.1 |  | FO | 87 | 65 | 10 | CIE | 86.04 | 0.66519 | FH + FO | 2017-12-19 | 6.00056,-4.32056
2021 | Août | Orange | OCI2242 | GOUABO_RUBINO | GOUABO_RUBINO_U21-31 | OCI2242 | GOUABO | RUBINO | AGBOVILLE | AGNEBY-TIASSA |  |  |  | -4.32056 | 6.00056 | AUTOSTABLE |  | 56173 | 3G | NODE_B | RNC_YAMOUSSOUKRO_1 | 330 | 8031 | 0 | 3 | 75 | 2693/397/212 | KATHREIN | 42 | 15.7 |  | FO | 85 | 65 | 10 | CIE | 86.04 | 0.51153 | FH + FO | 2017-12-19 | 6.00056,-4.32056
2021 | Août | Orange | OCI2242 | GOUABO_RUBINO | GOUABO_RUBINO_U21-32 | OCI2242 | GOUABO | RUBINO | AGBOVILLE | AGNEBY-TIASSA |  |  |  | -4.32056 | 6.00056 | AUTOSTABLE |  | 56176 | 3G | NODE_B | RNC_YAMOUSSOUKRO_1 | 330 | 8031 | 0 | 3 | 75 | 2693/397/212 | KATHREIN | 42 | 15.7 |  | FO | 85 | 65 | 10 | CIE | 86.04 | 0.51996 | FH + FO | 2017-12-19 | 6.00056,-4.32056
2021 | Août | Orange | OCI2243 | GOUANA | GOUANA_G18-1 | OCI2243 | GOUANA | FOUNGBESSO | TOUBA | BAFING | 1 | 4 |  | -7.684389 | 8.072698 | AUTOSTABLE |  | 52585 | 2G | BTS | BSC_DALOA_1 | 10 | 614 | 0 | 3 | 75 | 2693/397/212 | KATHREIN | 42 | 15.7 |  | FO | 85 | 65 | 10 | CIE | 0.053271 | 40.2551 | FH + FO | 2017-12-28 | 8.072698,-7.684389
2021 | Août | Orange | OCI2243 | GOUANA | GOUANA_G18-2 | OCI2243 | GOUANA | FOUNGBESSO | TOUBA | BAFING | 1 | 4 |  | -7.684389 | 8.072698 | AUTOSTABLE |  | 52586 | 2G | BTS | BSC_DALOA_1 | 170 | 614 | 0 | 1 | 75 | 2693/397/212 | KATHREIN | 42 | 15.7 |  | FO | 85 | 65 | 10 | CIE | 0.0075905 | 40.2551 | FH + FO | 2017-12-28 | 8.072698,-7.684389
2021 | Août | Orange | OCI2243 | GOUANA | GOUANA_G18-3 | OCI2243 | GOUANA | FOUNGBESSO | TOUBA | BAFING | 1 | 4 |  | -7.684389 | 8.072698 | AUTOSTABLE |  | 52587 | 2G | BTS | BSC_DALOA_1 | 270 | 614 | 0 | 1 | 75 | 2693/397/212 | KATHREIN | 42 | 15.7 |  | FO | 85 | 65 | 10 | CIE | 0.022081 | 40.2551 | FH + FO | 2017-12-28 | 8.072698,-7.684389
2021 | Août | Orange | OCI2243 | GOUANA | GOUANA_G9-1 | OCI2243 | GOUANA | FOUNGBESSO | TOUBA | BAFING | 1 | 2 |  | -7.684389 | 8.072698 | AUTOSTABLE |  | 52581 | 2G | BTS | BSC_DALOA_1 | 10 | 614 | 0 | 2 | 75 | 2693/397/212 | KATHREIN | 42 | 15.7 |  | FO | 85 | 65 | 10 | CIE | 0.10456 | 16.6306 | FH + FO | 2017-12-28 | 8.072698,-7.684389
2021 | Août | Orange | OCI2243 | GOUANA | GOUANA_G9-2 | OCI2243 | GOUANA | FOUNGBESSO | TOUBA | BAFING | 1 | 2 |  | -7.684389 | 8.072698 | AUTOSTABLE |  | 52582 | 2G | BTS | BSC_DALOA_1 | 170 | 614 | 0 | 3 | 75 | 2693/397/212 | KATHREIN | 42 | 18.1 |  | FO | 85 | 65 | 10 | CIE | 0.050777 | 16.6306 | FH + FO | 2017-12-28 | 8.072698,-7.684389
2021 | Août | Orange | OCI2243 | GOUANA | GOUANA_G9-3 | OCI2243 | GOUANA | FOUNGBESSO | TOUBA | BAFING | 1 | 2 |  | -7.684389 | 8.072698 | AUTOSTABLE |  | 52583 | 2G | BTS | BSC_DALOA_1 | 270 | 614 | 0 | 3 | 75 | 2693/397/212 | KATHREIN | 42 | 18.1 |  | FO | 85 | 65 | 10 | CIE | 0.04777 | 16.6306 | FH + FO | 2017-12-28 | 8.072698,-7.684389
2021 | Août | Orange | OCI2243 | GOUANA | GOUANA_U21-11 | OCI2243 | GOUANA | FOUNGBESSO | TOUBA | BAFING |  |  |  | -7.684389 | 8.072698 | AUTOSTABLE |  | 13231 | 3G | NODE_B | RNC_DALOA_1 | 10 | 6032 | 0 | 3 | 75 | 2693/397/212 | KATHREIN | 42 | 18.1 |  | FO | 85 | 65 | 10 | CIE | 86.04 | 0.589 | FH + FO | 2017-12-28 | 8.072698,-7.684389
2021 | Août | Orange | OCI2243 | GOUANA | GOUANA_U21-12 | OCI2243 | GOUANA | FOUNGBESSO | TOUBA | BAFING |  |  |  | -7.684389 | 8.072698 | AUTOSTABLE |  | 13234 | 3G | NODE_B | RNC_DALOA_1 | 10 | 6032 | 0 | 3 | 75 | 2693/397/212 | KATHREIN | 42 | 18.1 |  | FO | 85 | 65 | 10 | CIE | 86.04 | 0.5684 | FH + FO | 2017-12-28 | 8.072698,-7.684389
2021 | Août | Orange | OCI2243 | GOUANA | GOUANA_U21-21 | OCI2243 | GOUANA | FOUNGBESSO | TOUBA | BAFING |  |  |  | -7.684389 | 8.072698 | AUTOSTABLE |  | 13232 | 3G | NODE_B | RNC_DALOA_1 | 170 | 6032 | 0 | 3 | 75 | 2693/397/212 | KATHREIN | 42 | 18.1 |  | FO | 85 | 65 | 10 | CIE | 86.04 | 0.20246 | FH + FO | 2017-12-28 | 8.072698,-7.684389
2021 | Août | Orange | OCI2243 | GOUANA | GOUANA_U21-22 | OCI2243 | GOUANA | FOUNGBESSO | TOUBA | BAFING |  |  |  | -7.684389 | 8.072698 | AUTOSTABLE |  | 13235 | 3G | NODE_B | RNC_DALOA_1 | 170 | 6032 | 0 | 3 | 75 | 2693/397/212 | KATHREIN | 42 | 18.1 |  | FO | 85 | 65 | 10 | CIE | 86.04 | 0.13618 | FH + FO | 2017-12-28 | 8.072698,-7.684389
2021 | Août | Orange | OCI2243 | GOUANA | GOUANA_U21-31 | OCI2243 | GOUANA | FOUNGBESSO | TOUBA | BAFING |  |  |  | -7.684389 | 8.072698 | AUTOSTABLE |  | 13233 | 3G | NODE_B | RNC_DALOA_1 | 270 | 6032 | 0 | 0 | 60 | 2693/397/212 | KATHREIN | 42 | 13.9 |  | FO | 70 | 65 | 10 | CIE | 86.04 | 0.22862 | FH + FO | 2017-12-28 | 8.072698,-7.684389
2021 | Août | Orange | OCI2243 | GOUANA | GOUANA_U21-32 | OCI2243 | GOUANA | FOUNGBESSO | TOUBA | BAFING |  |  |  | -7.684389 | 8.072698 | AUTOSTABLE |  | 13236 | 3G | NODE_B | RNC_DALOA_1 | 270 | 6032 | 0 | 0 | 60 | 2693/397/212 | KATHREIN | 42 | 13.9 |  | FO | 70 | 65 | 10 | CIE | 86.04 | 0.83427 | FH + FO | 2017-12-28 | 8.072698,-7.684389
2021 | Août | Orange | OCI0497 | GOUDI | GOUDI_G9-1 | OCI0497 | GOUDI | ZEGO | DIVO | LOH-DJIBOUA | 1 | 3 |  | -5.58350001 | 6.22933334 | Haubané |  | 29921 | 2G | BTS | BSC_YAKRO_1 | 120 | 804 | 0 | 0 | 60 | 2693/397/212 | KATHREIN | 42 | 13.9 |  | FO | 70 | 65 | 10 | CIE | 0.44462 | 24.6257 | FH + FO | 2009-02-01 | 6.22933334,-5.58350001
2021 | Août | Orange | OCI0497 | GOUDI | GOUDI_G9-2 | OCI0497 | GOUDI | ZEGO | DIVO | LOH-DJIBOUA | 1 | 2 |  | -5.58350001 | 6.22933334 | Haubané |  | 29922 | 2G | BTS | BSC_YAKRO_1 | 210 | 804 | 0 | 0 | 65 | 2693/397/212 | KATHREIN | 42 | 15.2 |  | FO | 75 | 65 | 10 | CIE | 0.40272 | 15.7609 | FH + FO | 2009-02-01 | 6.22933334,-5.58350001
2021 | Août | Orange | OCI0497 | GOUDI | GOUDI_G9-3 | OCI0497 | GOUDI | ZEGO | DIVO | LOH-DJIBOUA | 1 | 3 |  | -5.58350001 | 6.22933334 | Haubané |  | 29923 | 2G | BTS | BSC_YAKRO_1 | 330 | 804 | 0 | 0 | 65 | 2693/397/212 | KATHREIN | 42 | 15.2 |  | FO | 75 | 65 | 10 | CIE | 0.77907 | 25.5291 | FH + FO | 2009-02-01 | 6.22933334,-5.58350001
2021 | Août | Orange | OCI1712 | GOUDI-ZEGO | GOUDI_ZEGO_G9-1 | OCI1712 | GOUDI | ZEGO | DIVO | LOH-DJIBOUA | 1 | 5 |  | -5.10302778 | 6.11752778 | Haubané |  | 36211 | 2G | BTS | BSC_YAKRO_1 | 0 | 804 | 0 | 0 | 65 | 2693/397/212 | KATHREIN | 42 | 15.2 |  | FO | 75 | 65 | 10 | CIE | 0.21688 | 49.6441 | FH + FO | 2014-05-01 | 6.11752778,-5.10302778
2021 | Août | Orange | OCI1712 | GOUDI-ZEGO | GOUDI_ZEGO_G9-2 | OCI1712 | GOUDI | ZEGO | DIVO | LOH-DJIBOUA | 1 | 6 |  | -5.10302778 | 6.11752778 | Haubané |  | 36212 | 2G | BTS | BSC_YAKRO_1 | 0 | 804 | 0 | 0 | 40 | 2693/397/212 | KATHREIN | 42 | 14.6 |  | FO | 50 | 65 | 10 | CIE | 0.3635 | 63.9004 | FH + FO | 2014-05-01 | 6.11752778,-5.10302778
2021 | Août | Orange | OCI1712 | GOUDI-ZEGO | GOUDI_ZEGO_G9-3 | OCI1712 | GOUDI | ZEGO | DIVO | LOH-DJIBOUA | 1 | 5 |  | -5.10302778 | 6.11752778 | Haubané |  | 36213 | 2G | BTS | BSC_YAKRO_1 | 0 | 804 | 0 | 4 | 40 | 2693/397/212 | KATHREIN | 42 | 14.6 |  | FO | 50 | 65 | 10 | CIE | 0.29256 | 47.7577 | FH + FO | 2014-05-01 | 6.11752778,-5.10302778
2021 | Août | Orange | OCI1907 | GOUDROU | GOUDROU_G18-1 | OCI1907 | SASSANDRA | SASSANDRA | SASSANDRA | GBOKLE | 1 | 4 |  | -6.08969444 | 4.95933333 | autostable |  | 3315 | 2G | BTS | BSC_SP_1 | 80 | 707 | 0 | 4 | 40 | 2693/397/212 | KATHREIN | 42 | 14.6 |  | FO | 50 | 65 | 10 | CIE | 0.26568 | 38.3916 | FH + FO | 2015-10-01 | 4.95933333,-6.08969444
2021 | Août | Orange | OCI1907 | GOUDROU | GOUDROU_G18-2 | OCI1907 | SASSANDRA | SASSANDRA | SASSANDRA | GBOKLE | 1 | 6 |  | -6.08969444 | 4.95933333 | autostable |  | 3316 | 2G | BTS | BSC_SP_1 | 150 | 707 | 0 | 2 | 40 | 2693/397/212 | KATHREIN | 42 | 14.6 |  | FO | 50 | 65 | 10 | CIE | 0.29125 | 63.9004 | FH + FO | 2015-10-01 | 4.95933333,-6.08969444
2021 | Août | Orange | OCI1907 | GOUDROU | GOUDROU_G18-3 | OCI1907 | SASSANDRA | SASSANDRA | SASSANDRA | GBOKLE | 1 | 3 |  | -6.08969444 | 4.95933333 | autostable |  | 3317 | 2G | BTS | BSC_SP_1 | 280 | 707 | 0 | 4 | 40 | 2693/397/212 | KATHREIN | 42 | 14.6 |  | FO | 50 | 65 | 10 | CIE | 0.062986 | 27.3431 | FH + FO | 2015-10-01 | 4.95933333,-6.08969444
2021 | Août | Orange | OCI1907 | GOUDROU | GOUDROU_G9-1 | OCI1907 | SASSANDRA | SASSANDRA | SASSANDRA | GBOKLE | 1 | 3 |  | -6.08969444 | 4.95933333 | autostable |  | 3311 | 2G | BTS | BSC_SP_1 | 80 | 707 | 0 | 2 | 40 | 2693/397/212 | KATHREIN | 42 | 14.6 |  | FO | 50 | 65 | 10 | CIE | 0.52542 | 27.3431 | FH + FO | 2015-10-01 | 4.95933333,-6.08969444
2021 | Août | Orange | OCI1907 | GOUDROU | GOUDROU_G9-2 | OCI1907 | SASSANDRA | SASSANDRA | SASSANDRA | GBOKLE | 1 | 3 |  | -6.08969444 | 4.95933333 | autostable |  | 3312 | 2G | BTS | BSC_SP_1 | 150 | 707 | 0 | 0 | 65 | 2693/397/212 | KATHREIN | 42 | 12.9 |  | FO | 75 | 65 | 10 | CIE | 0.2174 | 27.3431 | FH + FO | 2015-10-01 | 4.95933333,-6.08969444
2021 | Août | Orange | OCI1907 | GOUDROU | GOUDROU_G9-3 | OCI1907 | SASSANDRA | SASSANDRA | SASSANDRA | GBOKLE | 1 | 2 |  | -6.08969444 | 4.95933333 | autostable |  | 3313 | 2G | BTS | BSC_SP_1 | 280 | 707 | 0 | 0 | 65 | 2693/397/212 | KATHREIN | 42 | 12.9 |  | FO | 75 | 65 | 10 | CIE | 0.32323 | 15.7609 | FH + FO | 2015-10-01 | 4.95933333,-6.08969444
2021 | Août | Orange | OCI0498 | GOUEHIZRA | GOUEHIZRA_G9-1 | OCI0498 | GOUEHIZRA | KANZRA | ZUENOULA | MARAHOUE | 1 | 3 |  | -6.25130556 | 7.26397222 | Haubané |  | 18351 | 2G | BTS | BSC_DALOA_1 | 20 | 608 | 0 | 0 | 65 | 2693/397/212 | KATHREIN | 42 | 12.9 |  | FO | 75 | 65 | 10 | CIE | 0.44188 | 25.5291 | FH + FO | 2010-04-01 | 7.26397222,-6.25130556
2021 | Août | Orange | OCI0498 | GOUEHIZRA | GOUEHIZRA_G9-2 | OCI0498 | GOUEHIZRA | KANZRA | ZUENOULA | MARAHOUE | 1 | 3 |  | -6.25130556 | 7.26397222 | Haubané |  | 18352 | 2G | BTS | BSC_DALOA_1 | 220 | 608 | 0 | 2 | 65 | 2693/397/212 | KATHREIN | 42 | 17.430000 |  | FO | 75 | 65 | 10 | CIE | 0.44116 | 25.5291 | FH + FO | 2010-04-01 | 7.26397222,-6.25130556
2021 | Août | Orange | OCI0498 | GOUEHIZRA | GOUEHIZRA_G9-3 | OCI0498 | GOUEHIZRA | KANZRA | ZUENOULA | MARAHOUE | 1 | 3 |  | -6.25130556 | 7.26397222 | Haubané |  | 18353 | 2G | BTS | BSC_DALOA_1 | 300 | 608 | 0 | 2 | 65 | 2693/397/212 | KATHREIN | 42 | 17.430000 |  | FO | 75 | 65 | 10 | CIE | 0.52626 | 25.5291 | FH + FO | 2010-04-01 | 7.26397222,-6.25130556
2021 | Août | Orange | OCI0498 | GOUEHIZRA | GOUEHIZRA_U9-1 | OCI0498 | GOUEHIZRA | KANZRA | ZUENOULA | MARAHOUE |  |  |  | -6.25130556 | 7.26397222 | Haubané |  | 46910 | 3G | NODE_B | RNC_DALOA_1 | 20 | 6032 | 0 | 2 | 65 | 2693/397/212 | KATHREIN | 42 | 17.430000 |  | FO | 75 | 65 | 10 | CIE |  |  | FH + FO | 2010-04-01 | 7.26397222,-6.25130556
2021 | Août | Orange | OCI0498 | GOUEHIZRA | GOUEHIZRA_U9-2 | OCI0498 | GOUEHIZRA | KANZRA | ZUENOULA | MARAHOUE |  |  |  | -6.25130556 | 7.26397222 | Haubané |  | 46918 | 3G | NODE_B | RNC_DALOA_1 | 220 | 6032 | 0 | 2 | 68 | 2693/397/212 | KATHREIN | 42 | 15.3 |  | FO | 78 | 65 | 10 | CIE |  |  | FH + FO | 2010-04-01 | 7.26397222,-6.25130556
2021 | Août | Orange | OCI0498 | GOUEHIZRA | GOUEHIZRA_U9-3 | OCI0498 | GOUEHIZRA | KANZRA | ZUENOULA | MARAHOUE |  |  |  | -6.25130556 | 7.26397222 | Haubané |  | 46919 | 3G | NODE_B | RNC_DALOA_1 | 300 | 6032 | 0 | 2 | 68 | 2693/397/212 | KATHREIN | 42 | 15.3 |  | FO | 78 | 65 | 10 | CIE |  |  | FH + FO | 2010-04-01 | 7.26397222,-6.25130556
2021 | Août | Orange | OCI2094 | GOULALEU | GOULALEU_G9-1 | OCI2094 | GOULALEU | GOULALEU | ZOUAN-HOUNIEN | TONKPI | 1 | 3 |  | -8.36273000 | 6.70436000 | Autostable |  | 44281 | 2G | BTS | BSC_DALOA_1 | 20 | 611 | 0 | 2 | 68 | 2693/397/212 | KATHREIN | 42 | 15.3 |  | FO | 78 | 65 | 10 | CIE | 0.063189 | 27.3431 | FH | 2017-11-09 | 6.70436000,-8.36273000
2021 | Août | Orange | OCI2094 | GOULALEU | GOULALEU_G9-2 | OCI2094 | GOULALEU | GOULALEU | ZOUAN-HOUNIEN | TONKPI | 1 | 5 |  | -8.36273000 | 6.70436000 | Autostable |  | 44282 | 2G | BTS | BSC_DALOA_1 | 120 | 611 | 0 | 0 | 60 | 2693/397/212 | KATHREIN | 42 | 13.9 |  | FO | 70 | 65 | 10 | CIE | 0.47579 | 47.7577 | FH | 2017-11-09 | 6.70436000,-8.36273000
2021 | Août | Orange | OCI2094 | GOULALEU | GOULALEU_G9-3 | OCI2094 | GOULALEU | GOULALEU | ZOUAN-HOUNIEN | TONKPI | 1 | 3 |  | -8.36273000 | 6.70436000 | Autostable |  | 44283 | 2G | BTS | BSC_DALOA_1 | 230 | 611 | 0 | 0 | 60 | 2693/397/212 | KATHREIN | 42 | 13.9 |  | FO | 70 | 65 | 10 | CIE | 0.2879 | 27.3431 | FH | 2017-11-09 | 6.70436000,-8.36273000
2021 | Août | Orange | OCI0499 | GOULIA | GOULIA_G9-1 | OCI0499 | GOULIA | GOULIA | KANIASSO | FOLON | 1 | 3 |  | -7.20466111 | 10.01549722 | Haubané |  | 32251 | 2G | BTS | BSC_DALOA_1 | 55 | 614 | 0 | 0 | 60 | 2693/397/212 | KATHREIN | 42 | 13.9 |  | FO | 70 | 65 | 10 | CIE | 0.30355 | 27.3431 | FH + FO | 2008-12-01 | 10.01549722,-7.20466111
2021 | Août | Orange | OCI0499 | GOULIA | GOULIA_G9-2 | OCI0499 | GOULIA | GOULIA | KANIASSO | FOLON | 1 | 2 |  | -7.20466111 | 10.01549722 | Haubané |  | 32252 | 2G | BTS | BSC_DALOA_1 | 190 | 614 | 0 | 2 | 60 | 2693/397/212 | KATHREIN | 42 | 17.430000 |  | FO | 70 | 65 | 10 | CIE | 0.27996 | 15.7609 | FH + FO | 2008-12-01 | 10.01549722,-7.20466111
2021 | Août | Orange | OCI0499 | GOULIA | GOULIA_G9-3 | OCI0499 | GOULIA | GOULIA | KANIASSO | FOLON | 1 | 2 |  | -7.20466111 | 10.01549722 | Haubané |  | 32253 | 2G | BTS | BSC_DALOA_1 | 310 | 614 | 0 | 2 | 60 | 2693/397/212 | KATHREIN | 42 | 17.430000 |  | FO | 70 | 65 | 10 | CIE | 0.34685 | 15.7609 | FH + FO | 2008-12-01 | 10.01549722,-7.20466111
2021 | Août | Orange | OCI0499 | GOULIA | GOULIA_U9-1 | OCI0499 | GOULIA | GOULIA | KANIASSO | FOLON |  |  |  | -7.20466111 | 10.01549722 | Haubané |  | 32250 | 3G | NODE_B | RNC_DALOA_1 | 55 | 6032 | 0 | 2 | 60 | 2693/397/212 | KATHREIN | 42 | 17.430000 |  | FO | 70 | 65 | 10 | CIE |  |  | FH + FO | 2008-12-01 | 10.01549722,-7.20466111
2021 | Août | Orange | OCI0499 | GOULIA | GOULIA_U9-2 | OCI0499 | GOULIA | GOULIA | KANIASSO | FOLON |  |  |  | -7.20466111 | 10.01549722 | Haubané |  | 32258 | 3G | NODE_B | RNC_DALOA_1 | 190 | 6032 | 0 | 0 | 70 | 2693/397/212 | KATHREIN | 42 | 15.2 |  | FO | 80 | 65 | 10 | CIE |  |  | FH + FO | 2008-12-01 | 10.01549722,-7.20466111
2021 | Août | Orange | OCI0499 | GOULIA | GOULIA_U9-3 | OCI0499 | GOULIA | GOULIA | KANIASSO | FOLON |  |  |  | -7.20466111 | 10.01549722 | Haubané |  | 32259 | 3G | NODE_B | RNC_DALOA_1 | 310 | 6032 | 0 | 0 | 70 | 2693/397/212 | KATHREIN | 42 | 15.2 |  | FO | 80 | 65 | 10 | CIE |  |  | FH + FO | 2008-12-01 | 10.01549722,-7.20466111
2021 | Août | Orange | OCI0500 | GOUMERE | GOUMERE_G9-1 | OCI0500 | GOUMERE | GOUMERE | BONDOUKOU | GONTOUGO | 1 | 3 |  | -2.98236389 | 7.89898889 | Autostable |  | 40941 | 2G | BTS | BSC_ABENGOUROU_1 | 0 | 406 | 0 | 2 | 35 | 2693/397/212 | KATHREIN | 42 | 15.3 |  | FO | 45 | 65 | 10 | CIE | 0.38758 | 24.6257 | FH + FO | 2007-02-01 | 7.89898889,-2.98236389
2021 | Août | Orange | OCI0500 | GOUMERE | GOUMERE_G9-2 | OCI0500 | GOUMERE | GOUMERE | BONDOUKOU | GONTOUGO | 1 | 4 |  | -2.98236389 | 7.89898889 | Autostable |  | 40942 | 2G | BTS | BSC_ABENGOUROU_1 | 0 | 406 | 0 | 3 | 32 | 2693/397/212 | KATHREIN | 42 | 17 |  | FO | 42 | 65 | 10 | CIE | 0.60136 | 35.6069 | FH + FO | 2007-02-01 | 7.89898889,-2.98236389
2021 | Août | Orange | OCI0500 | GOUMERE | GOUMERE_G9-3 | OCI0500 | GOUMERE | GOUMERE | BONDOUKOU | GONTOUGO | 1 | 2 |  | -2.98236389 | 7.89898889 | Autostable |  | 40943 | 2G | BTS | BSC_ABENGOUROU_1 | 0 | 406 | 0 | 3 | 32 | 2693/397/212 | KATHREIN | 42 | 17 |  | FO | 42 | 65 | 10 | CIE | 0.7926 | 15.7609 | FH + FO | 2007-02-01 | 7.89898889,-2.98236389
2021 | Août | Orange | OCI1713 | GOUMERE_BOUNA | GOUMERE_BOUNA_G9-1 | OCI1713 | GOUMERE | KOTOUBA | NASSIAN | BOUNKANI | 1 | 3 |  | -3.17211111 | 8.61819444 | Haubané |  | 40951 | 2G | BTS | BSC_ABENGOUROU_1 | 140 | 406 | 0 | 0 | 70 | 2693/397/212 | KATHREIN | 42 | 15.2 |  | FO | 80 | 65 | 10 | CIE | 0.51532 | 25.5291 | FH + FO | 2014-05-01 | 8.61819444,-3.17211111
2021 | Août | Orange | OCI1713 | GOUMERE_BOUNA | GOUMERE_BOUNA_G9-2 | OCI1713 | GOUMERE | KOTOUBA | NASSIAN | BOUNKANI | 1 | 2 |  | -3.17211111 | 8.61819444 | Haubané |  | 40952 | 2G | BTS | BSC_ABENGOUROU_1 | 250 | 406 | 0 | 2 | 35 | 2693/397/212 | KATHREIN | 42 | 16.959999 |  | FO | 45 | 65 | 10 | CIE | 0.7459 | 16.6306 | FH + FO | 2014-05-01 | 8.61819444,-3.17211111
2021 | Août | Orange | OCI1713 | GOUMERE_BOUNA | GOUMERE_BOUNA_G9-3 | OCI1713 | GOUMERE | KOTOUBA | NASSIAN | BOUNKANI | 1 | 2 |  | -3.17211111 | 8.61819444 | Haubané |  | 40953 | 2G | BTS | BSC_ABENGOUROU_1 | 340 | 406 | 0 | 2 | 35 | 2693/397/212 | KATHREIN | 42 | 16.959999 |  | FO | 45 | 65 | 10 | CIE | 0.13563 | 16.6306 | FH + FO | 2014-05-01 | 8.61819444,-3.17211111
2021 | Août | Orange | OCI1713 | GOUMERE_BOUNA | GOUMERE_BOUNA_U9-1 | OCI1713 | GOUMERE | KOTOUBA | NASSIAN | BOUNKANI |  |  |  | -3.17211111 | 8.61819444 | Haubané |  | 40950 | 3G | NODE_B | RNC_ABENGOUROU_1 | 140.0 | 4011 | 0 | 2 | 70 | 2696/377/169 | KATHREIN | 42 | 17.430000 |  | FO | 80 | 65 | 10 | CIE | 86.04 | 2.5561 | FH + FO | 2014-05-01 | 8.61819444,-3.17211111
2021 | Août | Orange | OCI1713 | GOUMERE_BOUNA | GOUMERE_BOUNA_U9-2 | OCI1713 | GOUMERE | KOTOUBA | NASSIAN | BOUNKANI |  |  |  | -3.17211111 | 8.61819444 | Haubané |  | 40958 | 3G | NODE_B | RNC_ABENGOUROU_1 | 250.0 | 4011 | 0 | 2 | 69 | 2696/377/169 | KATHREIN | 42 | 17.430000 |  | FO | 79 | 65 | 10 | CIE | 86.04 | 0.023125 | FH + FO | 2014-05-01 | 8.61819444,-3.17211111
2021 | Août | Orange | OCI1713 | GOUMERE_BOUNA | GOUMERE_BOUNA_U9-3 | OCI1713 | GOUMERE | KOTOUBA | NASSIAN | BOUNKANI |  |  |  | -3.17211111 | 8.61819444 | Haubané |  | 40959 | 3G | NODE_B | RNC_ABENGOUROU_1 | 340.0 | 4011 | 0 | 2 | 69 | 2696/377/169 | KATHREIN | 42 | 17.430000 |  | FO | 79 | 65 | 10 | CIE | 86.04 | 0.40959 | FH + FO | 2014-05-01 | 8.61819444,-3.17211111
2021 | Août | Orange | OCI0500 | GOUMERE_NEW | GOUMERE_L8-1 | OCI0500 | GOUMERE | GOUMERE | BONDOUKOU | GONTOUGO |  |  |  | -2.98236389 | 7.89898889 | Autostable |  |  | 4G | ENODE_B |  | 80 |  | 0 | 2 | 35 | 2693/397/212 | KATHREIN | 42 | 16.959999 |  | FO | 45 | 65 | 10 | CIE |  |  | FH + FO | 2007-02-01 | 7.89898889,-2.98236389
2021 | Août | Orange | OCI0500 | GOUMERE_NEW | GOUMERE_L8-2 | OCI0500 | GOUMERE | GOUMERE | BONDOUKOU | GONTOUGO |  |  |  | -2.98236389 | 7.89898889 | Autostable |  |  | 4G | ENODE_B |  | 240 |  | 0 | 2 | 35 | 2693/397/212 | KATHREIN | 42 | 15.3 |  | FO | 45 | 65 | 10 | CIE |  |  | FH + FO | 2007-02-01 | 7.89898889,-2.98236389
2021 | Août | Orange | OCI0500 | GOUMERE_NEW | GOUMERE_L8-3 | OCI0500 | GOUMERE | GOUMERE | BONDOUKOU | GONTOUGO |  |  |  | -2.98236389 | 7.89898889 | Autostable |  |  | 4G | ENODE_B |  | 330 |  | 0 | 2 | 35 | 2693/397/212 | KATHREIN | 42 | 15.3 |  | FO | 45 | 65 | 10 | CIE |  |  | FH + FO | 2007-02-01 | 7.89898889,-2.98236389
2021 | Août | Orange | OCI0500 | GOUMERE_NEW | GOUMERE_NEW_U21-11 | OCI0500 | GOUMERE | GOUMERE | BONDOUKOU | GONTOUGO |  |  |  | -2.98236389 | 7.89898889 | Autostable |  | 55741 | 3G | NODE_B | RNC_ABENGOUROU_1 | 80 | 4011 | 0 | 3 | 32 | 2693/397/212 | KATHREIN | 42 | 17 |  | FO | 42 | 65 | 10 | CIE | 86.04 | 0 | FH + FO | 2007-02-01 | 7.89898889,-2.98236389
2021 | Août | Orange | OCI0500 | GOUMERE_NEW | GOUMERE_NEW_U21-12 | OCI0500 | GOUMERE | GOUMERE | BONDOUKOU | GONTOUGO |  |  |  | -2.98236389 | 7.89898889 | Autostable |  | 55744 | 3G | NODE_B | RNC_ABENGOUROU_1 | 80 | 4011 | 0 | 3 | 32 | 2693/397/212 | KATHREIN | 42 | 17 |  | FO | 42 | 65 | 10 | CIE | 86.04 | 0 | FH + FO | 2007-02-01 | 7.89898889,-2.98236389
2021 | Août | Orange | OCI0500 | GOUMERE_NEW | GOUMERE_NEW_U21-21 | OCI0500 | GOUMERE | GOUMERE | BONDOUKOU | GONTOUGO |  |  |  | -2.98236389 | 7.89898889 | Autostable |  | 55742 | 3G | NODE_B | RNC_ABENGOUROU_1 | 200 | 4011 | 0 | 3 | 32 | 2693/397/212 | KATHREIN | 42 | 17 |  | FO | 42 | 65 | 10 | CIE | 86.04 | 0 | FH + FO | 2007-02-01 | 7.89898889,-2.98236389
2021 | Août | Orange | OCI0500 | GOUMERE_NEW | GOUMERE_NEW_U21-22 | OCI0500 | GOUMERE | GOUMERE | BONDOUKOU | GONTOUGO |  |  |  | -2.98236389 | 7.89898889 | Autostable |  | 55745 | 3G | NODE_B | RNC_ABENGOUROU_1 | 200 | 4011 | 0 | 3 | 32 | 2693/397/212 | KATHREIN | 42 | 17 |  | FO | 42 | 65 | 10 | CIE | 86.04 | 0 | FH + FO | 2007-02-01 | 7.89898889,-2.98236389
2021 | Août | Orange | OCI0500 | GOUMERE_NEW | GOUMERE_NEW_U21-31 | OCI0500 | GOUMERE | GOUMERE | BONDOUKOU | GONTOUGO |  |  |  | -2.98236389 | 7.89898889 | Autostable |  | 55743 | 3G | NODE_B | RNC_ABENGOUROU_1 | 305 | 4011 | 0 | 0 | 60 | 2693/397/212 | KATHREIN | 42 | 13.9 |  | FO | 70 | 65 | 10 | CIE | 86.04 | 0 | FH + FO | 2007-02-01 | 7.89898889,-2.98236389
2021 | Août | Orange | OCI0500 | GOUMERE_NEW | GOUMERE_NEW_U21-32 | OCI0500 | GOUMERE | GOUMERE | BONDOUKOU | GONTOUGO |  |  |  | -2.98236389 | 7.89898889 | Autostable |  | 55746 | 3G | NODE_B | RNC_ABENGOUROU_1 | 305 | 4011 | 0 | 0 | 60 | 2693/397/212 | KATHREIN | 42 | 13.9 |  | FO | 70 | 65 | 10 | CIE | 86.04 | 0 | FH + FO | 2007-02-01 | 7.89898889,-2.98236389
2021 | Août | Orange | OCI0501 | GOURIELA | GOURIELA_G9-1 | OCI0501 | GOURIELA | BAZRA-NATTIS | VAVOUA | HAUT-SASSANDRA | 1 | 3 |  | -6.51544444 | 7.51991667 | Haubané |  | 17821 | 2G | BTS | BSC_DALOA_1 | 0 | 608 | 0 | 0 | 60 | 2693/397/212 | KATHREIN | 42 | 13.9 |  | FO | 70 | 65 | 10 | CIE | 0.3387 | 27.3431 | FH + FO | 2008-12-01 | 7.51991667,-6.51544444
2021 | Août | Orange | OCI0501 | GOURIELA | GOURIELA_G9-2 | OCI0501 | GOURIELA | BAZRA-NATTIS | VAVOUA | HAUT-SASSANDRA | 1 | 2 |  | -6.51544444 | 7.51991667 | Haubané |  | 17822 | 2G | BTS | BSC_DALOA_1 | 140 | 608 | 0 | 0 | 57 | 2693/397/212 | KATHREIN | 42 | 15.0 |  | FO | 67 | 65 | 10 | CIE | 0.51851 | 15.7609 | FH + FO | 2008-12-01 | 7.51991667,-6.51544444
2021 | Août | Orange | OCI0501 | GOURIELA | GOURIELA_G9-3 | OCI0501 | GOURIELA | BAZRA-NATTIS | VAVOUA | HAUT-SASSANDRA | 1 | 2 |  | -6.51544444 | 7.51991667 | Haubané |  | 17823 | 2G | BTS | BSC_DALOA_1 | 260 | 608 | 0 | 2 | 57 | 2693/397/212 | KATHREIN | 42 | 15.0 |  | FO | 67 | 65 | 10 | CIE | 0.3685 | 14.036 | FH + FO | 2008-12-01 | 7.51991667,-6.51544444
2021 | Août | Orange | OCI0502 | GOUROMINANKRO | GOUROMINANKRO_G18-3 | OCI0502 | GOUROMINANKRO | YAMOUSSOUKRO | YAMOUSSOUKRO | DISTRICT AUTONOME DE YAMOUSSOUKRO | 1 | 4 |  | -5.16936111 | 6.70994444 | Haubané |  | 20587 | 2G | BTS | BSC_YAKRO_1 | 290 | 803 | 0 | 2 | 57 | 2693/397/212 | KATHREIN | 42 | 15.0 |  | FO | 67 | 65 | 10 | CIE | 1.2669 | 40.2551 | FH + FO | 2011-10-01 | 6.70994444,-5.16936111
2021 | Août | Orange | OCI0502 | GOUROMINANKRO | GOUROMINANKRO_G9-1 | OCI0502 | GOUROMINANKRO | YAMOUSSOUKRO | YAMOUSSOUKRO | DISTRICT AUTONOME DE YAMOUSSOUKRO | 1 | 2 |  | -5.16936111 | 6.70994444 | Haubané |  | 20581 | 2G | BTS | BSC_YAKRO_1 | 120 | 803 | 0 | 2 | 57 | 2693/397/212 | KATHREIN | 42 | 15.0 |  | FO | 67 | 65 | 10 | CIE | 0.56801 | 15.7609 | FH + FO | 2011-10-01 | 6.70994444,-5.16936111
2021 | Août | Orange | OCI0502 | GOUROMINANKRO | GOUROMINANKRO_G9-2 | OCI0502 | GOUROMINANKRO | YAMOUSSOUKRO | YAMOUSSOUKRO | DISTRICT AUTONOME DE YAMOUSSOUKRO | 1 | 3 |  | -5.16936111 | 6.70994444 | Haubané |  | 20582 | 2G | BTS | BSC_YAKRO_1 | 250 | 803 | 0 | 2 | 57 | 2693/397/212 | KATHREIN | 42 | 16.959999 |  | FO | 67 | 65 | 10 | CIE | 0.45228 | 27.3431 | FH + FO | 2011-10-01 | 6.70994444,-5.16936111
2021 | Août | Orange | OCI0502 | GOUROMINANKRO | GOUROMINANKRO_G9-3 | OCI0502 | GOUROMINANKRO | YAMOUSSOUKRO | YAMOUSSOUKRO | DISTRICT AUTONOME DE YAMOUSSOUKRO | 1 | 4 |  | -5.16936111 | 6.70994444 | Haubané |  | 20583 | 2G | BTS | BSC_YAKRO_1 | 290 | 803 | 0 | 2 | 53 | 2693/397/212 | KATHREIN | 42 | 16.959999 |  | FO | 63 | 65 | 10 | CIE | 1.1696 | 38.3916 | FH + FO | 2011-10-01 | 6.70994444,-5.16936111
2021 | Août | Orange | OCI0502 | GOUROMINANKRO | GOUROMINANKRO_L8-1 | OCI0502 | GOUROMINANKRO | YAMOUSSOUKRO | YAMOUSSOUKRO | DISTRICT AUTONOME DE YAMOUSSOUKRO |  |  |  | -5.16936111 | 6.70994444 | Haubané |  |  | 4G | ENODE_B |  | 120 |  | 0 | 2 | 53 | 2693/397/212 | KATHREIN | 42 | 16.959999 |  | FO | 63 | 65 | 10 | CIE |  |  | FH + FO | 2011-10-01 | 6.70994444,-5.16936111
2021 | Août | Orange | OCI0502 | GOUROMINANKRO | GOUROMINANKRO_L8-2 | OCI0502 | GOUROMINANKRO | YAMOUSSOUKRO | YAMOUSSOUKRO | DISTRICT AUTONOME DE YAMOUSSOUKRO |  |  |  | -5.16936111 | 6.70994444 | Haubané |  |  | 4G | ENODE_B |  | 250 |  | 0 | 3 | 24 | 2693/397/212 | KATHREIN | 42 | 13.9 |  | FO | 34 | 65 | 10 | CIE |  |  | FH + FO | 2011-10-01 | 6.70994444,-5.16936111
2021 | Août | Orange | OCI0502 | GOUROMINANKRO | GOUROMINANKRO_L8-3 | OCI0502 | GOUROMINANKRO | YAMOUSSOUKRO | YAMOUSSOUKRO | DISTRICT AUTONOME DE YAMOUSSOUKRO |  |  |  | -5.16936111 | 6.70994444 | Haubané |  |  | 4G | ENODE_B |  | 290 |  | 0 | 3 | 24 | 2693/397/212 | KATHREIN | 42 | 13.9 |  | FO | 34 | 65 | 10 | CIE |  |  | FH + FO | 2011-10-01 | 6.70994444,-5.16936111
2021 | Août | Orange | OCI1959 | GOUVERNEUR | GOUVERNEUR_G18-1 | OCI1959 | NIANGON SUD | YOPOUGON | ABIDJAN | DISTRICT AUTONOME D'ABIDJAN | 1 | 8 |  | -4.09700001 | 5.31927778 | Autostable |  | 8715 | 2G | BTS | BSC_SANTE_1 | 0 | 136 | 0 | 3 | 24 | 2693/397/212 | KATHREIN | 42 | 13.9 |  | FO | 34 | 65 | 10 | CIE | 0.69778 | 88.9409 | FH + FO | 2016-05-26 | 5.31927778,-4.09700001
2021 | Août | Orange | OCI1959 | GOUVERNEUR | GOUVERNEUR_G18-2 | OCI1959 | NIANGON SUD | YOPOUGON | ABIDJAN | DISTRICT AUTONOME D'ABIDJAN | 1 | 7 |  | -4.09700001 | 5.31927778 | Autostable |  | 8716 | 2G | BTS | BSC_SANTE_1 | 140 | 136 | 0 | 3 | 24 | 2693/397/212 | KATHREIN | 42 | 13.9 |  | FO | 34 | 65 | 10 | CIE | 0.5146 | 77.3418 | FH + FO | 2016-05-26 | 5.31927778,-4.09700001
2021 | Août | Orange | OCI1959 | GOUVERNEUR | GOUVERNEUR_G18-3 | OCI1959 | NIANGON SUD | YOPOUGON | ABIDJAN | DISTRICT AUTONOME D'ABIDJAN | 1 | 8 |  | -4.09700001 | 5.31927778 | Autostable |  | 8717 | 2G | BTS | BSC_SANTE_1 | 260 | 136 | 0 | 3 | 24 | 2693/397/212 | KATHREIN | 42 | 13.9 |  | FO | 34 | 65 | 10 | CIE | 0.20307 | 88.9409 | FH + FO | 2016-05-26 | 5.31927778,-4.09700001
2021 | Août | Orange | OCI1959 | GOUVERNEUR | GOUVERNEUR_G9-1 | OCI1959 | NIANGON SUD | YOPOUGON | ABIDJAN | DISTRICT AUTONOME D'ABIDJAN | 1 | 4 |  | -4.09700001 | 5.31927778 | Autostable |  | 8711 | 2G | BTS | BSC_SANTE_1 | 0 | 136 | 0 | 3 | 24 | 2693/397/212 | KATHREIN | 42 | 13.9 |  | FO | 34 | 65 | 10 | CIE | 1.1852 | 36.5337 | FH + FO | 2016-05-26 | 5.31927778,-4.09700001
2021 | Août | Orange | OCI1959 | GOUVERNEUR | GOUVERNEUR_G9-2 | OCI1959 | NIANGON SUD | YOPOUGON | ABIDJAN | DISTRICT AUTONOME D'ABIDJAN | 1 | 3 |  | -4.09700001 | 5.31927778 | Autostable |  | 8712 | 2G | BTS | BSC_SANTE_1 | 140 | 136 | 0 | 5 | 24 | 2693/397/212 | KATHREIN | 42 | 16.4 |  | FO | 34 | 65 | 10 | CIE | 0.69544 | 29.1661 | FH + FO | 2016-05-26 | 5.31927778,-4.09700001
2021 | Août | Orange | OCI1959 | GOUVERNEUR | GOUVERNEUR_G9-3 | OCI1959 | NIANGON SUD | YOPOUGON | ABIDJAN | DISTRICT AUTONOME D'ABIDJAN | 1 | 2 |  | -4.09700001 | 5.31927778 | Autostable |  | 8713 | 2G | BTS | BSC_SANTE_1 | 260 | 136 | 0 | 5 | 24 | 2693/397/212 | KATHREIN | 42 | 16.4 |  | FO | 34 | 65 | 10 | CIE | 0.43027 | 16.6306 | FH + FO | 2016-05-26 | 5.31927778,-4.09700001
2021 | Août | Orange | OCI1959 | GOUVERNEUR | GOUVERNEUR_U21-11 | OCI1959 | NIANGON SUD | YOPOUGON | ABIDJAN | DISTRICT AUTONOME D'ABIDJAN |  |  |  | -4.09700001 | 5.31927778 | Autostable |  | 29971 | 3G | NODE_B | RNC_BANCO_1 | 0 | 1351 | 0 | 5 | 24 | 2693/397/212 | KATHREIN | 42 | 16.4 |  | FO | 34 | 65 | 10 | CIE | 86.04 | 8.9318 | FH + FO | 2016-05-26 | 5.31927778,-4.09700001
2021 | Août | Orange | OCI1959 | GOUVERNEUR | GOUVERNEUR_U21-12 | OCI1959 | NIANGON SUD | YOPOUGON | ABIDJAN | DISTRICT AUTONOME D'ABIDJAN |  |  |  | -4.09700001 | 5.31927778 | Autostable |  | 29974 | 3G | NODE_B | RNC_BANCO_1 | 0 | 1351 | 0 | 5 | 24 | 2693/397/212 | KATHREIN | 42 | 16.4 |  | FO | 34 | 65 | 10 | CIE | 86.04 | 6.0045 | FH + FO | 2016-05-26 | 5.31927778,-4.09700001
2021 | Août | Orange | OCI1959 | GOUVERNEUR | GOUVERNEUR_U21-13 | OCI1959 | NIANGON SUD | YOPOUGON | ABIDJAN | DISTRICT AUTONOME D'ABIDJAN |  |  |  | -4.09700001 | 5.31927778 | Autostable |  | 29977 | 3G | NODE_B | RNC_BANCO_1 | 0 | 1351 | 0 | 5 | 24 | 2693/397/212 | KATHREIN | 42 | 16.4 |  | FO | 34 | 65 | 10 | CIE | 86.04 | 5.719 | FH + FO | 2016-05-26 | 5.31927778,-4.09700001
2021 | Août | Orange | OCI1959 | GOUVERNEUR | GOUVERNEUR_U21-21 | OCI1959 | NIANGON SUD | YOPOUGON | ABIDJAN | DISTRICT AUTONOME D'ABIDJAN |  |  |  | -4.09700001 | 5.31927778 | Autostable |  | 29972 | 3G | NODE_B | RNC_BANCO_1 | 140 | 1351 | 0 | 5 | 24 | 2693/397/212 | KATHREIN | 42 | 16.4 |  | FO | 34 | 65 | 10 | CIE | 86.04 | 9.4714 | FH + FO | 2016-05-26 | 5.31927778,-4.09700001
2021 | Août | Orange | OCI1959 | GOUVERNEUR | GOUVERNEUR_U21-22 | OCI1959 | NIANGON SUD | YOPOUGON | ABIDJAN | DISTRICT AUTONOME D'ABIDJAN |  |  |  | -4.09700001 | 5.31927778 | Autostable |  | 29975 | 3G | NODE_B | RNC_BANCO_1 | 140 | 1351 | 0 | 5 | 24 | 2693/397/212 | KATHREIN | 42 | 16.4 |  | FO | 34 | 65 | 10 | CIE | 86.04 | 6.398 | FH + FO | 2016-05-26 | 5.31927778,-4.09700001
2021 | Août | Orange | OCI1959 | GOUVERNEUR | GOUVERNEUR_U21-23 | OCI1959 | NIANGON SUD | YOPOUGON | ABIDJAN | DISTRICT AUTONOME D'ABIDJAN |  |  |  | -4.09700001 | 5.31927778 | Autostable |  | 29978 | 3G | NODE_B | RNC_BANCO_1 | 140 | 1351 | 0 | 5 | 24 | 2693/397/212 | KATHREIN | 42 | 16.4 |  | FO | 34 | 65 | 10 | CIE | 86.04 | 6.0404 | FH + FO | 2016-05-26 | 5.31927778,-4.09700001
2021 | Août | Orange | OCI1959 | GOUVERNEUR | GOUVERNEUR_U21-31 | OCI1959 | NIANGON SUD | YOPOUGON | ABIDJAN | DISTRICT AUTONOME D'ABIDJAN |  |  |  | -4.09700001 | 5.31927778 | Autostable |  | 29973 | 3G | NODE_B | RNC_BANCO_1 | 260 | 1351 | 0 | 5 | 24 | 2693/397/212 | KATHREIN | 42 | 16.4 |  | FO | 34 | 65 | 10 | CIE | 86.04 | 7.3938 | FH + FO | 2016-05-26 | 5.31927778,-4.09700001
2021 | Août | Orange | OCI1959 | GOUVERNEUR | GOUVERNEUR_U21-32 | OCI1959 | NIANGON SUD | YOPOUGON | ABIDJAN | DISTRICT AUTONOME D'ABIDJAN |  |  |  | -4.09700001 | 5.31927778 | Autostable |  | 29976 | 3G | NODE_B | RNC_BANCO_1 | 260 | 1351 | 0 | 2 | 65 | 2693/397/212 | KATHREIN | 42 | 15.3 |  | FO | 75 | 65 | 10 | CIE | 86.04 | 5.9639 | FH + FO | 2016-05-26 | 5.31927778,-4.09700001
2021 | Août | Orange | OCI1959 | GOUVERNEUR | GOUVERNEUR_U21-33 | OCI1959 | NIANGON SUD | YOPOUGON | ABIDJAN | DISTRICT AUTONOME D'ABIDJAN |  |  |  | -4.09700001 | 5.31927778 | Autostable |  | 29979 | 3G | NODE_B | RNC_BANCO_1 | 260 | 1351 | 0 | 2 | 65 | 2693/397/212 | KATHREIN | 42 | 15.3 |  | FO | 75 | 65 | 10 | CIE | 86.04 | 5.6258 | FH + FO | 2016-05-26 | 5.31927778,-4.09700001
2021 | Août | Orange | OCI0503 | GOYA | GOYA_G9-1 | OCI0503 | GOYA 1 | GUIGLO | GUIGLO | CAVALLY | 1 | 5 |  | -7.42983333 | 6.56755556 | Haubané |  | 18311 | 2G | BTS | BSC_DALOA_2 | 50 | 604 | 0 | 2 | 65 | 2693/397/212 | KATHREIN | 42 | 15.3 |  | FO | 75 | 65 | 10 | CIE | 0.60995 | 46.816 | FH + FO | 2010-04-01 | 6.56755556,-7.42983333
2021 | Août | Orange | OCI0503 | GOYA | GOYA_G9-2 | OCI0503 | GOYA 1 | GUIGLO | GUIGLO | CAVALLY | 1 | 6 |  | -7.42983333 | 6.56755556 | Haubané |  | 18312 | 2G | BTS | BSC_DALOA_2 | 140 | 604 | 0 | 2 | 65 | 2693/397/212 | KATHREIN | 42 | 16.959999 |  | FO | 75 | 65 | 10 | CIE | 0.63181 | 57.2256 | FH + FO | 2010-04-01 | 6.56755556,-7.42983333
2021 | Août | Orange | OCI0503 | GOYA | GOYA_G9-3 | OCI0503 | GOYA 1 | GUIGLO | GUIGLO | CAVALLY | 1 | 6 |  | -7.42983333 | 6.56755556 | Haubané |  | 18313 | 2G | BTS | BSC_DALOA_2 | 250 | 604 | 0 | 2 | 65 | 2693/397/212 | KATHREIN | 42 | 16.959999 |  | FO | 75 | 65 | 10 | CIE | 0.29218 | 61.0355 | FH + FO | 2010-04-01 | 6.56755556,-7.42983333
2021 | Août | Orange | OCI0503 | GOYA | GOYA_L8-1 | OCI0503 | GOYA 1 | GUIGLO | GUIGLO | CAVALLY |  |  |  | -7.42983333 | 6.56755556 | Haubané |  |  | 4G | ENODE_B |  | 50 |  | 0 | 2 | 65 | 2693/397/212 | KATHREIN | 42 | 16.959999 |  | FO | 75 | 65 | 10 | CIE |  |  | FH + FO | 2010-04-01 | 6.56755556,-7.42983333
2021 | Août | Orange | OCI0503 | GOYA | GOYA_L8-2 | OCI0503 | GOYA 1 | GUIGLO | GUIGLO | CAVALLY |  |  |  | -7.42983333 | 6.56755556 | Haubané |  |  | 4G | ENODE_B |  | 140 |  | 0 | 0 | 72 | 2693/397/212 | KATHREIN | 42 | 15.0 |  | FO | 82 | 65 | 10 | CIE |  |  | FH + FO | 2010-04-01 | 6.56755556,-7.42983333
2021 | Août | Orange | OCI0503 | GOYA | GOYA_L8-3 | OCI0503 | GOYA 1 | GUIGLO | GUIGLO | CAVALLY |  |  |  | -7.42983333 | 6.56755556 | Haubané |  |  | 4G | ENODE_B |  | 250 |  | 0 | 0 | 72 | 2693/397/212 | KATHREIN | 42 | 15.0 |  | FO | 82 | 65 | 10 | CIE |  |  | FH + FO | 2010-04-01 | 6.56755556,-7.42983333
2021 | Août | Orange | OCI0504 | GRABO | GRABO_G18-1 | OCI0504 | GRABO | GRABO | TABOU | SAN-PEDRO | 1 | 5 |  | -7.49431668 | 4.91863889 | Haubané |  | 3505 | 2G | BTS | BSC_SP_1 | 20 | 704 | 0 | 0 | 72 | 2693/397/212 | KATHREIN | 42 | 15.0 |  | FO | 82 | 65 | 10 | CIE | 0.47584 | 51.5342 | FH + FO | 2007-01-01 | 4.91863889,-7.49431668
2021 | Août | Orange | OCI0504 | GRABO | GRABO_G18-2 | OCI0504 | GRABO | GRABO | TABOU | SAN-PEDRO | 1 | 3 |  | -7.49431668 | 4.91863889 | Haubané |  | 3506 | 2G | BTS | BSC_SP_1 | 160 | 704 | 0 | 2 | 72 | 2693/397/212 | KATHREIN | 42 | 15.0 |  | FO | 82 | 65 | 10 | CIE | 0.049906 | 29.1661 | FH + FO | 2007-01-01 | 4.91863889,-7.49431668
2021 | Août | Orange | OCI0504 | GRABO | GRABO_G18-3 | OCI0504 | GRABO | GRABO | TABOU | SAN-PEDRO | 1 | 3 |  | -7.49431668 | 4.91863889 | Haubané |  | 3507 | 2G | BTS | BSC_SP_1 | 270 | 704 | 0 | 2 | 72 | 2693/397/212 | KATHREIN | 42 | 15.0 |  | FO | 82 | 65 | 10 | CIE | 0.49352 | 27.3431 | FH + FO | 2007-01-01 | 4.91863889,-7.49431668
2021 | Août | Orange | OCI0504 | GRABO | GRABO_G9-1 | OCI0504 | GRABO | GRABO | TABOU | SAN-PEDRO | 1 | 4 |  | -7.49431668 | 4.91863889 | Haubané |  | 3501 | 2G | BTS | BSC_SP_1 | 20 | 704 | 0 | 2 | 72 | 2693/397/212 | KATHREIN | 42 | 15.0 |  | FO | 82 | 65 | 10 | CIE | 1.3912 | 41.1889 | FH + FO | 2007-01-01 | 4.91863889,-7.49431668
2021 | Août | Orange | OCI0504 | GRABO | GRABO_G9-2 | OCI0504 | GRABO | GRABO | TABOU | SAN-PEDRO | 1 | 2 |  | -7.49431668 | 4.91863889 | Haubané |  | 3502 | 2G | BTS | BSC_SP_1 | 160 | 704 | 0 | 2 | 72 | 2693/397/212 | KATHREIN | 42 | 16.959999 |  | FO | 82 | 65 | 10 | CIE | 0.58312 | 15.7609 | FH + FO | 2007-01-01 | 4.91863889,-7.49431668
2021 | Août | Orange | OCI0504 | GRABO | GRABO_G9-3 | OCI0504 | GRABO | GRABO | TABOU | SAN-PEDRO | 1 | 3 |  | -7.49431668 | 4.91863889 | Haubané |  | 3503 | 2G | BTS | BSC_SP_1 | 270 | 704 | 0 | 2 | 72 | 2693/397/212 | KATHREIN | 42 | 16.959999 |  | FO | 82 | 65 | 10 | CIE | 0.74517 | 25.5291 | FH + FO | 2007-01-01 | 4.91863889,-7.49431668
2021 | Août | Orange | OCI0504 | GRABO | GRABO_L8-1 | OCI0504 | GRABO | GRABO | TABOU | SAN-PEDRO |  |  |  | -7.49431668 | 4.91863889 | Haubané |  |  | 4G | ENODE_B |  | 20 |  | 0 | 2 | 72 | 2693/397/212 | KATHREIN | 42 | 16.959999 |  | FO | 82 | 65 | 10 | CIE |  |  | FH + FO | 2007-01-01 | 4.91863889,-7.49431668
2021 | Août | Orange | OCI0504 | GRABO | GRABO_L8-2 | OCI0504 | GRABO | GRABO | TABOU | SAN-PEDRO |  |  |  | -7.49431668 | 4.91863889 | Haubané |  |  | 4G | ENODE_B |  | 160 |  | 0 | 0 | 72 | 2693/397/212 | KATHREIN | 42 | 17.340000 |  | FO | 82 | 65 | 10 | CIE |  |  | FH + FO | 2007-01-01 | 4.91863889,-7.49431668
2021 | Août | Orange | OCI0504 | GRABO | GRABO_L8-3 | OCI0504 | GRABO | GRABO | TABOU | SAN-PEDRO |  |  |  | -7.49431668 | 4.91863889 | Haubané |  |  | 4G | ENODE_B |  | 270 |  | 0 | 0 | 72 | 2693/397/212 | KATHREIN | 42 | 17.340000 |  | FO | 82 | 65 | 10 | CIE |  |  | FH + FO | 2007-01-01 | 4.91863889,-7.49431668
2021 | Août | Orange | OCI0504 | GRABO | GRABO_U21-11 | OCI0504 | GRABO | GRABO | TABOU | SAN-PEDRO |  |  |  | -7.49431668 | 4.91863889 | Haubané |  | 64011 | 3G | NODE_B | RNC_SAN_PEDRO_1 | 20 | 7091 | 0 | 0 | 72 | 2693/397/212 | KATHREIN | 42 | 17.340000 |  | FO | 82 | 65 | 10 | CIE | 86.04 | 4.1817 | FH + FO | 2007-01-01 | 4.91863889,-7.49431668
2021 | Août | Orange | OCI0504 | GRABO | GRABO_U21-12 | OCI0504 | GRABO | GRABO | TABOU | SAN-PEDRO |  |  |  | -7.49431668 | 4.91863889 | Haubané |  | 64014 | 3G | NODE_B | RNC_SAN_PEDRO_1 | 20 | 7091 | 0 | 0 | 72 | 2693/397/212 | KATHREIN | 42 | 17.340000 |  | FO | 82 | 65 | 10 | CIE | 86.04 | 4.5094 | FH + FO | 2007-01-01 | 4.91863889,-7.49431668
2021 | Août | Orange | OCI0504 | GRABO | GRABO_U21-21 | OCI0504 | GRABO | GRABO | TABOU | SAN-PEDRO |  |  |  | -7.49431668 | 4.91863889 | Haubané |  | 64012 | 3G | NODE_B | RNC_SAN_PEDRO_1 | 270 | 7091 | 0 | 0 | 72 | 2693/397/212 | KATHREIN | 42 | 17.430000 |  | FO | 82 | 65 | 10 | CIE | 86.04 | 2.5302 | FH + FO | 2007-01-01 | 4.91863889,-7.49431668
2021 | Août | Orange | OCI0504 | GRABO | GRABO_U21-22 | OCI0504 | GRABO | GRABO | TABOU | SAN-PEDRO |  |  |  | -7.49431668 | 4.91863889 | Haubané |  | 64015 | 3G | NODE_B | RNC_SAN_PEDRO_1 | 270 | 7091 | 0 | 0 | 72 | 2693/397/212 | KATHREIN | 42 | 17.430000 |  | FO | 82 | 65 | 10 | CIE | 86.04 | 2.9521 | FH + FO | 2007-01-01 | 4.91863889,-7.49431668
2021 | Août | Orange | OCI0504 | GRABO | GRABO_U9-1 | OCI0504 | GRABO | GRABO | TABOU | SAN-PEDRO |  |  |  | -7.49431668 | 4.91863889 | Haubané |  | 46920 | 3G | NODE_B | RNC_SAN_PEDRO_1 | 20 | 7091 | 0 | 0 | 72 | 2693/397/212 | KATHREIN | 42 | 17.430000 |  | FO | 82 | 65 | 10 | CIE |  |  | FH + FO | 2007-01-01 | 4.91863889,-7.49431668
2021 | Août | Orange | OCI0504 | GRABO | GRABO_U9-2 | OCI0504 | GRABO | GRABO | TABOU | SAN-PEDRO |  |  |  | -7.49431668 | 4.91863889 | Haubané |  | 46928 | 3G | NODE_B | RNC_SAN_PEDRO_1 | 160 | 7091 | 0 | 1 | 65 | 2693/397/212 | KATHREIN | 42 | 15.7 |  | FO | 75 | 65 | 10 | CIE |  |  | FH + FO | 2007-01-01 | 4.91863889,-7.49431668
2021 | Août | Orange | OCI0504 | GRABO | GRABO_U9-3 | OCI0504 | GRABO | GRABO | TABOU | SAN-PEDRO |  |  |  | -7.49431668 | 4.91863889 | Haubané |  | 46929 | 3G | NODE_B | RNC_SAN_PEDRO_1 | 270 | 7091 | 0 | 2 | 65 | 2693/397/212 | KATHREIN | 42 | 15.7 |  | FO | 75 | 65 | 10 | CIE |  |  | FH + FO | 2007-01-01 | 4.91863889,-7.49431668
2021 | Août | Orange | OCI0505 | GRAND_AKOUDZIN | GRAND_AKOUDZIN_G9-1 | OCI0505 | GRAND AKOUDZIN | AGOU | ADZOPE | ME | 1 | 3 |  | -3.96755556 | 6.02694444 | Haubané |  | 38381 | 2G | BTS | BSC_ABENGOUROU_1 | 40 | 403 | 0 | 1 | 65 | 2693/397/212 | KATHREIN | 42 | 15.7 |  | FO | 75 | 65 | 10 | CIE | 1.6033 | 29.1661 | FH + FO | 2011-09-01 | 6.02694444,-3.96755556
2021 | Août | Orange | OCI0505 | GRAND_AKOUDZIN | GRAND_AKOUDZIN_G9-2 | OCI0505 | GRAND AKOUDZIN | AGOU | ADZOPE | ME | 1 | 6 |  | -3.96755556 | 6.02694444 | Haubané |  | 38382 | 2G | BTS | BSC_ABENGOUROU_1 | 200 | 403 | 0 | 0 | 61 | 2693/397/212 | KATHREIN | 42 | 13.9 |  | FO | 71 | 65 | 10 | CIE | 0.53197 | 65.8136 | FH + FO | 2011-09-01 | 6.02694444,-3.96755556
2021 | Août | Orange | OCI0505 | GRAND_AKOUDZIN | GRAND_AKOUDZIN_G9-3 | OCI0505 | GRAND AKOUDZIN | AGOU | ADZOPE | ME | 1 | 3 |  | -3.96755556 | 6.02694444 | Haubané |  | 38383 | 2G | BTS | BSC_ABENGOUROU_1 | 280 | 403 | 0 | 1 | 61 | 2693/397/212 | KATHREIN | 42 | 13.9 |  | FO | 71 | 65 | 10 | CIE | 0.46648 | 29.1661 | FH + FO | 2011-09-01 | 6.02694444,-3.96755556
2021 | Août | Orange | OCI0506 | GRAND_ALEPE | GRAND_ALEPE_G9-1 | OCI0506 | GRAND-ALEPE | ALEPE | ALEPE | ME | 1 | 5 |  | -3.77177778 | 5.46966667 | Haubané |  | 37491 | 2G | BTS | BSC_LUMIERE_1 | 70 | 156 | 0 | 2 | 61 | 2693/397/212 | KATHREIN | 42 | 13.9 |  | FO | 71 | 65 | 10 | CIE | 1.6823 | 52.4807 | FH + FO | 2009-01-01 | 5.46966667,-3.77177778
2021 | Août | Orange | OCI0506 | GRAND_ALEPE | GRAND_ALEPE_G9-2 | OCI0506 | GRAND-ALEPE | ALEPE | ALEPE | ME | 1 | 4 |  | -3.77177778 | 5.46966667 | Haubané |  | 37492 | 2G | BTS | BSC_LUMIERE_1 | 160 | 156 | 0 | 3 | 42 | 2693/397/212 | KATHREIN | 42 | 15.4 |  | FO | 52 | 65 | 10 | CIE | 0.24717 | 40.2551 | FH + FO | 2009-01-01 | 5.46966667,-3.77177778
2021 | Août | Orange | OCI0506 | GRAND_ALEPE | GRAND_ALEPE_G9-3 | OCI0506 | GRAND-ALEPE | ALEPE | ALEPE | ME | 1 | 2 |  | -3.77177778 | 5.46966667 | Haubané |  | 37493 | 2G | BTS | BSC_LUMIERE_1 | 280 | 156 | 0 | 3 | 42 | 2693/397/212 | KATHREIN | 42 | 15.4 |  | FO | 52 | 65 | 10 | CIE | 0.71106 | 16.6306 | FH + FO | 2009-01-01 | 5.46966667,-3.77177778
2021 | Août | Orange | OCI2095 | GRAND_GBAPLEU | GRAND_GBAPLEU_G18-1 | OCI2095 | MAN | MAN | MAN | TONKPI | 1 | 3 |  | -7.5297 | 7.4088 | Autostable |  | 36405 | 2G | BTS | BSC_DALOA_1 | 30 | 611 | 0 | 3 | 42 | 2693/397/212 | KATHREIN | 42 | 15.4 |  | FO | 52 | 65 | 10 | CIE | 0.34101 | 25.5291 | FH + FO | 2007-08-01 | 7.4088,-7.5297
2021 | Août | Orange | OCI2095 | GRAND_GBAPLEU | GRAND_GBAPLEU_G18-2 | OCI2095 | MAN | MAN | MAN | TONKPI | 1 | 8 |  | -7.5297 | 7.4088 | Autostable |  | 36406 | 2G | BTS | BSC_DALOA_1 | 160 | 611 | 0 | 2 | 42 | 2693/397/212 | KATHREIN | 42 | 15.4 |  | FO | 52 | 65 | 10 | CIE | 0.34695 | 89.9102 | FH + FO | 2007-08-01 | 7.4088,-7.5297
2021 | Août | Orange | OCI2095 | GRAND_GBAPLEU | GRAND_GBAPLEU_G18-3 | OCI2095 | MAN | MAN | MAN | TONKPI | 1 | 6 |  | -7.5297 | 7.4088 | Autostable |  | 36407 | 2G | BTS | BSC_DALOA_1 | 290 | 611 | 0 | 2 | 42 | 2693/397/212 | KATHREIN | 42 | 15.4 |  | FO | 52 | 65 | 10 | CIE | 0.57875 | 62.9448 | FH + FO | 2007-08-01 | 7.4088,-7.5297
2021 | Août | Orange | OCI2095 | GRAND_GBAPLEU | GRAND_GBAPLEU_G9-1 | OCI2095 | MAN | MAN | MAN | TONKPI | 1 | 2 |  | -7.5297 | 7.4088 | Autostable |  | 36401 | 2G | BTS | BSC_DALOA_1 | 30 | 611 | 0 | 2 | 42 | 2693/397/212 | KATHREIN | 42 | 15.4 |  | FO | 52 | 65 | 10 | CIE | 0.60487 | 15.7609 | FH + FO | 2007-08-01 | 7.4088,-7.5297
2021 | Août | Orange | OCI2095 | GRAND_GBAPLEU | GRAND_GBAPLEU_G9-2 | OCI2095 | MAN | MAN | MAN | TONKPI | 1 | 4 |  | -7.5297 | 7.4088 | Autostable |  | 36402 | 2G | BTS | BSC_DALOA_1 | 160 | 611 | 0 | 3 | 38 | 2693/397/212 | KATHREIN | 42 | 18.799999 |  | FO | 48 | 65 | 10 | CIE | 0.79088 | 40.2551 | FH + FO | 2007-08-01 | 7.4088,-7.5297
2021 | Août | Orange | OCI2095 | GRAND_GBAPLEU | GRAND_GBAPLEU_G9-3 | OCI2095 | MAN | MAN | MAN | TONKPI | 1 | 6 |  | -7.5297 | 7.4088 | Autostable |  | 36403 | 2G | BTS | BSC_DALOA_1 | 290 | 611 | 0 | 4 | 38 | 2693/397/212 | KATHREIN | 42 | 18.799999 |  | FO | 48 | 65 | 10 | CIE | 0.31165 | 62.9448 | FH + FO | 2007-08-01 | 7.4088,-7.5297
2021 | Août | Orange | OCI2095 | GRAND_GBAPLEU | GRAND_GBAPLEU_L23-1 | OCI2095 | MAN | MAN | MAN | TONKPI |  |  |  | -7.5297 | 7.4088 | Autostable |  |  | TDD | ENODE_B |  | 80 |  | 0 | 4 | 38 | 2693/397/212 | KATHREIN | 42 | 18.799999 |  | FO | 48 | 65 | 10 | CIE |  |  | FH + FO | 2007-08-01 | 7.4088,-7.5297
2021 | Août | Orange | OCI2095 | GRAND_GBAPLEU | GRAND_GBAPLEU_L23-2 | OCI2095 | MAN | MAN | MAN | TONKPI |  |  |  | -7.5297 | 7.4088 | Autostable |  |  | TDD | ENODE_B |  | 180 |  | 0 | 3 | 38 | 2693/397/212 | KATHREIN | 42 | 18.799999 |  | FO | 48 | 65 | 10 | CIE |  |  | FH + FO | 2007-08-01 | 7.4088,-7.5297
2021 | Août | Orange | OCI2095 | GRAND_GBAPLEU | GRAND_GBAPLEU_L23-3 | OCI2095 | MAN | MAN | MAN | TONKPI |  |  |  | -7.5297 | 7.4088 | Autostable |  |  | TDD | ENODE_B |  | 280 |  | 0 | 3 | 38 | 2693/397/212 | KATHREIN | 42 | 18.799999 |  | FO | 48 | 65 | 10 | CIE |  |  | FH + FO | 2007-08-01 | 7.4088,-7.5297
2021 | Août | Orange | OCI2095 | GRAND_GBAPLEU | GRAND_GBAPLEU_L26-1 | OCI2095 | MAN | MAN | MAN | TONKPI |  |  |  | -7.5297 | 7.4088 | Autostable |  |  | 4G | ENODE_B |  | 30 |  | 0 | 3 | 38 | 2693/397/212 | KATHREIN | 42 | 18.799999 |  | FO | 48 | 65 | 10 | CIE |  |  | FH + FO | 2007-08-01 | 7.4088,-7.5297
2021 | Août | Orange | OCI2095 | GRAND_GBAPLEU | GRAND_GBAPLEU_L26-2 | OCI2095 | MAN | MAN | MAN | TONKPI |  |  |  | -7.5297 | 7.4088 | Autostable |  |  | 4G | ENODE_B |  | 160 |  | 0 | 3 | 42 | 2693/397/212 | KATHREIN | 42 | 17 |  | FO | 52 | 65 | 10 | CIE |  |  | FH + FO | 2007-08-01 | 7.4088,-7.5297
2021 | Août | Orange | OCI2095 | GRAND_GBAPLEU | GRAND_GBAPLEU_L26-3 | OCI2095 | MAN | MAN | MAN | TONKPI |  |  |  | -7.5297 | 7.4088 | Autostable |  |  | 4G | ENODE_B |  | 290 |  | 0 | 3 | 42 | 2693/397/212 | KATHREIN | 42 | 17 |  | FO | 52 | 65 | 10 | CIE |  |  | FH + FO | 2007-08-01 | 7.4088,-7.5297
2021 | Août | Orange | OCI2095 | GRAND_GBAPLEU | GRAND_GBAPLEU_L8-1 | OCI2095 | MAN | MAN | MAN | TONKPI |  |  |  | -7.5297 | 7.4088 | Autostable |  |  | 4G | ENODE_B |  | 30 |  | 0 | 3 | 42 | 2693/397/212 | KATHREIN | 42 | 17 |  | FO | 52 | 65 | 10 | CIE |  |  | FH + FO | 2007-08-01 | 7.4088,-7.5297
2021 | Août | Orange | OCI2095 | GRAND_GBAPLEU | GRAND_GBAPLEU_L8-2 | OCI2095 | MAN | MAN | MAN | TONKPI |  |  |  | -7.5297 | 7.4088 | Autostable |  |  | 4G | ENODE_B |  | 160 |  | 0 | 7 | 42 | 2693/397/212 | KATHREIN | 42 | 17 |  | FO | 52 | 65 | 10 | CIE |  |  | FH + FO | 2007-08-01 | 7.4088,-7.5297
2021 | Août | Orange | OCI2095 | GRAND_GBAPLEU | GRAND_GBAPLEU_L8-3 | OCI2095 | MAN | MAN | MAN | TONKPI |  |  |  | -7.5297 | 7.4088 | Autostable |  |  | 4G | ENODE_B |  | 290 |  | 0 | 7 | 42 | 2693/397/212 | KATHREIN | 42 | 17 |  | FO | 52 | 65 | 10 | CIE |  |  | FH + FO | 2007-08-01 | 7.4088,-7.5297
2021 | Août | Orange | OCI2095 | GRAND_GBAPLEU | GRAND_GBAPLEU_U21-11 | OCI2095 | MAN | MAN | MAN | TONKPI |  |  |  | -7.5297 | 7.4088 | Autostable |  | 64411 | 3G | NODE_B | RNC_DALOA_1 | 30 | 6032 | 0 | 7 | 42 | 2693/397/212 | KATHREIN | 42 | 17 |  | FO | 52 | 65 | 10 | CIE | 86.04 | 4.6887 | FH + FO | 2007-08-01 | 7.4088,-7.5297
2021 | Août | Orange | OCI2095 | GRAND_GBAPLEU | GRAND_GBAPLEU_U21-12 | OCI2095 | MAN | MAN | MAN | TONKPI |  |  |  | -7.5297 | 7.4088 | Autostable |  | 64414 | 3G | NODE_B | RNC_DALOA_1 | 30 | 6032 | 0 | 7 | 42 | 2693/397/212 | KATHREIN | 42 | 17 |  | FO | 52 | 65 | 10 | CIE | 86.04 | 2.8106 | FH + FO | 2007-08-01 | 7.4088,-7.5297
2021 | Août | Orange | OCI2095 | GRAND_GBAPLEU | GRAND_GBAPLEU_U21-13 | OCI2095 | MAN | MAN | MAN | TONKPI |  |  |  | -7.5297 | 7.4088 | Autostable |  | 64417 | 3G | NODE_B | RNC_DALOA_1 | 30 | 6032 | 0 | 7 | 42 | 2693/397/212 | KATHREIN | 42 | 17 |  | FO | 52 | 65 | 10 | CIE | 86.04 | 3.6238 | FH + FO | 2007-08-01 | 7.4088,-7.5297
2021 | Août | Orange | OCI2095 | GRAND_GBAPLEU | GRAND_GBAPLEU_U21-21 | OCI2095 | MAN | MAN | MAN | TONKPI |  |  |  | -7.5297 | 7.4088 | Autostable |  | 64412 | 3G | NODE_B | RNC_DALOA_1 | 160 | 6032 | 0 | 7 | 42 | 2693/397/212 | KATHREIN | 42 | 17 |  | FO | 52 | 65 | 10 | CIE | 86.04 | 7.3845 | FH + FO | 2007-08-01 | 7.4088,-7.5297
2021 | Août | Orange | OCI2095 | GRAND_GBAPLEU | GRAND_GBAPLEU_U21-22 | OCI2095 | MAN | MAN | MAN | TONKPI |  |  |  | -7.5297 | 7.4088 | Autostable |  | 64415 | 3G | NODE_B | RNC_DALOA_1 | 160 | 6032 | 0 | 7 | 42 | 2693/397/212 | KATHREIN | 42 | 17 |  | FO | 52 | 65 | 10 | CIE | 86.04 | 5.1664 | FH + FO | 2007-08-01 | 7.4088,-7.5297
2021 | Août | Orange | OCI2095 | GRAND_GBAPLEU | GRAND_GBAPLEU_U21-23 | OCI2095 | MAN | MAN | MAN | TONKPI |  |  |  | -7.5297 | 7.4088 | Autostable |  | 64418 | 3G | NODE_B | RNC_DALOA_1 | 160 | 6032 | 0 | 7 | 42 | 2693/397/212 | KATHREIN | 42 | 17 |  | FO | 52 | 65 | 10 | CIE | 86.04 | 8.0155 | FH + FO | 2007-08-01 | 7.4088,-7.5297
2021 | Août | Orange | OCI2095 | GRAND_GBAPLEU | GRAND_GBAPLEU_U21-31 | OCI2095 | MAN | MAN | MAN | TONKPI |  |  |  | -7.5297 | 7.4088 | Autostable |  | 64413 | 3G | NODE_B | RNC_DALOA_1 | 290 | 6032 | 0 | 7 | 42 | 2693/397/212 | KATHREIN | 42 | 17 |  | FO | 52 | 65 | 10 | CIE | 86.04 | 6.4534 | FH + FO | 2007-08-01 | 7.4088,-7.5297
2021 | Août | Orange | OCI2095 | GRAND_GBAPLEU | GRAND_GBAPLEU_U21-32 | OCI2095 | MAN | MAN | MAN | TONKPI |  |  |  | -7.5297 | 7.4088 | Autostable |  | 64416 | 3G | NODE_B | RNC_DALOA_1 | 290 | 6032 | 0 | 0 | 60 | 2693/397/212 | KATHREIN | 42 | 15.2 |  | FO | 70 | 65 | 10 | CIE | 86.04 | 4.5867 | FH + FO | 2007-08-01 | 7.4088,-7.5297
2021 | Août | Orange | OCI2095 | GRAND_GBAPLEU | GRAND_GBAPLEU_U21-33 | OCI2095 | MAN | MAN | MAN | TONKPI |  |  |  | -7.5297 | 7.4088 | Autostable |  | 64419 | 3G | NODE_B | RNC_DALOA_1 | 290 | 6032 | 0 | 0 | 60 | 2693/397/212 | KATHREIN | 42 | 15.2 |  | FO | 70 | 65 | 10 | CIE | 86.04 | 4.6601 | FH + FO | 2007-08-01 | 7.4088,-7.5297
2021 | Août | Orange | OCI1566 | GRAND_NAHIO | GRAND_NAHIO_G9-1 | OCI1566 | GRAND NAHIO | GRAND NAHIO | ISSIA | HAUT-SASSANDRA | 1 | 2 |  | -6.23666667 | 6.39641667 | Haubané |  | 18191 | 2G | BTS | BSC_DALOA_2 | 60 | 610 | 0 | 0 | 60 | 2693/397/212 | KATHREIN | 42 | 15.2 |  | FO | 70 | 65 | 10 | CIE | 0.27565 | 15.7609 | FH + FO | 2014-01-01 | 6.39641667,-6.23666667
2021 | Août | Orange | OCI1566 | GRAND_NAHIO | GRAND_NAHIO_G9-2 | OCI1566 | GRAND NAHIO | GRAND NAHIO | ISSIA | HAUT-SASSANDRA | 1 | 4 |  | -6.23666667 | 6.39641667 | Haubané |  | 18192 | 2G | BTS | BSC_DALOA_2 | 145 | 610 | 0 | 4 | 60 | 2693/397/212 | KATHREIN | 42 | 16.950001 |  | FO | 70 | 65 | 10 | CIE | 0.98366 | 36.5337 | FH + FO | 2014-01-01 | 6.39641667,-6.23666667
2021 | Août | Orange | OCI1566 | GRAND_NAHIO | GRAND_NAHIO_G9-3 | OCI1566 | GRAND NAHIO | GRAND NAHIO | ISSIA | HAUT-SASSANDRA | 1 | 3 |  | -6.23666667 | 6.39641667 | Haubané |  | 18193 | 2G | BTS | BSC_DALOA_2 | 340 | 610 | 0 | 4 | 60 | 2693/397/212 | KATHREIN | 42 | 16.950001 |  | FO | 70 | 65 | 10 | CIE | 0.42261 | 25.5291 | FH + FO | 2014-01-01 | 6.39641667,-6.23666667
2021 | Août | Orange | OCI1566 | GRAND_NAHIO | GRAND_NAHIO_U21-11 | OCI1566 | GRAND NAHIO | GRAND NAHIO | ISSIA | HAUT-SASSANDRA |  |  |  | -6.23666667 | 6.39641667 | Haubané |  | 51291 | 3G | NODE_B | RNC_SAN_PEDRO_1 | 60 | 7091 | 0 | 4 | 60 | 2693/397/212 | KATHREIN | 42 | 16.950001 |  | FO | 70 | 65 | 10 | CIE | 86.04 | 0.27938 | FH + FO | 2014-01-01 | 6.39641667,-6.23666667
2021 | Août | Orange | OCI1566 | GRAND_NAHIO | GRAND_NAHIO_U21-12 | OCI1566 | GRAND NAHIO | GRAND NAHIO | ISSIA | HAUT-SASSANDRA |  |  |  | -6.23666667 | 6.39641667 | Haubané |  | 51294 | 3G | NODE_B | RNC_SAN_PEDRO_1 | 60 | 7091 | 0 | 4 | 60 | 2693/397/212 | KATHREIN | 42 | 16.950001 |  | FO | 70 | 65 | 10 | CIE | 86.04 | 0.55184 | FH + FO | 2014-01-01 | 6.39641667,-6.23666667
2021 | Août | Orange | OCI1566 | GRAND_NAHIO | GRAND_NAHIO_U21-21 | OCI1566 | GRAND NAHIO | GRAND NAHIO | ISSIA | HAUT-SASSANDRA |  |  |  | -6.23666667 | 6.39641667 | Haubané |  | 51292 | 3G | NODE_B | RNC_SAN_PEDRO_1 | 145 | 7091 | 0 | 4 | 60 | 2693/397/212 | KATHREIN | 42 | 16.950001 |  | FO | 70 | 65 | 10 | CIE | 86.04 | 3.0448 | FH + FO | 2014-01-01 | 6.39641667,-6.23666667
2021 | Août | Orange | OCI1566 | GRAND_NAHIO | GRAND_NAHIO_U21-22 | OCI1566 | GRAND NAHIO | GRAND NAHIO | ISSIA | HAUT-SASSANDRA |  |  |  | -6.23666667 | 6.39641667 | Haubané |  | 51295 | 3G | NODE_B | RNC_SAN_PEDRO_1 | 145 | 7091 | 0 | 4 | 60 | 2693/397/212 | KATHREIN | 42 | 16.950001 |  | FO | 70 | 65 | 10 | CIE | 86.04 | 3.3135 | FH + FO | 2014-01-01 | 6.39641667,-6.23666667
2021 | Août | Orange | OCI1566 | GRAND_NAHIO | GRAND_NAHIO_U21-31 | OCI1566 | GRAND NAHIO | GRAND NAHIO | ISSIA | HAUT-SASSANDRA |  |  |  | -6.23666667 | 6.39641667 | Haubané |  | 51293 | 3G | NODE_B | RNC_SAN_PEDRO_1 | 340 | 7091 | 0 | 6 | 46 | 2693/397/212 | KATHREIN | 42 | 15.9 |  | FO | 56 | 65 | 10 | CIE | 86.04 | 0.36419 | FH + FO | 2014-01-01 | 6.39641667,-6.23666667
2021 | Août | Orange | OCI1566 | GRAND_NAHIO | GRAND_NAHIO_U21-32 | OCI1566 | GRAND NAHIO | GRAND NAHIO | ISSIA | HAUT-SASSANDRA |  |  |  | -6.23666667 | 6.39641667 | Haubané |  | 51296 | 3G | NODE_B | RNC_SAN_PEDRO_1 | 340 | 7091 | 0 | 0 | 46 | 2693/397/212 | KATHREIN | 42 | 15.9 |  | FO | 56 | 65 | 10 | CIE | 86.04 | 0.25904 | FH + FO | 2014-01-01 | 6.39641667,-6.23666667
2021 | Août | Orange | OCI0507 | GRAND_YAPO | GRAND_YAPO_G9-1 | OCI0507 | GRAND-YAPO | AGBOVILLE | AGBOVILLE | AGNEBY-TIASSA | 1 | 3 |  | -4.15110669 | 5.82861161 | Autostable |  | 38391 | 2G | BTS | BSC_CAF_1 | 120 | 161 | 0 | 6 | 46 | 2693/397/212 | KATHREIN | 42 | 15.9 |  | FO | 56 | 65 | 10 | CIE | 0.71716 | 29.1661 | FH + FO | 2007-01-01 | 5.82861161,-4.15110669
2021 | Août | Orange | OCI0507 | GRAND_YAPO | GRAND_YAPO_G9-2 | OCI0507 | GRAND-YAPO | AGBOVILLE | AGBOVILLE | AGNEBY-TIASSA | 1 | 2 |  | -4.15110669 | 5.82861161 | Autostable |  | 38392 | 2G | BTS | BSC_CAF_1 | 260 | 161 | 0 | 0 | 45 | 2693/397/212 | KATHREIN | 42 | 16.9 |  | FO | 55 | 65 | 10 | CIE | 1.3398 | 16.6306 | FH + FO | 2007-01-01 | 5.82861161,-4.15110669
2021 | Août | Orange | OCI0507 | GRAND_YAPO | GRAND_YAPO_G9-3 | OCI0507 | GRAND-YAPO | AGBOVILLE | AGBOVILLE | AGNEBY-TIASSA | 1 | 2 |  | -4.15110669 | 5.82861161 | Autostable |  | 38393 | 2G | BTS | BSC_CAF_1 | 330 | 161 | 0 | 0 | 45 | 2693/397/212 | KATHREIN | 42 | 16.9 |  | FO | 55 | 65 | 10 | CIE | 0.26858 | 16.6306 | FH + FO | 2007-01-01 | 5.82861161,-4.15110669
2021 | Août | Orange | OCI0508 | GRAND_ZATTRY | GRAND_ZATTRY_G18-1 | OCI0508 | GRAND-ZATTRY | GRAND-ZATTRY | SOUBRE | NAWA | 2 | 6 |  | -6.54027778 | 6.11919445 | Haubané |  | 18225 | 2G | BTS | BSC_DALOA_2 | 45 | 615 | 0 | 0 | 45 | 2693/397/212 | KATHREIN | 42 | 16.9 |  | FO | 55 | 65 | 10 | CIE | 0.30099 | 63.9004 | FH + FO | 2005-07-01 | 6.11919445,-6.54027778
2021 | Août | Orange | OCI0508 | GRAND_ZATTRY | GRAND_ZATTRY_G18-2 | OCI0508 | GRAND-ZATTRY | GRAND-ZATTRY | SOUBRE | NAWA | 2 | 7 |  | -6.54027778 | 6.11919445 | Haubané |  | 18226 | 2G | BTS | BSC_DALOA_2 | 130 | 615 | 0 | 0 | 45 | 2693/397/212 | KATHREIN | 42 | 16.9 |  | FO | 55 | 65 | 10 | CIE | 0.67817 | 75.4151 | FH + FO | 2005-07-01 | 6.11919445,-6.54027778
2021 | Août | Orange | OCI0508 | GRAND_ZATTRY | GRAND_ZATTRY_G18-3 | OCI0508 | GRAND-ZATTRY | GRAND-ZATTRY | SOUBRE | NAWA | 2 | 7 |  | -6.54027778 | 6.11919445 | Haubané |  | 18227 | 2G | BTS | BSC_DALOA_2 | 250 | 615 | 0 | 0 | 45 | 2693/397/212 | KATHREIN | 42 | 16.9 |  | FO | 55 | 65 | 10 | CIE | 0.56775 | 77.3418 | FH + FO | 2005-07-01 | 6.11919445,-6.54027778
2021 | Août | Orange | OCI0508 | GRAND_ZATTRY | GRAND_ZATTRY_G9-1 | OCI0508 | GRAND-ZATTRY | GRAND-ZATTRY | SOUBRE | NAWA | 2 | 3 |  | -6.54027778 | 6.11919445 | Haubané |  | 18221 | 2G | BTS | BSC_DALOA_2 | 40 | 615 | 0 | 0 | 45 | 2693/397/212 | KATHREIN | 42 | 16.9 |  | FO | 55 | 65 | 10 | CIE | 0.43066 | 25.5291 | FH + FO | 2005-07-01 | 6.11919445,-6.54027778
2021 | Août | Orange | OCI0508 | GRAND_ZATTRY | GRAND_ZATTRY_G9-2 | OCI0508 | GRAND-ZATTRY | GRAND-ZATTRY | SOUBRE | NAWA | 2 | 4 |  | -6.54027778 | 6.11919445 | Haubané |  | 18222 | 2G | BTS | BSC_DALOA_2 | 190 | 615 | 0 | 2 | 52 | 2693/397/212 | KATHREIN | 42 | 17.430000 |  | FO | 62 | 65 | 10 | CIE | 0.85913 | 38.3916 | FH + FO | 2005-07-01 | 6.11919445,-6.54027778
2021 | Août | Orange | OCI0508 | GRAND_ZATTRY | GRAND_ZATTRY_G9-3 | OCI0508 | GRAND-ZATTRY | GRAND-ZATTRY | SOUBRE | NAWA | 2 | 3 |  | -6.54027778 | 6.11919445 | Haubané |  | 18223 | 2G | BTS | BSC_DALOA_2 | 290 | 615 | 0 | 2 | 52 | 2693/397/212 | KATHREIN | 42 | 17.430000 |  | FO | 62 | 65 | 10 | CIE | 0.74033 | 25.5291 | FH + FO | 2005-07-01 | 6.11919445,-6.54027778
2021 | Août | Orange | OCI0508 | GRAND_ZATTRY | GRAND_ZATTRY_U9-1 | OCI0508 | GRAND-ZATTRY | GRAND-ZATTRY | SOUBRE | NAWA |  |  |  | -6.54027778 | 6.11919445 | Haubané |  | 18220 | 3G | NODE_B | RNC_SAN_PEDRO_1 | 40 | 7091 | 0 | 2 | 52 | 2693/397/212 | KATHREIN | 42 | 17.430000 |  | FO | 62 | 65 | 10 | CIE |  |  | FH + FO | 2005-07-01 | 6.11919445,-6.54027778
2021 | Août | Orange | OCI0508 | GRAND_ZATTRY | GRAND_ZATTRY_U9-2 | OCI0508 | GRAND-ZATTRY | GRAND-ZATTRY | SOUBRE | NAWA |  |  |  | -6.54027778 | 6.11919445 | Haubané |  | 18228 | 3G | NODE_B | RNC_SAN_PEDRO_1 | 190 | 7091 | 0 | 3 | 50 | 2693/397/212 | KATHREIN | 42 | 15.7 |  | FO | 60 | 65 | 10 | CIE |  |  | FH + FO | 2005-07-01 | 6.11919445,-6.54027778
2021 | Août | Orange | OCI0508 | GRAND_ZATTRY | GRAND_ZATTRY_U9-3 | OCI0508 | GRAND-ZATTRY | GRAND-ZATTRY | SOUBRE | NAWA |  |  |  | -6.54027778 | 6.11919445 | Haubané |  | 18229 | 3G | NODE_B | RNC_SAN_PEDRO_1 | 290 | 7091 | 0 | 3 | 50 | 2693/397/212 | KATHREIN | 42 | 15.7 |  | FO | 60 | 65 | 10 | CIE |  |  | FH + FO | 2005-07-01 | 6.11919445,-6.54027778
2021 | Août | Orange | OCI2244 | GRANDZIA | GRANDZIA_G18-1 | OCI2244 | ZIALEGREHOA | GUIBEROUA | GAGNOA | GOH | 1 | 4 |  | -6.25203 | 6.190588 | AUTOSTABLE |  | 52595 | 2G | BTS | BSC_SP_2 | 50 | 605 | 0 | 3 | 50 | 2693/397/212 | KATHREIN | 42 | 15.7 |  | FO | 60 | 65 | 10 | CIE | 0.056722 | 40.2551 | FH + FO | 2017-12-14 | 6.190588,-6.25203
2021 | Août | Orange | OCI2244 | GRANDZIA | GRANDZIA_G18-2 | OCI2244 | ZIALEGREHOA | GUIBEROUA | GAGNOA | GOH | 1 | 4 |  | -6.25203 | 6.190588 | AUTOSTABLE |  | 52596 | 2G | BTS | BSC_SP_2 | 120 | 605 | 0 | 1 | 50 | 2693/397/212 | KATHREIN | 42 | 15.7 |  | FO | 60 | 65 | 10 | CIE | 0.15954 | 40.2551 | FH + FO | 2017-12-14 | 6.190588,-6.25203
2021 | Août | Orange | OCI2244 | GRANDZIA | GRANDZIA_G18-3 | OCI2244 | ZIALEGREHOA | GUIBEROUA | GAGNOA | GOH | 1 | 4 |  | -6.25203 | 6.190588 | AUTOSTABLE |  | 52597 | 2G | BTS | BSC_SP_2 | 270 | 605 | 0 | 3 | 50 | 2693/397/212 | KATHREIN | 42 | 15.7 |  | FO | 60 | 65 | 10 | CIE | 0.22123 | 40.2551 | FH + FO | 2017-12-14 | 6.190588,-6.25203
2021 | Août | Orange | OCI2244 | GRANDZIA | GRANDZIA_G9-1 | OCI2244 | ZIALEGREHOA | GUIBEROUA | GAGNOA | GOH | 1 | 3 |  | -6.25203 | 6.190588 | AUTOSTABLE |  | 52591 | 2G | BTS | BSC_SP_2 | 50 | 605 | 0 | 2 | 50 | 2693/397/212 | KATHREIN | 42 | 15.7 |  | FO | 60 | 65 | 10 | CIE | 0.14267 | 29.1661 | FH + FO | 2017-12-14 | 6.190588,-6.25203
2021 | Août | Orange | OCI2244 | GRANDZIA | GRANDZIA_G9-2 | OCI2244 | ZIALEGREHOA | GUIBEROUA | GAGNOA | GOH | 1 | 3 |  | -6.25203 | 6.190588 | AUTOSTABLE |  | 52592 | 2G | BTS | BSC_SP_2 | 120 | 605 | 0 | 3 | 50 | 2693/397/212 | KATHREIN | 42 | 18.1 |  | FO | 60 | 65 | 10 | CIE | 0.21124 | 29.1661 | FH + FO | 2017-12-14 | 6.190588,-6.25203
2021 | Août | Orange | OCI2244 | GRANDZIA | GRANDZIA_G9-3 | OCI2244 | ZIALEGREHOA | GUIBEROUA | GAGNOA | GOH | 1 | 3 |  | -6.25203 | 6.190588 | AUTOSTABLE |  | 52593 | 2G | BTS | BSC_SP_2 | 270 | 605 | 0 | 3 | 50 | 2693/397/212 | KATHREIN | 42 | 18.1 |  | FO | 60 | 65 | 10 | CIE | 0.38972 | 29.1661 | FH + FO | 2017-12-14 | 6.190588,-6.25203
2021 | Août | Orange | OCI2244 | GRANDZIA | GRANDZIA_U21-11 | OCI2244 | ZIALEGREHOA | GUIBEROUA | GAGNOA | GOH |  |  |  | -6.25203 | 6.190588 | AUTOSTABLE |  | 56181 | 3G | NODE_B | RNC_SAN_PEDRO_1 | 50 | 7091 | 0 | 3 | 50 | 2693/397/212 | KATHREIN | 42 | 18.1 |  | FO | 60 | 65 | 10 | CIE | 86.04 | 0.43728 | FH + FO | 2017-12-14 | 6.190588,-6.25203
2021 | Août | Orange | OCI2244 | GRANDZIA | GRANDZIA_U21-12 | OCI2244 | ZIALEGREHOA | GUIBEROUA | GAGNOA | GOH |  |  |  | -6.25203 | 6.190588 | AUTOSTABLE |  | 56184 | 3G | NODE_B | RNC_SAN_PEDRO_1 | 50 | 7091 | 0 | 3 | 50 | 2693/397/212 | KATHREIN | 42 | 18.1 |  | FO | 60 | 65 | 10 | CIE | 86.04 | 0.18635 | FH + FO | 2017-12-14 | 6.190588,-6.25203
2021 | Août | Orange | OCI2244 | GRANDZIA | GRANDZIA_U21-21 | OCI2244 | ZIALEGREHOA | GUIBEROUA | GAGNOA | GOH |  |  |  | -6.25203 | 6.190588 | AUTOSTABLE |  | 56182 | 3G | NODE_B | RNC_SAN_PEDRO_1 | 120 | 7091 | 0 | 3 | 50 | 2693/397/212 | KATHREIN | 42 | 18.1 |  | FO | 60 | 65 | 10 | CIE | 86.04 | 1.1139 | FH + FO | 2017-12-14 | 6.190588,-6.25203
2021 | Août | Orange | OCI2244 | GRANDZIA | GRANDZIA_U21-22 | OCI2244 | ZIALEGREHOA | GUIBEROUA | GAGNOA | GOH |  |  |  | -6.25203 | 6.190588 | AUTOSTABLE |  | 56185 | 3G | NODE_B | RNC_SAN_PEDRO_1 | 120 | 7091 | 0 | 3 | 50 | 2693/397/212 | KATHREIN | 42 | 18.1 |  | FO | 60 | 65 | 10 | CIE | 86.04 | 0.9952 | FH + FO | 2017-12-14 | 6.190588,-6.25203
2021 | Août | Orange | OCI2244 | GRANDZIA | GRANDZIA_U21-31 | OCI2244 | ZIALEGREHOA | GUIBEROUA | GAGNOA | GOH |  |  |  | -6.25203 | 6.190588 | AUTOSTABLE |  | 56183 | 3G | NODE_B | RNC_SAN_PEDRO_1 | 270 | 7091 | 0 | 3 | 50 | 2693/397/212 | KATHREIN | 42 | 17.5 |  | FO | 60 | 65 | 10 | CIE | 86.04 | 0.62968 | FH + FO | 2017-12-14 | 6.190588,-6.25203
2021 | Août | Orange | OCI2244 | GRANDZIA | GRANDZIA_U21-32 | OCI2244 | ZIALEGREHOA | GUIBEROUA | GAGNOA | GOH |  |  |  | -6.25203 | 6.190588 | AUTOSTABLE |  | 56186 | 3G | NODE_B | RNC_SAN_PEDRO_1 | 270 | 7091 | 0 | 3 | 50 | 2693/397/212 | KATHREIN | 42 | 17.4 |  | FO | 60 | 65 | 10 | CIE | 86.04 | 0.79711 | FH + FO | 2017-12-14 | 6.190588,-6.25203
2021 | Août | Orange | OCI2244 | GRANDZIA | GRANDZIA_U9-1 | OCI2244 | ZIALEGREHOA | GUIBEROUA | GAGNOA | GOH |  |  |  | -6.25203 | 6.190588 | AUTOSTABLE |  | 52590 | 3G | NODE_B | RNC_SAN_PEDRO_1 | 50 | 7091 | 0 | 3 | 50 | 2693/397/212 | KATHREIN | 42 | 17.4 |  | FO | 60 | 65 | 10 | CIE |  |  | FH + FO | 2017-12-14 | 6.190588,-6.25203
2021 | Août | Orange | OCI2244 | GRANDZIA | GRANDZIA_U9-2 | OCI2244 | ZIALEGREHOA | GUIBEROUA | GAGNOA | GOH |  |  |  | -6.25203 | 6.190588 | AUTOSTABLE |  | 52598 | 3G | NODE_B | RNC_SAN_PEDRO_1 | 120 | 7091 | 0 | 4 | 18 | 2693/397/212 | KATHREIN | 42 | 15.4 |  | FO | 28 | 65 | 10 | CIE |  |  | FH + FO | 2017-12-14 | 6.190588,-6.25203
2021 | Août | Orange | OCI2244 | GRANDZIA | GRANDZIA_U9-3 | OCI2244 | ZIALEGREHOA | GUIBEROUA | GAGNOA | GOH |  |  |  | -6.25203 | 6.190588 | AUTOSTABLE |  | 52599 | 3G | NODE_B | RNC_SAN_PEDRO_1 | 270 | 7091 | 0 | 4 | 18 | 2693/397/212 | KATHREIN | 42 | 15.4 |  | FO | 28 | 65 | 10 | CIE |  |  | FH + FO | 2017-12-14 | 6.190588,-6.25203
2021 | Août | Orange | OCI0509 | GRATRY | GRATRY_G18-1 | OCI0509 | PORT DE DOUANE RUE DU COMMERCE | PLATEAU | ABIDJAN | DISTRICT AUTONOME D'ABIDJAN | 1 | 3 |  | -4.01174554 | 5.31988635 | MAT |  | 8725 | 2G | BTS | BSC_VILLA2 | 20 | 106 | 7 | 4 | 18 | 2693/397/212 | KATHREIN | 42 | 15.4 |  | FO | 28 | 65 | 10 | CIE | 0.2061 | 29.1661 | FO | 2000-05-01 | 5.31988635,-4.01174554
2021 | Août | Orange | OCI0509 | GRATRY | GRATRY_G18-2 | OCI0509 | PORT DE DOUANE RUE DU COMMERCE | PLATEAU | ABIDJAN | DISTRICT AUTONOME D'ABIDJAN | 1 | 3 |  | -4.01174554 | 5.31988635 | MAT |  | 8726 | 2G | BTS | BSC_VILLA2 | 140 | 106 | 7 | 3 | 18 | 2693/397/212 | KATHREIN | 42 | 15.4 |  | FO | 28 | 65 | 10 | CIE | 0.31715 | 29.1661 | FO | 2000-05-01 | 5.31988635,-4.01174554
2021 | Août | Orange | OCI0509 | GRATRY | GRATRY_G18-3 | OCI0509 | PORT DE DOUANE RUE DU COMMERCE | PLATEAU | ABIDJAN | DISTRICT AUTONOME D'ABIDJAN | 1 | 5 |  | -4.01174554 | 5.31988635 | MAT |  | 8727 | 2G | BTS | BSC_VILLA2 | 300 | 106 | 7 | 3 | 18 | 2693/397/212 | KATHREIN | 42 | 15.4 |  | FO | 28 | 65 | 10 | CIE | 0.13616 | 51.5342 | FO | 2000-05-01 | 5.31988635,-4.01174554
2021 | Août | Orange | OCI0509 | GRATRY | GRATRY_G9-1 | OCI0509 | PORT DE DOUANE RUE DU COMMERCE | PLATEAU | ABIDJAN | DISTRICT AUTONOME D'ABIDJAN | 1 | 3 |  | -4.01174554 | 5.31988635 | MAT |  | 8721 | 2G | BTS | BSC_VILLA2 | 20 | 106 | 7 | 3 | 18 | 2693/397/212 | KATHREIN | 42 | 15.4 |  | FO | 28 | 65 | 10 | CIE | 0.13467 | 29.1661 | FO | 2000-05-01 | 5.31988635,-4.01174554
2021 | Août | Orange | OCI0509 | GRATRY | GRATRY_G9-2 | OCI0509 | PORT DE DOUANE RUE DU COMMERCE | PLATEAU | ABIDJAN | DISTRICT AUTONOME D'ABIDJAN | 1 | 3 |  | -4.01174554 | 5.31988635 | MAT |  | 8722 | 2G | BTS | BSC_VILLA2 | 140 | 106 | 7 | 3 | 18 | 2693/397/212 | KATHREIN | 42 | 17 |  | FO | 28 | 65 | 10 | CIE | 0.35067 | 29.1661 | FO | 2000-05-01 | 5.31988635,-4.01174554
2021 | Août | Orange | OCI0509 | GRATRY | GRATRY_G9-3 | OCI0509 | PORT DE DOUANE RUE DU COMMERCE | PLATEAU | ABIDJAN | DISTRICT AUTONOME D'ABIDJAN | 1 | 3 |  | -4.01174554 | 5.31988635 | MAT |  | 8723 | 2G | BTS | BSC_VILLA2 | 300 | 106 | 7 | 4 | 18 | 2693/397/212 | KATHREIN | 42 | 17 |  | FO | 28 | 65 | 10 | CIE | 0.26172 | 29.1661 | FO | 2000-05-01 | 5.31988635,-4.01174554
2021 | Août | Orange | OCI0509 | GRATRY | GRATRY_L26-1 | OCI0509 | PORT DE DOUANE RUE DU COMMERCE | PLATEAU | ABIDJAN | DISTRICT AUTONOME D'ABIDJAN |  |  |  | -4.01174554 | 5.31988635 | MAT |  |  | 4G | ENODE_B |  | 20 |  | 7 | 3 | 18 | 2693/397/212 | KATHREIN | 42 | 17 |  | FO | 28 | 65 | 10 | CIE |  |  | FO | 2000-05-01 | 5.31988635,-4.01174554
2021 | Août | Orange | OCI0509 | GRATRY | GRATRY_L26-2 | OCI0509 | PORT DE DOUANE RUE DU COMMERCE | PLATEAU | ABIDJAN | DISTRICT AUTONOME D'ABIDJAN |  |  |  | -4.01174554 | 5.31988635 | MAT |  |  | 4G | ENODE_B |  | 120 |  | 5 | 3 | 18 | 2693/397/212 | KATHREIN | 42 | 17 |  | FO | 28 | 65 | 10 | CIE |  |  | FO | 2000-05-01 | 5.31988635,-4.01174554
2021 | Août | Orange | OCI0509 | GRATRY | GRATRY_L26-3 | OCI0509 | PORT DE DOUANE RUE DU COMMERCE | PLATEAU | ABIDJAN | DISTRICT AUTONOME D'ABIDJAN |  |  |  | -4.01174554 | 5.31988635 | MAT |  |  | 4G | ENODE_B |  | 240 |  | 3 | 3 | 18 | 2693/397/212 | KATHREIN | 42 | 17 |  | FO | 28 | 65 | 10 | CIE |  |  | FO | 2000-05-01 | 5.31988635,-4.01174554
2021 | Août | Orange | OCI0509 | GRATRY | GRATRY_L8-1 | OCI0509 | PORT DE DOUANE RUE DU COMMERCE | PLATEAU | ABIDJAN | DISTRICT AUTONOME D'ABIDJAN |  |  |  | -4.01174554 | 5.31988635 | MAT |  |  | 4G | ENODE_B |  | 20 |  | 7 | 3 | 18 | 2693/397/212 | KATHREIN | 42 | 17 |  | FO | 28 | 65 | 10 | CIE |  |  | FO | 2000-05-01 | 5.31988635,-4.01174554
2021 | Août | Orange | OCI0509 | GRATRY | GRATRY_L8-2 | OCI0509 | PORT DE DOUANE RUE DU COMMERCE | PLATEAU | ABIDJAN | DISTRICT AUTONOME D'ABIDJAN |  |  |  | -4.01174554 | 5.31988635 | MAT |  |  | 4G | ENODE_B |  | 120 |  | 5 | 4 | 18 | 2693/397/212 | KATHREIN | 42 | 17 |  | FO | 28 | 65 | 10 | CIE |  |  | FO | 2000-05-01 | 5.31988635,-4.01174554
2021 | Août | Orange | OCI0509 | GRATRY | GRATRY_L8-3 | OCI0509 | PORT DE DOUANE RUE DU COMMERCE | PLATEAU | ABIDJAN | DISTRICT AUTONOME D'ABIDJAN |  |  |  | -4.01174554 | 5.31988635 | MAT |  |  | 4G | ENODE_B |  | 240 |  | 3 | 4 | 18 | 2693/397/212 | KATHREIN | 42 | 17 |  | FO | 28 | 65 | 10 | CIE |  |  | FO | 2000-05-01 | 5.31988635,-4.01174554
2021 | Août | Orange | OCI0509 | GRATRY | GRATRY_U21-11 | OCI0509 | PORT DE DOUANE RUE DU COMMERCE | PLATEAU | ABIDJAN | DISTRICT AUTONOME D'ABIDJAN |  |  |  | -4.01174554 | 5.31988635 | MAT |  | 30581 | 3G | NODE_B | RNC_RP_1 | 20 | 1061 | 7 | 4 | 18 | 2693/397/212 | KATHREIN | 42 | 17 |  | FO | 28 | 65 | 10 | CIE | 86.04 | 0.45399 | FO | 2000-05-01 | 5.31988635,-4.01174554
2021 | Août | Orange | OCI0509 | GRATRY | GRATRY_U21-12 | OCI0509 | PORT DE DOUANE RUE DU COMMERCE | PLATEAU | ABIDJAN | DISTRICT AUTONOME D'ABIDJAN |  |  |  | -4.01174554 | 5.31988635 | MAT |  | 30584 | 3G | NODE_B | RNC_RP_1 | 20 | 1061 | 7 | 4 | 18 | 2693/397/212 | KATHREIN | 42 | 17 |  | FO | 28 | 65 | 10 | CIE | 86.04 | 0.57616 | FO | 2000-05-01 | 5.31988635,-4.01174554
2021 | Août | Orange | OCI0509 | GRATRY | GRATRY_U21-13 | OCI0509 | PORT DE DOUANE RUE DU COMMERCE | PLATEAU | ABIDJAN | DISTRICT AUTONOME D'ABIDJAN |  |  |  | -4.01174554 | 5.31988635 | MAT |  | 30587 | 3G | NODE_B | RNC_RP_1 | 20 | 1061 | 7 | 4 | 18 | 2693/397/212 | KATHREIN | 42 | 17 |  | FO | 28 | 65 | 10 | CIE | 86.04 | 0.16587 | FO | 2000-05-01 | 5.31988635,-4.01174554
2021 | Août | Orange | OCI0509 | GRATRY | GRATRY_U21-21 | OCI0509 | PORT DE DOUANE RUE DU COMMERCE | PLATEAU | ABIDJAN | DISTRICT AUTONOME D'ABIDJAN |  |  |  | -4.01174554 | 5.31988635 | MAT |  | 30582 | 3G | NODE_B | RNC_RP_1 | 120 | 1061 | 7 | 4 | 18 | 2693/397/212 | KATHREIN | 42 | 17 |  | FO | 28 | 65 | 10 | CIE | 86.04 | 3.4552 | FO | 2000-05-01 | 5.31988635,-4.01174554
2021 | Août | Orange | OCI0509 | GRATRY | GRATRY_U21-22 | OCI0509 | PORT DE DOUANE RUE DU COMMERCE | PLATEAU | ABIDJAN | DISTRICT AUTONOME D'ABIDJAN |  |  |  | -4.01174554 | 5.31988635 | MAT |  | 30585 | 3G | NODE_B | RNC_RP_1 | 120 | 1061 | 7 | 4 | 18 | 2693/397/212 | KATHREIN | 42 | 17 |  | FO | 28 | 65 | 10 | CIE | 86.04 | 1.0803 | FO | 2000-05-01 | 5.31988635,-4.01174554
2021 | Août | Orange | OCI0509 | GRATRY | GRATRY_U21-23 | OCI0509 | PORT DE DOUANE RUE DU COMMERCE | PLATEAU | ABIDJAN | DISTRICT AUTONOME D'ABIDJAN |  |  |  | -4.01174554 | 5.31988635 | MAT |  | 30588 | 3G | NODE_B | RNC_RP_1 | 120 | 1061 | 7 | 4 | 18 | 2693/397/212 | KATHREIN | 42 | 17 |  | FO | 28 | 65 | 10 | CIE | 86.04 | 1.0437 | FO | 2000-05-01 | 5.31988635,-4.01174554
2021 | Août | Orange | OCI0509 | GRATRY | GRATRY_U21-31 | OCI0509 | PORT DE DOUANE RUE DU COMMERCE | PLATEAU | ABIDJAN | DISTRICT AUTONOME D'ABIDJAN |  |  |  | -4.01174554 | 5.31988635 | MAT |  | 30583 | 3G | NODE_B | RNC_RP_1 | 240 | 1061 | 7 | 4 | 18 | 2693/397/212 | KATHREIN | 42 | 17 |  | FO | 28 | 65 | 10 | CIE | 86.04 | 1.9465 | FO | 2000-05-01 | 5.31988635,-4.01174554
2021 | Août | Orange | OCI0509 | GRATRY | GRATRY_U21-32 | OCI0509 | PORT DE DOUANE RUE DU COMMERCE | PLATEAU | ABIDJAN | DISTRICT AUTONOME D'ABIDJAN |  |  |  | -4.01174554 | 5.31988635 | MAT |  | 30586 | 3G | NODE_B | RNC_RP_1 | 240 | 1061 | 7 | 0 | 45 | 2693/397/212 | KATHREIN | 42 | 17.8 |  | FO | 55 | 65 | 10 | CIE | 86.04 | 0.77894 | FO | 2000-05-01 | 5.31988635,-4.01174554
2021 | Août | Orange | OCI0509 | GRATRY | GRATRY_U21-33 | OCI0509 | PORT DE DOUANE RUE DU COMMERCE | PLATEAU | ABIDJAN | DISTRICT AUTONOME D'ABIDJAN |  |  |  | -4.01174554 | 5.31988635 | MAT |  | 30589 | 3G | NODE_B | RNC_RP_1 | 240 | 1061 | 7 | 0 | 45 | 2693/397/212 | KATHREIN | 42 | 17.8 |  | FO | 55 | 65 | 10 | CIE | 86.04 | 1.1245 | FO | 2000-05-01 | 5.31988635,-4.01174554
2021 | Août | Orange | OCI0510 | GRIBOUO | GRIBOUO_G18-1 | OCI0510 | GRIBOUO ou KPAHI | DAPEOUA | BUYO | NAWA | 1 | 4 |  | -6.91108334 | 6.18958334 | Haubané |  | 18025 | 2G | BTS | BSC_DALOA_2 | 30 | 615 | 0 | 0 | 45 | 2693/397/212 | KATHREIN | 42 | 17.8 |  | FO | 55 | 65 | 10 | CIE | 0.076457 | 40.2551 | FH + FO | 2009-02-01 | 6.18958334,-6.91108334
2021 | Août | Orange | OCI0510 | GRIBOUO | GRIBOUO_G18-2 | OCI0510 | GRIBOUO ou KPAHI | DAPEOUA | BUYO | NAWA | 1 | 8 |  | -6.91108334 | 6.18958334 | Haubané |  | 18026 | 2G | BTS | BSC_DALOA_2 | 130 | 615 | 0 | 0 | 45 | 2693/397/212 | KATHREIN | 42 | 17.8 |  | FO | 55 | 65 | 10 | CIE | 0.34782 | 89.9102 | FH + FO | 2009-02-01 | 6.18958334,-6.91108334
2021 | Août | Orange | OCI0510 | GRIBOUO | GRIBOUO_G18-3 | OCI0510 | GRIBOUO ou KPAHI | DAPEOUA | BUYO | NAWA | 1 | 5 |  | -6.91108334 | 6.18958334 | Haubané |  | 18027 | 2G | BTS | BSC_DALOA_2 | 300 | 615 | 0 | 0 | 45 | 2693/397/212 | KATHREIN | 42 | 17.8 |  | FO | 55 | 65 | 10 | CIE | 0.096438 | 52.4807 | FH + FO | 2009-02-01 | 6.18958334,-6.91108334
2021 | Août | Orange | OCI0510 | GRIBOUO | GRIBOUO_G9-1 | OCI0510 | GRIBOUO ou KPAHI | DAPEOUA | BUYO | NAWA | 1 | 3 |  | -6.91108334 | 6.18958334 | Haubané |  | 18021 | 2G | BTS | BSC_DALOA_2 | 30 | 615 | 0 | 0 | 45 | 2693/397/212 | KATHREIN | 42 | 17.8 |  | FO | 55 | 65 | 10 | CIE | 1.6697 | 25.5291 | FH + FO | 2009-02-01 | 6.18958334,-6.91108334
2021 | Août | Orange | OCI0510 | GRIBOUO | GRIBOUO_G9-2 | OCI0510 | GRIBOUO ou KPAHI | DAPEOUA | BUYO | NAWA | 1 | 3 |  | -6.91108334 | 6.18958334 | Haubané |  | 18022 | 2G | BTS | BSC_DALOA_2 | 130 | 615 | 0 | 0 | 67 | 2693/397/212 | KATHREIN | 42 | 14.6 |  | FO | 77 | 65 | 10 | CIE | 1.4478 | 29.1661 | FH + FO | 2009-02-01 | 6.18958334,-6.91108334
2021 | Août | Orange | OCI0510 | GRIBOUO | GRIBOUO_G9-3 | OCI0510 | GRIBOUO ou KPAHI | DAPEOUA | BUYO | NAWA | 1 | 3 |  | -6.91108334 | 6.18958334 | Haubané |  | 18023 | 2G | BTS | BSC_DALOA_2 | 300 | 615 | 0 | 0 | 67 | 2693/397/212 | KATHREIN | 42 | 14.6 |  | FO | 77 | 65 | 10 | CIE | 0.82878 | 29.1661 | FH + FO | 2009-02-01 | 6.18958334,-6.91108334
2021 | Août | Orange | OCI0510 | GRIBOUO | GRIBOUO_U9-1 | OCI0510 | GRIBOUO ou KPAHI | DAPEOUA | BUYO | NAWA |  |  |  | -6.91108334 | 6.18958334 | Haubané |  | 18020 | 3G | NODE_B | RNC_DALOA_1 | 30.0 | 6032 | 0 | 2 | 47 | 2696/377/169 | KATHREIN | 42 | 17.430000 |  | FO | 57 | 65 | 10 | CIE | 86.04 | 0.7632 | FH + FO | 2009-02-01 | 6.18958334,-6.91108334
2021 | Août | Orange | OCI0510 | GRIBOUO | GRIBOUO_U9-2 | OCI0510 | GRIBOUO ou KPAHI | DAPEOUA | BUYO | NAWA |  |  |  | -6.91108334 | 6.18958334 | Haubané |  | 18028 | 3G | NODE_B | RNC_DALOA_1 | 130.0 | 6032 | 0 | 2 | 46 | 2696/377/169 | KATHREIN | 42 | 17.430000 |  | FO | 56 | 65 | 10 | CIE | 86.04 | 1.2122 | FH + FO | 2009-02-01 | 6.18958334,-6.91108334
2021 | Août | Orange | OCI0510 | GRIBOUO | GRIBOUO_U9-3 | OCI0510 | GRIBOUO ou KPAHI | DAPEOUA | BUYO | NAWA |  |  |  | -6.91108334 | 6.18958334 | Haubané |  | 18029 | 3G | NODE_B | RNC_DALOA_1 | 300.0 | 6032 | 0 | 2 | 46 | 2696/377/169 | KATHREIN | 42 | 17.430000 |  | FO | 56 | 65 | 10 | CIE | 86.04 | 1.0569 | FH + FO | 2009-02-01 | 6.18958334,-6.91108334
2021 | Août | Orange | OCI1856 | GRIHIRI | GRIHIRI_G18-1 | OCI1856 | GRIHIRI | GRIHIRI | SOUBRE | SAN-PEDRO | 2 | 7 |  | -6.34544445 | 5.43441667 | Autostable |  | 4415 | 2G | BTS | BSC_SP_1 | 140 | 707 | 0 | 0 | 67 | 2693/397/212 | KATHREIN | 42 | 14.6 |  | FO | 77 | 65 | 10 | CIE | 0.28811 | 77.3418 | FH + FO | 2015-09-01 | 5.43441667,-6.34544445
2021 | Août | Orange | OCI1856 | GRIHIRI | GRIHIRI_G18-2 | OCI1856 | GRIHIRI | GRIHIRI | SOUBRE | SAN-PEDRO | 2 | 7 |  | -6.34544445 | 5.43441667 | Autostable |  | 4416 | 2G | BTS | BSC_SP_1 | 240 | 707 | 0 | 0 | 67 | 2693/397/212 | KATHREIN | 42 | 14.6 |  | FO | 77 | 65 | 10 | CIE | 0.38384 | 77.3418 | FH + FO | 2015-09-01 | 5.43441667,-6.34544445
2021 | Août | Orange | OCI1856 | GRIHIRI | GRIHIRI_G18-3 | OCI1856 | GRIHIRI | GRIHIRI | SOUBRE | SAN-PEDRO | 2 | 6 |  | -6.34544445 | 5.43441667 | Autostable |  | 4417 | 2G | BTS | BSC_SP_1 | 320 | 707 | 0 | 0 | 67 | 2693/397/212 | KATHREIN | 42 | 14.6 |  | FO | 77 | 65 | 10 | CIE | 0.29177 | 63.9004 | FH + FO | 2015-09-01 | 5.43441667,-6.34544445
2021 | Août | Orange | OCI1856 | GRIHIRI | GRIHIRI_G9-1 | OCI1856 | GRIHIRI | GRIHIRI | SOUBRE | SAN-PEDRO | 2 | 3 |  | -6.34544445 | 5.43441667 | Autostable |  | 4411 | 2G | BTS | BSC_SP_1 | 140 | 707 | 0 | 0 | 67 | 2693/397/212 | KATHREIN | 42 | 14.6 |  | FO | 77 | 65 | 10 | CIE | 1.1377 | 29.1661 | FH + FO | 2015-09-01 | 5.43441667,-6.34544445
2021 | Août | Orange | OCI1856 | GRIHIRI | GRIHIRI_G9-2 | OCI1856 | GRIHIRI | GRIHIRI | SOUBRE | SAN-PEDRO | 2 | 4 |  | -6.34544445 | 5.43441667 | Autostable |  | 4412 | 2G | BTS | BSC_SP_1 | 240 | 707 | 0 | 2 | 67 | 2693/397/212 | KATHREIN | 42 | 17.430000 |  | FO | 77 | 65 | 10 | CIE | 0.75074 | 41.1889 | FH + FO | 2015-09-01 | 5.43441667,-6.34544445
2021 | Août | Orange | OCI1856 | GRIHIRI | GRIHIRI_G9-3 | OCI1856 | GRIHIRI | GRIHIRI | SOUBRE | SAN-PEDRO | 2 | 3 |  | -6.34544445 | 5.43441667 | Autostable |  | 4413 | 2G | BTS | BSC_SP_1 | 320 | 707 | 0 | 2 | 67 | 2693/397/212 | KATHREIN | 42 | 17.430000 |  | FO | 77 | 65 | 10 | CIE | 0.64428 | 27.3431 | FH + FO | 2015-09-01 | 5.43441667,-6.34544445
2021 | Août | Orange | OCI1856 | GRIHIRI | GRIHIRI_U9-1 | OCI1856 | GRIHIRI | GRIHIRI | SOUBRE | SAN-PEDRO |  |  |  | -6.34544445 | 5.43441667 | Autostable |  | 4410 | 3G | NODE_B | RNC_SAN_PEDRO_1 | 140 | 7091 | 0 | 2 | 67 | 2693/397/212 | KATHREIN | 42 | 17.430000 |  | FO | 77 | 65 | 10 | CIE |  |  | FH + FO | 2015-09-01 | 5.43441667,-6.34544445
2021 | Août | Orange | OCI1856 | GRIHIRI | GRIHIRI_U9-2 | OCI1856 | GRIHIRI | GRIHIRI | SOUBRE | SAN-PEDRO |  |  |  | -6.34544445 | 5.43441667 | Autostable |  | 4418 | 3G | NODE_B | RNC_SAN_PEDRO_1 | 240 | 7091 | 0 | 0 | 69 | 2693/397/212 | KATHREIN | 42 | 14.9 |  | FO | 79 | 65 | 10 | CIE |  |  | FH + FO | 2015-09-01 | 5.43441667,-6.34544445
2021 | Août | Orange | OCI1856 | GRIHIRI | GRIHIRI_U9-3 | OCI1856 | GRIHIRI | GRIHIRI | SOUBRE | SAN-PEDRO |  |  |  | -6.34544445 | 5.43441667 | Autostable |  | 4419 | 3G | NODE_B | RNC_SAN_PEDRO_1 | 320 | 7091 | 0 | 0 | 69 | 2693/397/212 | KATHREIN | 42 | 14.9 |  | FO | 79 | 65 | 10 | CIE |  |  | FH + FO | 2015-09-01 | 5.43441667,-6.34544445
2021 | Août | Orange | OCI0511 | GROBIAKOKO | GROBIAKOKO_G18-1 | OCI0511 | GROBIAKOKO | DIVO | DIVO | LOH-DJIBOUA | 1 | 2 |  | -5.51725000 | 5.86077778 | Haubané |  | 5865 | 2G | BTS | BSC_SP_2 | 55 | 157 | 0 | 0 | 69 | 2693/397/212 | KATHREIN | 42 | 14.9 |  | FO | 79 | 65 | 10 | CIE | 0.51146 | 15.7609 | FH + FO | 2008-12-01 | 5.86077778,-5.51725000
2021 | Août | Orange | OCI0511 | GROBIAKOKO | GROBIAKOKO_G18-2 | OCI0511 | GROBIAKOKO | DIVO | DIVO | LOH-DJIBOUA | 1 | 2 |  | -5.51725000 | 5.86077778 | Haubané |  | 5866 | 2G | BTS | BSC_SP_2 | 0 | 157 | 0 | 0 | 69 | 2693/397/212 | KATHREIN | 42 | 14.9 |  | FO | 79 | 65 | 10 | CIE | 0.18188 | 15.7609 | FH + FO | 2008-12-01 | 5.86077778,-5.51725000
2021 | Août | Orange | OCI0511 | GROBIAKOKO | GROBIAKOKO_G18-3 | OCI0511 | GROBIAKOKO | DIVO | DIVO | LOH-DJIBOUA | 1 | 2 |  | -5.51725000 | 5.86077778 | Haubané |  | 5867 | 2G | BTS | BSC_SP_2 | 100 | 157 | 0 | 0 | 69 | 2693/397/212 | KATHREIN | 42 | 14.9 |  | FO | 79 | 65 | 10 | CIE | 0.11174 | 15.7609 | FH + FO | 2008-12-01 | 5.86077778,-5.51725000
2021 | Août | Orange | OCI0511 | GROBIAKOKO | GROBIAKOKO_G18-4 | OCI0511 | GROBIAKOKO | DIVO | DIVO | LOH-DJIBOUA | 1 | 2 |  | -5.51725000 | 5.86077778 | Haubané |  | 5868 | 2G | BTS | BSC_SP_2 | 190 | 157 | 0 | 1 | 69 | 2693/397/212 | KATHREIN | 42 | 14.9 |  | FO | 79 | 65 | 10 | CIE | 0.064153 | 15.7609 | FH + FO | 2008-12-01 | 5.86077778,-5.51725000
2021 | Août | Orange | OCI0511 | GROBIAKOKO | GROBIAKOKO_G9-1 | OCI0511 | GROBIAKOKO | DIVO | DIVO | LOH-DJIBOUA | 1 | 2 |  | -5.51725000 | 5.86077778 | Haubané |  | 5861 | 2G | BTS | BSC_SP_2 | 55 | 157 | 0 | 1 | 69 | 2693/397/212 | KATHREIN | 42 | 14.9 |  | FO | 79 | 65 | 10 | CIE | 0.089885 | 15.7609 | FH + FO | 2008-12-01 | 5.86077778,-5.51725000
2021 | Août | Orange | OCI0511 | GROBIAKOKO | GROBIAKOKO_G9-2 | OCI0511 | GROBIAKOKO | DIVO | DIVO | LOH-DJIBOUA | 1 | 2 |  | -5.51725000 | 5.86077778 | Haubané |  | 5862 | 2G | BTS | BSC_SP_2 | 0 | 157 | 0 | 1 | 69 | 2693/397/212 | KATHREIN | 42 | 14.9 |  | FO | 79 | 65 | 10 | CIE | 0.52844 | 15.7609 | FH + FO | 2008-12-01 | 5.86077778,-5.51725000
2021 | Août | Orange | OCI0511 | GROBIAKOKO | GROBIAKOKO_G9-3 | OCI0511 | GROBIAKOKO | DIVO | DIVO | LOH-DJIBOUA | 1 | 3 |  | -5.51725000 | 5.86077778 | Haubané |  | 5863 | 2G | BTS | BSC_SP_2 | 100 | 157 | 0 | 2 | 65 | 2693/397/212 | KATHREIN | 42 | 14.8 |  | FO | 75 | 65 | 10 | CIE | 0.53055 | 25.5291 | FH + FO | 2008-12-01 | 5.86077778,-5.51725000
2021 | Août | Orange | OCI0511 | GROBIAKOKO | GROBIAKOKO_G9-4 | OCI0511 | GROBIAKOKO | DIVO | DIVO | LOH-DJIBOUA | 1 | 3 |  | -5.51725000 | 5.86077778 | Haubané |  | 5864 | 2G | BTS | BSC_SP_2 | 190 | 157 | 0 | 2 | 65 | 2693/397/212 | KATHREIN | 42 | 14.8 |  | FO | 75 | 65 | 10 | CIE | 0.30162 | 25.5291 | FH + FO | 2008-12-01 | 5.86077778,-5.51725000
2021 | Août | Orange | OCI0512 | GROBONOU_DAN | GROBONOU_DAN_G18-1 | OCI0512 | GROBONOU-DAN | GABIADJI | SAN-PEDRO | SAN-PEDRO | 1 | 4 |  | -6.40536112 | 5.06058334 | Haubané |  | 2945 | 2G | BTS | BSC_SP_1 | 135 | 707 | 0 | 2 | 65 | 2693/397/212 | KATHREIN | 42 | 14.8 |  | FO | 75 | 65 | 10 | CIE | 1.2707 | 40.2551 | FH + FO | 2008-08-01 | 5.06058334,-6.40536112
2021 | Août | Orange | OCI0512 | GROBONOU_DAN | GROBONOU_DAN_G18-2 | OCI0512 | GROBONOU-DAN | GABIADJI | SAN-PEDRO | SAN-PEDRO | 1 | 4 |  | -6.40536112 | 5.06058334 | Haubané |  | 2946 | 2G | BTS | BSC_SP_1 | 260 | 707 | 0 | 0 | 65 | 2693/397/212 | KATHREIN | 42 | 14.8 |  | FO | 75 | 65 | 10 | CIE | 0.12186 | 40.2551 | FH + FO | 2008-08-01 | 5.06058334,-6.40536112
2021 | Août | Orange | OCI0512 | GROBONOU_DAN | GROBONOU_DAN_G18-3 | OCI0512 | GROBONOU-DAN | GABIADJI | SAN-PEDRO | SAN-PEDRO | 1 | 4 |  | -6.40536112 | 5.06058334 | Haubané |  | 2947 | 2G | BTS | BSC_SP_1 | 350 | 707 | 0 | 0 | 65 | 2693/397/212 | KATHREIN | 42 | 14.8 |  | FO | 75 | 65 | 10 | CIE | 0.65417 | 40.2551 | FH + FO | 2008-08-01 | 5.06058334,-6.40536112
2021 | Août | Orange | OCI0512 | GROBONOU_DAN | GROBONOU_DAN_G9-1 | OCI0512 | GROBONOU-DAN | GABIADJI | SAN-PEDRO | SAN-PEDRO | 1 | 3 |  | -6.40536112 | 5.06058334 | Haubané |  | 2941 | 2G | BTS | BSC_SP_1 | 135 | 707 | 0 | 0 | 65 | 2693/397/212 | KATHREIN | 42 | 14.8 |  | FO | 75 | 65 | 10 | CIE | 1.4365 | 27.3431 | FH + FO | 2008-08-01 | 5.06058334,-6.40536112
2021 | Août | Orange | OCI0512 | GROBONOU_DAN | GROBONOU_DAN_G9-2 | OCI0512 | GROBONOU-DAN | GABIADJI | SAN-PEDRO | SAN-PEDRO | 1 | 3 |  | -6.40536112 | 5.06058334 | Haubané |  | 2942 | 2G | BTS | BSC_SP_1 | 260 | 707 | 0 | 2 | 65 | 2693/397/212 | KATHREIN | 42 | 17.430000 |  | FO | 75 | 65 | 10 | CIE | 0.79755 | 27.3431 | FH + FO | 2008-08-01 | 5.06058334,-6.40536112
2021 | Août | Orange | OCI0512 | GROBONOU_DAN | GROBONOU_DAN_G9-3 | OCI0512 | GROBONOU-DAN | GABIADJI | SAN-PEDRO | SAN-PEDRO | 1 | 6 |  | -6.40536112 | 5.06058334 | Haubané |  | 2943 | 2G | BTS | BSC_SP_1 | 350 | 707 | 0 | 2 | 65 | 2693/397/212 | KATHREIN | 42 | 17.430000 |  | FO | 75 | 65 | 10 | CIE | 0.49643 | 63.9004 | FH + FO | 2008-08-01 | 5.06058334,-6.40536112
2021 | Août | Orange | OCI0512 | GROBONOU_DAN | GROBONOU_DAN_U9-1 | OCI0512 | GROBONOU-DAN | GABIADJI | SAN-PEDRO | SAN-PEDRO |  |  |  | -6.40536112 | 5.06058334 | Haubané |  | 46930 | 3G | NODE_B | RNC_SAN_PEDRO_1 | 135 | 7091 | 0 | 2 | 65 | 2693/397/212 | KATHREIN | 42 | 17.430000 |  | FO | 75 | 65 | 10 | CIE |  |  | FH + FO | 2008-08-01 | 5.06058334,-6.40536112
2021 | Août | Orange | OCI0512 | GROBONOU_DAN | GROBONOU_DAN_U9-2 | OCI0512 | GROBONOU-DAN | GABIADJI | SAN-PEDRO | SAN-PEDRO |  |  |  | -6.40536112 | 5.06058334 | Haubané |  | 46938 | 3G | NODE_B | RNC_SAN_PEDRO_1 | 260 | 7091 | 0 | 4 | 15 | 2693/397/212 | KATHREIN | 42 | 15.3 |  | FO | 25 | 65 | 10 | CIE |  |  | FH + FO | 2008-08-01 | 5.06058334,-6.40536112
2021 | Août | Orange | OCI0512 | GROBONOU_DAN | GROBONOU_DAN_U9-3 | OCI0512 | GROBONOU-DAN | GABIADJI | SAN-PEDRO | SAN-PEDRO |  |  |  | -6.40536112 | 5.06058334 | Haubané |  | 46939 | 3G | NODE_B | RNC_SAN_PEDRO_1 | 350 | 7091 | 0 | 6 | 15 | 2693/397/212 | KATHREIN | 42 | 15.3 |  | FO | 25 | 65 | 10 | CIE |  |  | FH + FO | 2008-08-01 | 5.06058334,-6.40536112
2021 | Août | Orange | OCI1714 | GSNANTI | GSNANTI_G18-1 | OCI1714 | ANADOR | ABOBO | ABIDJAN | DISTRICT AUTONOME D'ABIDJAN | 1 | 5 |  | -4.01097223 | 5.40663889 | Haubané |  | 48155 | 2G | BTS | BSC_CAF_1 | 90 | 126 | 0 | 6 | 15 | 2693/397/212 | KATHREIN | 42 | 15.3 |  | FO | 25 | 65 | 10 | CIE | 0.52974 | 51.5342 | FO | 2014-05-01 | 5.40663889,-4.01097223
2021 | Août | Orange | OCI1714 | GSNANTI | GSNANTI_G18-2 | OCI1714 | ANADOR | ABOBO | ABIDJAN | DISTRICT AUTONOME D'ABIDJAN | 1 | 5 |  | -4.01097223 | 5.40663889 | Haubané |  | 48156 | 2G | BTS | BSC_CAF_1 | 180 | 126 | 0 | 3 | 15 | 2693/397/212 | KATHREIN | 42 | 17.4 |  | FO | 25 | 65 | 10 | CIE | 0.29387 | 51.5342 | FO | 2014-05-01 | 5.40663889,-4.01097223
2021 | Août | Orange | OCI1714 | GSNANTI | GSNANTI_G18-3 | OCI1714 | ANADOR | ABOBO | ABIDJAN | DISTRICT AUTONOME D'ABIDJAN | 1 | 5 |  | -4.01097223 | 5.40663889 | Haubané |  | 48157 | 2G | BTS | BSC_CAF_1 | 270 | 126 | 0 | 3 | 15 | 2693/397/212 | KATHREIN | 42 | 17.4 |  | FO | 25 | 65 | 10 | CIE | 0.56413 | 51.5342 | FO | 2014-05-01 | 5.40663889,-4.01097223
2021 | Août | Orange | OCI1714 | GSNANTI | GSNANTI_U21-11 | OCI1714 | ANADOR | ABOBO | ABIDJAN | DISTRICT AUTONOME D'ABIDJAN |  |  |  | -4.01097223 | 5.40663889 | Haubané |  | 45571 | 3G | NODE_B | RNC_ABOBO_1 | 90 | 1251 | 0 | 3 | 15 | 2693/397/212 | KATHREIN | 42 | 17.4 |  | FO | 25 | 65 | 10 | CIE | 86.04 | 12.8925 | FO | 2014-05-01 | 5.40663889,-4.01097223
2021 | Août | Orange | OCI1714 | GSNANTI | GSNANTI_U21-12 | OCI1714 | ANADOR | ABOBO | ABIDJAN | DISTRICT AUTONOME D'ABIDJAN |  |  |  | -4.01097223 | 5.40663889 | Haubané |  | 45574 | 3G | NODE_B | RNC_ABOBO_1 | 90 | 1251 | 0 | 3 | 15 | 2693/397/212 | KATHREIN | 42 | 17.4 |  | FO | 25 | 65 | 10 | CIE | 86.04 | 5.544 | FO | 2014-05-01 | 5.40663889,-4.01097223
2021 | Août | Orange | OCI1714 | GSNANTI | GSNANTI_U21-13 | OCI1714 | ANADOR | ABOBO | ABIDJAN | DISTRICT AUTONOME D'ABIDJAN |  |  |  | -4.01097223 | 5.40663889 | Haubané |  | 45577 | 3G | NODE_B | RNC_ABOBO_1 | 90 | 1251 | 0 | 3 | 15 | 2693/397/212 | KATHREIN | 42 | 17.4 |  | FO | 25 | 65 | 10 | CIE | 86.04 | 6.0814 | FO | 2014-05-01 | 5.40663889,-4.01097223
2021 | Août | Orange | OCI1714 | GSNANTI | GSNANTI_U21-21 | OCI1714 | ANADOR | ABOBO | ABIDJAN | DISTRICT AUTONOME D'ABIDJAN |  |  |  | -4.01097223 | 5.40663889 | Haubané |  | 45572 | 3G | NODE_B | RNC_ABOBO_1 | 180 | 1251 | 0 | 3 | 15 | 2693/397/212 | KATHREIN | 42 | 17.4 |  | FO | 25 | 65 | 10 | CIE | 86.04 | 7.5296 | FO | 2014-05-01 | 5.40663889,-4.01097223
2021 | Août | Orange | OCI1714 | GSNANTI | GSNANTI_U21-22 | OCI1714 | ANADOR | ABOBO | ABIDJAN | DISTRICT AUTONOME D'ABIDJAN |  |  |  | -4.01097223 | 5.40663889 | Haubané |  | 45575 | 3G | NODE_B | RNC_ABOBO_1 | 180 | 1251 | 0 | 3 | 15 | 2693/397/212 | KATHREIN | 42 | 17.4 |  | FO | 25 | 65 | 10 | CIE | 86.04 | 6.2221 | FO | 2014-05-01 | 5.40663889,-4.01097223
2021 | Août | Orange | OCI1714 | GSNANTI | GSNANTI_U21-23 | OCI1714 | ANADOR | ABOBO | ABIDJAN | DISTRICT AUTONOME D'ABIDJAN |  |  |  | -4.01097223 | 5.40663889 | Haubané |  | 45578 | 3G | NODE_B | RNC_ABOBO_1 | 180 | 1251 | 0 | 3 | 15 | 2693/397/212 | KATHREIN | 42 | 17.4 |  | FO | 25 | 65 | 10 | CIE | 86.04 | 4.4329 | FO | 2014-05-01 | 5.40663889,-4.01097223
2021 | Août | Orange | OCI1714 | GSNANTI | GSNANTI_U21-31 | OCI1714 | ANADOR | ABOBO | ABIDJAN | DISTRICT AUTONOME D'ABIDJAN |  |  |  | -4.01097223 | 5.40663889 | Haubané |  | 45573 | 3G | NODE_B | RNC_ABOBO_1 | 270 | 1251 | 0 | 3 | 15 | 2693/397/212 | KATHREIN | 42 | 17.4 |  | FO | 25 | 65 | 10 | CIE | 86.04 | 6.1252 | FO | 2014-05-01 | 5.40663889,-4.01097223
2021 | Août | Orange | OCI1714 | GSNANTI | GSNANTI_U21-32 | OCI1714 | ANADOR | ABOBO | ABIDJAN | DISTRICT AUTONOME D'ABIDJAN |  |  |  | -4.01097223 | 5.40663889 | Haubané |  | 45576 | 3G | NODE_B | RNC_ABOBO_1 | 270 | 1251 | 0 | 3 | 13 | 2693/397/212 | KATHREIN | 42 | 15.3 |  | FO | 23 | 65 | 10 | CIE | 86.04 | 4.6647 | FO | 2014-05-01 | 5.40663889,-4.01097223
2021 | Août | Orange | OCI1714 | GSNANTI | GSNANTI_U21-33 | OCI1714 | ANADOR | ABOBO | ABIDJAN | DISTRICT AUTONOME D'ABIDJAN |  |  |  | -4.01097223 | 5.40663889 | Haubané |  | 45579 | 3G | NODE_B | RNC_ABOBO_1 | 270 | 1251 | 0 | 2 | 13 | 2693/397/212 | KATHREIN | 42 | 15.3 |  | FO | 23 | 65 | 10 | CIE | 86.04 | 5.1566 | FO | 2014-05-01 | 5.40663889,-4.01097223
2021 | Août | Orange | OCI0513 | GSP | GSP_G18-1 | OCI0513 | RIVIERA PALMERAIE | COCODY | ABIDJAN | DISTRICT AUTONOME D'ABIDJAN | 1 | 5 |  | -3.95107967 | 5.36852901 | Haubané |  | 8755 | 2G | BTS | BSC_VILLA1 | 90 | 117 | 0 | 2 | 13 | 2693/397/212 | KATHREIN | 42 | 15.3 |  | FO | 23 | 65 | 10 | CIE | 0.70216 | 51.5342 | FO | 2001-12-01 | 5.36852901,-3.95107967
2021 | Août | Orange | OCI0513 | GSP | GSP_G18-2 | OCI0513 | RIVIERA PALMERAIE | COCODY | ABIDJAN | DISTRICT AUTONOME D'ABIDJAN | 1 | 3 |  | -3.95107967 | 5.36852901 | Haubané |  | 8756 | 2G | BTS | BSC_VILLA1 | 190 | 117 | 0 | 3 | 13 | 2693/397/212 | KATHREIN | 42 | 15.3 |  | FO | 23 | 65 | 10 | CIE | 0.097932 | 27.3431 | FO | 2001-12-01 | 5.36852901,-3.95107967
2021 | Août | Orange | OCI0513 | GSP | GSP_G18-3 | OCI0513 | RIVIERA PALMERAIE | COCODY | ABIDJAN | DISTRICT AUTONOME D'ABIDJAN | 1 | 8 |  | -3.95107967 | 5.36852901 | Haubané |  | 8757 | 2G | BTS | BSC_VILLA1 | 340 | 117 | 0 | 3 | 13 | 2693/397/212 | KATHREIN | 42 | 15.3 |  | FO | 23 | 65 | 10 | CIE | 0.30464 | 88.9409 | FO | 2001-12-01 | 5.36852901,-3.95107967
2021 | Août | Orange | OCI0513 | GSP | GSP_G9-1 | OCI0513 | RIVIERA PALMERAIE | COCODY | ABIDJAN | DISTRICT AUTONOME D'ABIDJAN | 1 | 3 |  | -3.95107967 | 5.36852901 | Haubané |  | 8751 | 2G | BTS | BSC_VILLA1 | 90 | 117 | 0 | 3 | 13 | 2693/397/212 | KATHREIN | 42 | 15.3 |  | FO | 23 | 65 | 10 | CIE | 0.48077 | 29.1661 | FO | 2001-12-01 | 5.36852901,-3.95107967
2021 | Août | Orange | OCI0513 | GSP | GSP_G9-2 | OCI0513 | RIVIERA PALMERAIE | COCODY | ABIDJAN | DISTRICT AUTONOME D'ABIDJAN | 1 | 3 |  | -3.95107967 | 5.36852901 | Haubané |  | 8752 | 2G | BTS | BSC_VILLA1 | 190 | 117 | 0 | 2 | 18 | 2693/397/212 | KATHREIN | 42 | 17.200001 |  | FO | 28 | 65 | 10 | CIE | 0.17562 | 29.1661 | FO | 2001-12-01 | 5.36852901,-3.95107967
2021 | Août | Orange | OCI0513 | GSP | GSP_G9-3 | OCI0513 | RIVIERA PALMERAIE | COCODY | ABIDJAN | DISTRICT AUTONOME D'ABIDJAN | 1 | 6 |  | -3.95107967 | 5.36852901 | Haubané |  | 8753 | 2G | BTS | BSC_VILLA1 | 340 | 117 | 0 | 2 | 18 | 2693/397/212 | KATHREIN | 42 | 17.200001 |  | FO | 28 | 65 | 10 | CIE | 0.3961 | 63.9004 | FO | 2001-12-01 | 5.36852901,-3.95107967
2021 | Août | Orange | OCI0513 | GSP | GSP_L23-1 | OCI0513 | RIVIERA PALMERAIE | COCODY | ABIDJAN | DISTRICT AUTONOME D'ABIDJAN |  |  |  | -3.95107967 | 5.36852901 | Haubané |  |  | TDD | ENODE_B |  | 0 |  | 0 | 2 | 18 | 510/210/70 | SHENGLU | 42 | 17.200001 |  | FO | 28 | 65 | 10 | CIE |  |  | FO | 2001-12-01 | 5.36852901,-3.95107967
2021 | Août | Orange | OCI0513 | GSP | GSP_L23-2 | OCI0513 | RIVIERA PALMERAIE | COCODY | ABIDJAN | DISTRICT AUTONOME D'ABIDJAN |  |  |  | -3.95107967 | 5.36852901 | Haubané |  |  | TDD | ENODE_B |  | 150 |  | 2 | 5 | 13 | 510/210/70 | SHENGLU | 42 | 17.4 |  | FO | 23 | 65 | 10 | CIE |  |  | FO | 2001-12-01 | 5.36852901,-3.95107967
2021 | Août | Orange | OCI0513 | GSP | GSP_L23-3 | OCI0513 | RIVIERA PALMERAIE | COCODY | ABIDJAN | DISTRICT AUTONOME D'ABIDJAN |  |  |  | -3.95107967 | 5.36852901 | Haubané |  |  | TDD | ENODE_B |  | 240 |  | 2 | 5 | 13 | 510/210/70 | SHENGLU | 42 | 17.4 |  | FO | 23 | 65 | 10 | CIE |  |  | FO | 2001-12-01 | 5.36852901,-3.95107967
2021 | Août | Orange | OCI0513 | GSP | GSP_U21-11 | OCI0513 | RIVIERA PALMERAIE | COCODY | ABIDJAN | DISTRICT AUTONOME D'ABIDJAN |  |  |  | -3.95107967 | 5.36852901 | Haubané |  | 31451 | 3G | NODE_B | RNC_COCODY_1 | 90 | 1271 | 0 | 5 | 13 | 2693/397/212 | KATHREIN | 42 | 17.4 |  | FO | 23 | 65 | 10 | CIE | 86.04 | 4.0577 | FO | 2001-12-01 | 5.36852901,-3.95107967
2021 | Août | Orange | OCI0513 | GSP | GSP_U21-12 | OCI0513 | RIVIERA PALMERAIE | COCODY | ABIDJAN | DISTRICT AUTONOME D'ABIDJAN |  |  |  | -3.95107967 | 5.36852901 | Haubané |  | 31454 | 3G | NODE_B | RNC_COCODY_1 | 90 | 1271 | 0 | 5 | 13 | 2693/397/212 | KATHREIN | 42 | 17.4 |  | FO | 23 | 65 | 10 | CIE | 86.04 | 2.8591 | FO | 2001-12-01 | 5.36852901,-3.95107967
2021 | Août | Orange | OCI0513 | GSP | GSP_U21-13 | OCI0513 | RIVIERA PALMERAIE | COCODY | ABIDJAN | DISTRICT AUTONOME D'ABIDJAN |  |  |  | -3.95107967 | 5.36852901 | Haubané |  | 31457 | 3G | NODE_B | RNC_COCODY_1 | 90 | 1271 | 0 | 5 | 13 | 2693/397/212 | KATHREIN | 42 | 17.4 |  | FO | 23 | 65 | 10 | CIE | 86.04 | 1.8781 | FO | 2001-12-01 | 5.36852901,-3.95107967
2021 | Août | Orange | OCI0513 | GSP | GSP_U21-21 | OCI0513 | RIVIERA PALMERAIE | COCODY | ABIDJAN | DISTRICT AUTONOME D'ABIDJAN |  |  |  | -3.95107967 | 5.36852901 | Haubané |  | 31452 | 3G | NODE_B | RNC_COCODY_1 | 190 | 1271 | 0 | 5 | 13 | 2693/397/212 | KATHREIN | 42 | 17.4 |  | FO | 23 | 65 | 10 | CIE | 86.04 | 14.7557 | FO | 2001-12-01 | 5.36852901,-3.95107967
2021 | Août | Orange | OCI0513 | GSP | GSP_U21-22 | OCI0513 | RIVIERA PALMERAIE | COCODY | ABIDJAN | DISTRICT AUTONOME D'ABIDJAN |  |  |  | -3.95107967 | 5.36852901 | Haubané |  | 31455 | 3G | NODE_B | RNC_COCODY_1 | 190 | 1271 | 0 | 5 | 13 | 2693/397/212 | KATHREIN | 42 | 17.4 |  | FO | 23 | 65 | 10 | CIE | 86.04 | 12.3425 | FO | 2001-12-01 | 5.36852901,-3.95107967
2021 | Août | Orange | OCI0513 | GSP | GSP_U21-23 | OCI0513 | RIVIERA PALMERAIE | COCODY | ABIDJAN | DISTRICT AUTONOME D'ABIDJAN |  |  |  | -3.95107967 | 5.36852901 | Haubané |  | 31458 | 3G | NODE_B | RNC_COCODY_1 | 190 | 1271 | 0 | 5 | 13 | 2693/397/212 | KATHREIN | 42 | 17.4 |  | FO | 23 | 65 | 10 | CIE | 86.04 | 8.0511 | FO | 2001-12-01 | 5.36852901,-3.95107967
2021 | Août | Orange | OCI0513 | GSP | GSP_U21-31 | OCI0513 | RIVIERA PALMERAIE | COCODY | ABIDJAN | DISTRICT AUTONOME D'ABIDJAN |  |  |  | -3.95107967 | 5.36852901 | Haubané |  | 31453 | 3G | NODE_B | RNC_COCODY_1 | 340 | 1271 | 0 | 5 | 13 | 2693/397/212 | KATHREIN | 42 | 17.4 |  | FO | 23 | 65 | 10 | CIE | 86.04 | 2.7404 | FO | 2001-12-01 | 5.36852901,-3.95107967
2021 | Août | Orange | OCI0513 | GSP | GSP_U21-32 | OCI0513 | RIVIERA PALMERAIE | COCODY | ABIDJAN | DISTRICT AUTONOME D'ABIDJAN |  |  |  | -3.95107967 | 5.36852901 | Haubané |  | 31456 | 3G | NODE_B | RNC_COCODY_1 | 340 | 1271 | 0 | 3 | 12 | 2693/397/212 | KATHREIN | 42 | 13.9 |  | FO | 22 | 65 | 10 | CIE | 86.04 | 1.8118 | FO | 2001-12-01 | 5.36852901,-3.95107967
2021 | Août | Orange | OCI0513 | GSP | GSP_U21-33 | OCI0513 | RIVIERA PALMERAIE | COCODY | ABIDJAN | DISTRICT AUTONOME D'ABIDJAN |  |  |  | -3.95107967 | 5.36852901 | Haubané |  | 31459 | 3G | NODE_B | RNC_COCODY_1 | 340 | 1271 | 0 | 5 | 12 | 2693/397/212 | KATHREIN | 42 | 13.9 |  | FO | 22 | 65 | 10 | CIE | 86.04 | 0.89851 | FO | 2001-12-01 | 5.36852901,-3.95107967
2021 | Août | Orange | OCI1818 | GSPM | GSPM_G18-1 | OCI1818 | INDENIE | ADJAME | ABIDJAN | DISTRICT AUTONOME D'ABIDJAN | 1 | 6 |  | -4.02136112 | 5.34200001 | Autostable |  | 8765 | 2G | BTS | BSC_VILLA2 | 90 | 115 | 0 | 4 | 12 | 2693/397/212 | KATHREIN | 42 | 13.9 |  | FO | 22 | 65 | 10 | CIE | 0.26337 | 62.9448 | FO | 2015-03-01 | 5.34200001,-4.02136112
2021 | Août | Orange | OCI1818 | GSPM | GSPM_G18-2 | OCI1818 | INDENIE | ADJAME | ABIDJAN | DISTRICT AUTONOME D'ABIDJAN | 1 | 5 |  | -4.02136112 | 5.34200001 | Autostable |  | 8766 | 2G | BTS | BSC_VILLA2 | 220 | 115 | 0 | 4 | 12 | 2693/397/212 | KATHREIN | 42 | 13.9 |  | FO | 22 | 65 | 10 | CIE | 0.10597 | 51.5342 | FO | 2015-03-01 | 5.34200001,-4.02136112
2021 | Août | Orange | OCI1818 | GSPM | GSPM_G18-3 | OCI1818 | INDENIE | ADJAME | ABIDJAN | DISTRICT AUTONOME D'ABIDJAN | 1 | 5 |  | -4.02136112 | 5.34200001 | Autostable |  | 8767 | 2G | BTS | BSC_VILLA2 | 310 | 115 | 0 | 4 | 12 | 2693/397/212 | KATHREIN | 42 | 13.9 |  | FO | 22 | 65 | 10 | CIE | 0.25679 | 51.5342 | FO | 2015-03-01 | 5.34200001,-4.02136112
2021 | Août | Orange | OCI1818 | GSPM | GSPM_G9-1 | OCI1818 | INDENIE | ADJAME | ABIDJAN | DISTRICT AUTONOME D'ABIDJAN | 1 | 3 |  | -4.02136112 | 5.34200001 | Autostable |  | 8761 | 2G | BTS | BSC_VILLA2 | 90 | 115 | 0 | 5 | 12 | 2693/397/212 | KATHREIN | 42 | 13.9 |  | FO | 22 | 65 | 10 | CIE | 0.31639 | 29.1661 | FO | 2015-03-01 | 5.34200001,-4.02136112
2021 | Août | Orange | OCI1818 | GSPM | GSPM_G9-2 | OCI1818 | INDENIE | ADJAME | ABIDJAN | DISTRICT AUTONOME D'ABIDJAN | 1 | 4 |  | -4.02136112 | 5.34200001 | Autostable |  | 8762 | 2G | BTS | BSC_VILLA2 | 220 | 115 | 0 | 4 | 12 | 2693/397/212 | KATHREIN | 42 | 13.8 |  | FO | 22 | 65 | 10 | CIE | 0.032018 | 40.2551 | FO | 2015-03-01 | 5.34200001,-4.02136112
2021 | Août | Orange | OCI1818 | GSPM | GSPM_G9-3 | OCI1818 | INDENIE | ADJAME | ABIDJAN | DISTRICT AUTONOME D'ABIDJAN | 1 | 4 |  | -4.02136112 | 5.34200001 | Autostable |  | 8763 | 2G | BTS | BSC_VILLA2 | 310 | 115 | 0 | 5 | 12 | 2693/397/212 | KATHREIN | 42 | 13.8 |  | FO | 22 | 65 | 10 | CIE | 0.1416 | 40.2551 | FO | 2015-03-01 | 5.34200001,-4.02136112
2021 | Août | Orange | OCI1818 | GSPM | GSPM_L26-1 | OCI1818 | INDENIE | ADJAME | ABIDJAN | DISTRICT AUTONOME D'ABIDJAN |  |  |  | -4.02136112 | 5.34200001 | Autostable |  |  | 4G | ENODE_B |  | 50 |  | 0 | 4 | 12 | 2693/397/212 | KATHREIN | 42 | 13.8 |  | FO | 22 | 65 | 10 | CIE |  |  | FO | 2015-03-01 | 5.34200001,-4.02136112
2021 | Août | Orange | OCI1818 | GSPM | GSPM_L26-2 | OCI1818 | INDENIE | ADJAME | ABIDJAN | DISTRICT AUTONOME D'ABIDJAN |  |  |  | -4.02136112 | 5.34200001 | Autostable |  |  | 4G | ENODE_B |  | 310 |  | 0 | 4 | 12 | 2693/397/212 | KATHREIN | 42 | 13.8 |  | FO | 22 | 65 | 10 | CIE |  |  | FO | 2015-03-01 | 5.34200001,-4.02136112
2021 | Août | Orange | OCI1818 | GSPM | GSPM_L26-3 | OCI1818 | INDENIE | ADJAME | ABIDJAN | DISTRICT AUTONOME D'ABIDJAN |  |  |  | -4.02136112 | 5.34200001 | Autostable |  |  | 4G | ENODE_B |  | 310 |  | 0 | 4 | 12 | 2693/397/212 | KATHREIN | 42 | 13.8 |  | FO | 22 | 65 | 10 | CIE |  |  | FO | 2015-03-01 | 5.34200001,-4.02136112
2021 | Août | Orange | OCI1818 | GSPM | GSPM_L8-1 | OCI1818 | INDENIE | ADJAME | ABIDJAN | DISTRICT AUTONOME D'ABIDJAN |  |  |  | -4.02136112 | 5.34200001 | Autostable |  |  | 4G | ENODE_B |  | 220 |  | 0 | 4 | 12 | 2693/397/212 | KATHREIN | 42 | 13.8 |  | FO | 22 | 65 | 10 | CIE |  |  | FO | 2015-03-01 | 5.34200001,-4.02136112
2021 | Août | Orange | OCI1818 | GSPM | GSPM_L8-2 | OCI1818 | INDENIE | ADJAME | ABIDJAN | DISTRICT AUTONOME D'ABIDJAN |  |  |  | -4.02136112 | 5.34200001 | Autostable |  |  | 4G | ENODE_B |  | 220 |  | 0 | 6 | 12 | 2693/397/212 | KATHREIN | 42 | 16.4 |  | FO | 22 | 65 | 10 | CIE |  |  | FO | 2015-03-01 | 5.34200001,-4.02136112
2021 | Août | Orange | OCI1818 | GSPM | GSPM_L8-3 | OCI1818 | INDENIE | ADJAME | ABIDJAN | DISTRICT AUTONOME D'ABIDJAN |  |  |  | -4.02136112 | 5.34200001 | Autostable |  |  | 4G | ENODE_B |  | 310 |  | 0 | 6 | 12 | 2693/397/212 | KATHREIN | 42 | 16.4 |  | FO | 22 | 65 | 10 | CIE |  |  | FO | 2015-03-01 | 5.34200001,-4.02136112
2021 | Août | Orange | OCI1818 | GSPM | GSPM_U21-11 | OCI1818 | INDENIE | ADJAME | ABIDJAN | DISTRICT AUTONOME D'ABIDJAN |  |  |  | -4.02136112 | 5.34200001 | Autostable |  | 31941 | 3G | NODE_B | RNC_RP_1 | 90 | 1111 | 0 | 6 | 12 | 2693/397/212 | KATHREIN | 42 | 16.4 |  | FO | 22 | 65 | 10 | CIE | 86.04 | 5.4647 | FO | 2015-03-01 | 5.34200001,-4.02136112
2021 | Août | Orange | OCI1818 | GSPM | GSPM_U21-12 | OCI1818 | INDENIE | ADJAME | ABIDJAN | DISTRICT AUTONOME D'ABIDJAN |  |  |  | -4.02136112 | 5.34200001 | Autostable |  | 31944 | 3G | NODE_B | RNC_RP_1 | 90 | 1111 | 0 | 6 | 12 | 2693/397/212 | KATHREIN | 42 | 16.4 |  | FO | 22 | 65 | 10 | CIE | 86.04 | 4.4692 | FO | 2015-03-01 | 5.34200001,-4.02136112
2021 | Août | Orange | OCI1818 | GSPM | GSPM_U21-13 | OCI1818 | INDENIE | ADJAME | ABIDJAN | DISTRICT AUTONOME D'ABIDJAN |  |  |  | -4.02136112 | 5.34200001 | Autostable |  | 31947 | 3G | NODE_B | RNC_RP_1 | 90 | 1111 | 0 | 6 | 12 | 2693/397/212 | KATHREIN | 42 | 16.4 |  | FO | 22 | 65 | 10 | CIE | 86.04 | 2.5287 | FO | 2015-03-01 | 5.34200001,-4.02136112
2021 | Août | Orange | OCI1818 | GSPM | GSPM_U21-21 | OCI1818 | INDENIE | ADJAME | ABIDJAN | DISTRICT AUTONOME D'ABIDJAN |  |  |  | -4.02136112 | 5.34200001 | Autostable |  | 31942 | 3G | NODE_B | RNC_RP_1 | 220 | 1111 | 0 | 6 | 12 | 2693/397/212 | KATHREIN | 42 | 16.4 |  | FO | 22 | 65 | 10 | CIE | 86.04 | 3.3083 | FO | 2015-03-01 | 5.34200001,-4.02136112
2021 | Août | Orange | OCI1818 | GSPM | GSPM_U21-22 | OCI1818 | INDENIE | ADJAME | ABIDJAN | DISTRICT AUTONOME D'ABIDJAN |  |  |  | -4.02136112 | 5.34200001 | Autostable |  | 31945 | 3G | NODE_B | RNC_RP_1 | 220 | 1111 | 0 | 6 | 12 | 2693/397/212 | KATHREIN | 42 | 16.4 |  | FO | 22 | 65 | 10 | CIE | 86.04 | 2.2446 | FO | 2015-03-01 | 5.34200001,-4.02136112
2021 | Août | Orange | OCI1818 | GSPM | GSPM_U21-23 | OCI1818 | INDENIE | ADJAME | ABIDJAN | DISTRICT AUTONOME D'ABIDJAN |  |  |  | -4.02136112 | 5.34200001 | Autostable |  | 31948 | 3G | NODE_B | RNC_RP_1 | 220 | 1111 | 0 | 6 | 12 | 2693/397/212 | KATHREIN | 42 | 16.4 |  | FO | 22 | 65 | 10 | CIE | 86.04 | 1.2676 | FO | 2015-03-01 | 5.34200001,-4.02136112
2021 | Août | Orange | OCI1818 | GSPM | GSPM_U21-31 | OCI1818 | INDENIE | ADJAME | ABIDJAN | DISTRICT AUTONOME D'ABIDJAN |  |  |  | -4.02136112 | 5.34200001 | Autostable |  | 31943 | 3G | NODE_B | RNC_RP_1 | 310 | 1111 | 0 | 6 | 12 | 2693/397/212 | KATHREIN | 42 | 16.4 |  | FO | 22 | 65 | 10 | CIE | 86.04 | 4.7117 | FO | 2015-03-01 | 5.34200001,-4.02136112
2021 | Août | Orange | OCI1818 | GSPM | GSPM_U21-32 | OCI1818 | INDENIE | ADJAME | ABIDJAN | DISTRICT AUTONOME D'ABIDJAN |  |  |  | -4.02136112 | 5.34200001 | Autostable |  | 31946 | 3G | NODE_B | RNC_RP_1 | 310 | 1111 | 0 | 0 | 60 | 2693/397/212 | KATHREIN | 42 | 15.2 |  | FO | 70 | 65 | 10 | CIE | 86.04 | 4.1328 | FO | 2015-03-01 | 5.34200001,-4.02136112
2021 | Août | Orange | OCI1818 | GSPM | GSPM_U21-33 | OCI1818 | INDENIE | ADJAME | ABIDJAN | DISTRICT AUTONOME D'ABIDJAN |  |  |  | -4.02136112 | 5.34200001 | Autostable |  | 31949 | 3G | NODE_B | RNC_RP_1 | 310 | 1111 | 0 | 0 | 60 | 2693/397/212 | KATHREIN | 42 | 15.2 |  | FO | 70 | 65 | 10 | CIE | 86.04 | 1.7633 | FO | 2015-03-01 | 5.34200001,-4.02136112
2021 | Août | Orange | OCI0515 | GUEHIEBLY | GUEHIEBLY_G9-1 | OCI0515 | GUEYEBLY | GUEYEBLY | DUEKOUE | GUEMON | 1 | 3 |  | -7.42738889 | 6.88986112 | Haubané |  | 25491 | 2G | BTS | BSC_DALOA_2 | 30 | 615 | 0 | 0 | 60 | 2693/397/212 | KATHREIN | 42 | 15.2 |  | FO | 70 | 65 | 10 | CIE | 0.22763 | 24.6257 | FH + FO | 2009-03-01 | 6.88986112,-7.42738889
2021 | Août | Orange | OCI0515 | GUEHIEBLY | GUEHIEBLY_G9-2 | OCI0515 | GUEYEBLY | GUEYEBLY | DUEKOUE | GUEMON | 1 | 3 |  | -7.42738889 | 6.88986112 | Haubané |  | 25492 | 2G | BTS | BSC_DALOA_2 | 120 | 615 | 0 | 0 | 60 | 2693/397/212 | KATHREIN | 42 | 15.2 |  | FO | 70 | 65 | 10 | CIE | 0.49158 | 24.6257 | FH + FO | 2009-03-01 | 6.88986112,-7.42738889
2021 | Août | Orange | OCI0515 | GUEHIEBLY | GUEHIEBLY_G9-3 | OCI0515 | GUEYEBLY | GUEYEBLY | DUEKOUE | GUEMON | 1 | 3 |  | -7.42738889 | 6.88986112 | Haubané |  | 25493 | 2G | BTS | BSC_DALOA_2 | 230 | 615 | 0 | 2 | 60 | 2693/397/212 | KATHREIN | 42 | 16.959999 |  | FO | 70 | 65 | 10 | CIE | 0.58931 | 25.5291 | FH + FO | 2009-03-01 | 6.88986112,-7.42738889
2021 | Août | Orange | OCI0515 | GUEHIEBLY | GUEHIEBLY_G9-4 | OCI0515 | GUEYEBLY | GUEYEBLY | DUEKOUE | GUEMON | 1 | 2 |  | -7.42738889 | 6.88986112 | Haubané |  | 25494 | 2G | BTS | BSC_DALOA_2 | 320 | 615 | 0 | 2 | 60 | 2693/397/212 | KATHREIN | 42 | 16.959999 |  | FO | 70 | 65 | 10 | CIE | 0.57421 | 15.7609 | FH + FO | 2009-03-01 | 6.88986112,-7.42738889
2021 | Août | Orange | OCI0515 | GUEHIEBLY | GUEHIEBLY_L8-1 | OCI0515 | GUEYEBLY | GUEYEBLY | DUEKOUE | GUEMON |  |  |  | -7.42738889 | 6.88986112 | Haubané |  |  | 4G | ENODE_B |  | 30 |  | 0 | 2 | 60 | 2693/397/212 | KATHREIN | 42 | 16.959999 |  | FO | 70 | 65 | 10 | CIE |  |  | FH + FO | 2009-03-01 | 6.88986112,-7.42738889
2021 | Août | Orange | OCI0515 | GUEHIEBLY | GUEHIEBLY_L8-2 | OCI0515 | GUEYEBLY | GUEYEBLY | DUEKOUE | GUEMON |  |  |  | -7.42738889 | 6.88986112 | Haubané |  |  | 4G | ENODE_B |  | 120 |  | 0 | 6 | 60 | 2693/397/212 | KATHREIN | 42 | 17.1 |  | FO | 70 | 65 | 10 | CIE |  |  | FH + FO | 2009-03-01 | 6.88986112,-7.42738889
2021 | Août | Orange | OCI0515 | GUEHIEBLY | GUEHIEBLY_L8-3 | OCI0515 | GUEYEBLY | GUEYEBLY | DUEKOUE | GUEMON |  |  |  | -7.42738889 | 6.88986112 | Haubané |  |  | 4G | ENODE_B |  | 230 |  | 0 | 6 | 60 | 2693/397/212 | KATHREIN | 42 | 17.1 |  | FO | 70 | 65 | 10 | CIE |  |  | FH + FO | 2009-03-01 | 6.88986112,-7.42738889
2021 | Août | Orange | OCI0515 | GUEHIEBLY | GUEHIEBLY_U21-11 | OCI0515 | GUEYEBLY | GUEYEBLY | DUEKOUE | GUEMON |  |  |  | -7.42738889 | 6.88986112 | Haubané |  | 36111 | 3G | NODE_B | RNC_DALOA_1 | 10 | 6032 | 0 | 6 | 60 | 2693/397/212 | KATHREIN | 42 | 17.1 |  | FO | 70 | 65 | 10 | CIE | 86.04 | 1.0552 | FH + FO | 2009-03-01 | 6.88986112,-7.42738889
2021 | Août | Orange | OCI0515 | GUEHIEBLY | GUEHIEBLY_U21-12 | OCI0515 | GUEYEBLY | GUEYEBLY | DUEKOUE | GUEMON |  |  |  | -7.42738889 | 6.88986112 | Haubané |  | 36114 | 3G | NODE_B | RNC_DALOA_1 | 10 | 6032 | 0 | 6 | 60 | 2693/397/212 | KATHREIN | 42 | 17.1 |  | FO | 70 | 65 | 10 | CIE | 86.04 | 0.71579 | FH + FO | 2009-03-01 | 6.88986112,-7.42738889
2021 | Août | Orange | OCI0515 | GUEHIEBLY | GUEHIEBLY_U21-21 | OCI0515 | GUEYEBLY | GUEYEBLY | DUEKOUE | GUEMON |  |  |  | -7.42738889 | 6.88986112 | Haubané |  | 36112 | 3G | NODE_B | RNC_DALOA_1 | 190 | 6032 | 0 | 6 | 60 | 2693/397/212 | KATHREIN | 42 | 17.1 |  | FO | 70 | 65 | 10 | CIE | 86.04 | 0.79043 | FH + FO | 2009-03-01 | 6.88986112,-7.42738889
2021 | Août | Orange | OCI0515 | GUEHIEBLY | GUEHIEBLY_U21-22 | OCI0515 | GUEYEBLY | GUEYEBLY | DUEKOUE | GUEMON |  |  |  | -7.42738889 | 6.88986112 | Haubané |  | 36115 | 3G | NODE_B | RNC_DALOA_1 | 190 | 6032 | 0 | 6 | 60 | 2693/397/212 | KATHREIN | 42 | 17.1 |  | FO | 70 | 65 | 10 | CIE | 86.04 | 1.7095 | FH + FO | 2009-03-01 | 6.88986112,-7.42738889
2021 | Août | Orange | OCI0515 | GUEHIEBLY | GUEHIEBLY_U21-31 | OCI0515 | GUEYEBLY | GUEYEBLY | DUEKOUE | GUEMON |  |  |  | -7.42738889 | 6.88986112 | Haubané |  | 36113 | 3G | NODE_B | RNC_DALOA_1 | 280 | 6032 | 0 | 6 | 60 | 2693/397/212 | KATHREIN | 42 | 17.4 |  | FO | 70 | 65 | 10 | CIE | 86.04 | 3.0045 | FH + FO | 2009-03-01 | 6.88986112,-7.42738889
2021 | Août | Orange | OCI0515 | GUEHIEBLY | GUEHIEBLY_U21-32 | OCI0515 | GUEYEBLY | GUEYEBLY | DUEKOUE | GUEMON |  |  |  | -7.42738889 | 6.88986112 | Haubané |  | 36116 | 3G | NODE_B | RNC_DALOA_1 | 280 | 6032 | 0 | 6 | 60 | 2693/397/212 | KATHREIN | 42 | 17.4 |  | FO | 70 | 65 | 10 | CIE | 86.04 | 2.1504 | FH + FO | 2009-03-01 | 6.88986112,-7.42738889
2021 | Août | Orange | OCI0515 | GUEHIEBLY | GUEHIEBLY_U9-1 | OCI0515 | GUEYEBLY | GUEYEBLY | DUEKOUE | GUEMON |  |  |  | -7.42738889 | 6.88986112 | Haubané |  | 25490 | 3G | NODE_B | RNC_DALOA_1 | 10 | 6032 | 0 | 6 | 60 | 2693/397/212 | KATHREIN | 42 | 17.4 |  | FO | 70 | 65 | 10 | CIE |  |  | FH + FO | 2009-03-01 | 6.88986112,-7.42738889
2021 | Août | Orange | OCI0515 | GUEHIEBLY | GUEHIEBLY_U9-2 | OCI0515 | GUEYEBLY | GUEYEBLY | DUEKOUE | GUEMON |  |  |  | -7.42738889 | 6.88986112 | Haubané |  | 25498 | 3G | NODE_B | RNC_DALOA_1 | 190 | 6032 | 0 | 0 | 69 | 2693/397/212 | KATHREIN | 42 | 15.2 |  | FO | 79 | 65 | 10 | CIE |  |  | FH + FO | 2009-03-01 | 6.88986112,-7.42738889
2021 | Août | Orange | OCI0515 | GUEHIEBLY | GUEHIEBLY_U9-3 | OCI0515 | GUEYEBLY | GUEYEBLY | DUEKOUE | GUEMON |  |  |  | -7.42738889 | 6.88986112 | Haubané |  | 25499 | 3G | NODE_B | RNC_DALOA_1 | 280 | 6032 | 0 | 0 | 69 | 2693/397/212 | KATHREIN | 42 | 15.2 |  | FO | 79 | 65 | 10 | CIE |  |  | FH + FO | 2009-03-01 | 6.88986112,-7.42738889
2021 | Août | Orange | OCI1769 | GUEHOUO | GUEHOUO_G9-1 | OCI1769 | GUEHOUO | BANGOLO | BANGOLO | GUEMON | 1 | 2 |  | -7.44186945 | 7.05313056 | Autostable |  | 19791 | 2G | BTS | BSC_DALOA_1 | 40 | 611 | 0 | 0 | 69 | 2693/397/212 | KATHREIN | 42 | 15.2 |  | FO | 79 | 65 | 10 | CIE | 0.53771 | 14.036 | FH + FO | 2014-12-30 | 7.05313056,-7.44186945
2021 | Août | Orange | OCI1769 | GUEHOUO | GUEHOUO_G9-2 | OCI1769 | GUEHOUO | BANGOLO | BANGOLO | GUEMON | 1 | 3 |  | -7.44186945 | 7.05313056 | Autostable |  | 19792 | 2G | BTS | BSC_DALOA_1 | 200 | 611 | 0 | 4 | 40 | 2693/397/212 | KATHREIN | 42 | 14.6 |  | FO | 50 | 65 | 10 | CIE | 0.19607 | 27.3431 | FH + FO | 2014-12-30 | 7.05313056,-7.44186945
2021 | Août | Orange | OCI1769 | GUEHOUO | GUEHOUO_G9-3 | OCI1769 | GUEHOUO | BANGOLO | BANGOLO | GUEMON | 1 | 2 |  | -7.44186945 | 7.05313056 | Autostable |  | 19793 | 2G | BTS | BSC_DALOA_1 | 300 | 611 | 0 | 4 | 40 | 2693/397/212 | KATHREIN | 42 | 14.6 |  | FO | 50 | 65 | 10 | CIE | 0.21995 | 15.7609 | FH + FO | 2014-12-30 | 7.05313056,-7.44186945
2021 | Août | Orange | OCI0516 | GUESSABO | GUESSABO_G18-1 | OCI0516 | GUESSABO | GUESSABO | ZOUKOUGBEU | HAUT-SASSANDRA | 1 | 6 |  | -6.95411112 | 6.74011112 | Autostable |  | 18305 | 2G | BTS | BSC_DALOA_2 | 70 | 615 | 0 | 4 | 40 | 2693/397/212 | KATHREIN | 42 | 14.6 |  | FO | 50 | 65 | 10 | CIE | 0.1145 | 63.9004 | FO | 2005-08-01 | 6.74011112,-6.95411112
2021 | Août | Orange | OCI0516 | GUESSABO | GUESSABO_G18-2 | OCI0516 | GUESSABO | GUESSABO | ZOUKOUGBEU | HAUT-SASSANDRA | 1 | 8 |  | -6.95411112 | 6.74011112 | Autostable |  | 18306 | 2G | BTS | BSC_DALOA_2 | 180 | 615 | 0 | 2 | 40 | 2693/397/212 | KATHREIN | 42 | 14.6 |  | FO | 50 | 65 | 10 | CIE | 0.32291 | 89.9102 | FO | 2005-08-01 | 6.74011112,-6.95411112
2021 | Août | Orange | OCI0516 | GUESSABO | GUESSABO_G18-3 | OCI0516 | GUESSABO | GUESSABO | ZOUKOUGBEU | HAUT-SASSANDRA | 1 | 4 |  | -6.95411112 | 6.74011112 | Autostable |  | 18307 | 2G | BTS | BSC_DALOA_2 | 290 | 615 | 0 | 2 | 40 | 2693/397/212 | KATHREIN | 42 | 14.6 |  | FO | 50 | 65 | 10 | CIE | 0.10636 | 38.3916 | FO | 2005-08-01 | 6.74011112,-6.95411112
2021 | Août | Orange | OCI0516 | GUESSABO | GUESSABO_G9-1 | OCI0516 | GUESSABO | GUESSABO | ZOUKOUGBEU | HAUT-SASSANDRA | 1 | 4 |  | -6.95411112 | 6.74011112 | Autostable |  | 18301 | 2G | BTS | BSC_DALOA_2 | 70 | 615 | 0 | 2 | 40 | 2693/397/212 | KATHREIN | 42 | 14.6 |  | FO | 50 | 65 | 10 | CIE | 0.73816 | 24.6257 | FO | 2005-08-01 | 6.74011112,-6.95411112
2021 | Août | Orange | OCI0516 | GUESSABO | GUESSABO_G9-2 | OCI0516 | GUESSABO | GUESSABO | ZOUKOUGBEU | HAUT-SASSANDRA | 1 | 4 |  | -6.95411112 | 6.74011112 | Autostable |  | 18302 | 2G | BTS | BSC_DALOA_2 | 180 | 615 | 0 | 2 | 40 | 2693/397/212 | KATHREIN | 42 | 16.959999 |  | FO | 50 | 65 | 10 | CIE | 1.5553 | 35.6069 | FO | 2005-08-01 | 6.74011112,-6.95411112
2021 | Août | Orange | OCI0516 | GUESSABO | GUESSABO_G9-3 | OCI0516 | GUESSABO | GUESSABO | ZOUKOUGBEU | HAUT-SASSANDRA | 1 | 2 |  | -6.95411112 | 6.74011112 | Autostable |  | 18303 | 2G | BTS | BSC_DALOA_2 | 290 | 615 | 0 | 2 | 40 | 2693/397/212 | KATHREIN | 42 | 16.959999 |  | FO | 50 | 65 | 10 | CIE | 1.1033 | 15.7609 | FO | 2005-08-01 | 6.74011112,-6.95411112
2021 | Août | Orange | OCI0516 | GUESSABO | GUESSABO_L8-1 | OCI0516 | GUESSABO | GUESSABO | ZOUKOUGBEU | HAUT-SASSANDRA |  |  |  | -6.95411112 | 6.74011112 | Autostable |  |  | 4G | ENODE_B |  | 90 |  | 0 | 2 | 40 | 2693/397/212 | KATHREIN | 42 | 16.959999 |  | FO | 50 | 65 | 10 | CIE |  |  | FO | 2005-08-01 | 6.74011112,-6.95411112
2021 | Août | Orange | OCI0516 | GUESSABO | GUESSABO_L8-2 | OCI0516 | GUESSABO | GUESSABO | ZOUKOUGBEU | HAUT-SASSANDRA |  |  |  | -6.95411112 | 6.74011112 | Autostable |  |  | 4G | ENODE_B |  | 240 |  | 0 | 6 | 40 | 2693/397/212 | KATHREIN | 42 | 17.850000 |  | FO | 50 | 65 | 10 | CIE |  |  | FO | 2005-08-01 | 6.74011112,-6.95411112
2021 | Août | Orange | OCI0516 | GUESSABO | GUESSABO_L8-3 | OCI0516 | GUESSABO | GUESSABO | ZOUKOUGBEU | HAUT-SASSANDRA |  |  |  | -6.95411112 | 6.74011112 | Autostable |  |  | 4G | ENODE_B |  | 320 |  | 0 | 6 | 40 | 2693/397/212 | KATHREIN | 42 | 17.850000 |  | FO | 50 | 65 | 10 | CIE |  |  | FO | 2005-08-01 | 6.74011112,-6.95411112
2021 | Août | Orange | OCI0516 | GUESSABO | GUESSABO_U21-11 | OCI0516 | GUESSABO | GUESSABO | ZOUKOUGBEU | HAUT-SASSANDRA |  |  |  | -6.95411112 | 6.74011112 | Autostable |  | 57991 | 3G | NODE_B | RNC_DALOA_1 | 90 | 6032 | 0 | 6 | 40 | 2693/397/212 | KATHREIN | 42 | 17.870001 |  | FO | 50 | 65 | 10 | CIE | 86.04 | 2.1372 | FO | 2005-08-01 | 6.74011112,-6.95411112
2021 | Août | Orange | OCI0516 | GUESSABO | GUESSABO_U21-12 | OCI0516 | GUESSABO | GUESSABO | ZOUKOUGBEU | HAUT-SASSANDRA |  |  |  | -6.95411112 | 6.74011112 | Autostable |  | 57994 | 3G | NODE_B | RNC_DALOA_1 | 90 | 6032 | 0 | 6 | 40 | 2693/397/212 | KATHREIN | 42 | 17.870001 |  | FO | 50 | 65 | 10 | CIE | 86.04 | 1.0381 | FO | 2005-08-01 | 6.74011112,-6.95411112
2021 | Août | Orange | OCI0516 | GUESSABO | GUESSABO_U21-21 | OCI0516 | GUESSABO | GUESSABO | ZOUKOUGBEU | HAUT-SASSANDRA |  |  |  | -6.95411112 | 6.74011112 | Autostable |  | 57992 | 3G | NODE_B | RNC_DALOA_1 | 240 | 6032 | 0 | 6 | 40 | 2693/397/212 | KATHREIN | 42 | 17.870001 |  | FO | 50 | 65 | 10 | CIE | 86.04 | 3.9793 | FO | 2005-08-01 | 6.74011112,-6.95411112
2021 | Août | Orange | OCI0516 | GUESSABO | GUESSABO_U21-22 | OCI0516 | GUESSABO | GUESSABO | ZOUKOUGBEU | HAUT-SASSANDRA |  |  |  | -6.95411112 | 6.74011112 | Autostable |  | 57995 | 3G | NODE_B | RNC_DALOA_1 | 240 | 6032 | 0 | 6 | 40 | 2693/397/212 | KATHREIN | 42 | 17.870001 |  | FO | 50 | 65 | 10 | CIE | 86.04 | 4.9985 | FO | 2005-08-01 | 6.74011112,-6.95411112
2021 | Août | Orange | OCI0516 | GUESSABO | GUESSABO_U21-31 | OCI0516 | GUESSABO | GUESSABO | ZOUKOUGBEU | HAUT-SASSANDRA |  |  |  | -6.95411112 | 6.74011112 | Autostable |  | 57993 | 3G | NODE_B | RNC_DALOA_1 | 320 | 6032 | 0 | 6 | 40 | 2693/397/212 | KATHREIN | 42 | 17.430000 |  | FO | 50 | 65 | 10 | CIE | 86.04 | 2.3057 | FO | 2005-08-01 | 6.74011112,-6.95411112
2021 | Août | Orange | OCI0516 | GUESSABO | GUESSABO_U21-32 | OCI0516 | GUESSABO | GUESSABO | ZOUKOUGBEU | HAUT-SASSANDRA |  |  |  | -6.95411112 | 6.74011112 | Autostable |  | 57996 | 3G | NODE_B | RNC_DALOA_1 | 320 | 6032 | 0 | 6 | 40 | 2693/397/212 | KATHREIN | 42 | 17.430000 |  | FO | 50 | 65 | 10 | CIE | 86.04 | 1.5856 | FO | 2005-08-01 | 6.74011112,-6.95411112
2021 | Août | Orange | OCI0516 | GUESSABO | GUESSABO_U9-1 | OCI0516 | GUESSABO | GUESSABO | ZOUKOUGBEU | HAUT-SASSANDRA |  |  |  | -6.95411112 | 6.74011112 | Autostable |  | 57990 | 3G | NODE_B | RNC_DALOA_1 | 70 | 6032 | 0 | 6 | 40 | 2693/397/212 | KATHREIN | 42 | 17.430000 |  | FO | 50 | 65 | 10 | CIE |  |  | FO | 2005-08-01 | 6.74011112,-6.95411112
2021 | Août | Orange | OCI0516 | GUESSABO | GUESSABO_U9-2 | OCI0516 | GUESSABO | GUESSABO | ZOUKOUGBEU | HAUT-SASSANDRA |  |  |  | -6.95411112 | 6.74011112 | Autostable |  | 57998 | 3G | NODE_B | RNC_DALOA_1 | 180 | 6032 | 0 | 0 | 60 | 2693/397/212 | KATHREIN | 42 | 13.4 |  | FO | 70 | 65 | 10 | CIE |  |  | FO | 2005-08-01 | 6.74011112,-6.95411112
2021 | Août | Orange | OCI0516 | GUESSABO | GUESSABO_U9-3 | OCI0516 | GUESSABO | GUESSABO | ZOUKOUGBEU | HAUT-SASSANDRA |  |  |  | -6.95411112 | 6.74011112 | Autostable |  | 57999 | 3G | NODE_B | RNC_DALOA_1 | 290 | 6032 | 0 | 0 | 60 | 2693/397/212 | KATHREIN | 42 | 13.4 |  | FO | 70 | 65 | 10 | CIE |  |  | FO | 2005-08-01 | 6.74011112,-6.95411112
2021 | Août | Orange | OCI0517 | GUESSIGUIE | GUESSIGUIE_G9-1 | OCI0517 | GUESSIGUIE 1 | GUESSIGUIE | AGBOVILLE | AGNEBY-TIASSA | 1 | 3 |  | -4.24227778 | 5.73630556 | Autostable |  | 38401 | 2G | BTS | BSC_CAF_1 | 10 | 161 | 0 | 0 | 60 | 2693/397/212 | KATHREIN | 42 | 13.4 |  | FO | 70 | 65 | 10 | CIE | 0.20176 | 27.3431 | FH + FO | 2010-05-01 | 5.73630556,-4.24227778
2021 | Août | Orange | OCI0517 | GUESSIGUIE | GUESSIGUIE_G9-2 | OCI0517 | GUESSIGUIE 1 | GUESSIGUIE | AGBOVILLE | AGNEBY-TIASSA | 1 | 3 |  | -4.24227778 | 5.73630556 | Autostable |  | 38402 | 2G | BTS | BSC_CAF_1 | 145 | 161 | 0 | 2 | 41 | 2693/397/212 | KATHREIN | 42 | 15.0 |  | FO | 51 | 65 | 10 | CIE | 0.62376 | 27.3431 | FH + FO | 2010-05-01 | 5.73630556,-4.24227778
2021 | Août | Orange | OCI0517 | GUESSIGUIE | GUESSIGUIE_G9-3 | OCI0517 | GUESSIGUIE 1 | GUESSIGUIE | AGBOVILLE | AGNEBY-TIASSA | 1 | 3 |  | -4.24227778 | 5.73630556 | Autostable |  | 38403 | 2G | BTS | BSC_CAF_1 | 235 | 161 | 0 | 2 | 41 | 2693/397/212 | KATHREIN | 42 | 15.0 |  | FO | 51 | 65 | 10 | CIE | 0.17801 | 27.3431 | FH + FO | 2010-05-01 | 5.73630556,-4.24227778
2021 | Août | Orange | OCI1433 | GUESSIHIO | GUESSIHIO_G9-1 | OCI1433 | GAGNOA | GAGNOA | GAGNOA | GOH | 1 | 3 |  | -5.98613889 | 6.11472223 | Autostable |  | 2561 | 2G | BTS | BSC_SP_2 | 40 | 605 | 0 | 0 | 41 | 2693/397/212 | KATHREIN | 42 | 15.0 |  | FO | 51 | 65 | 10 | CIE | 0.37507 | 27.3431 | FH + FO | 2013-11-01 | 6.11472223,-5.98613889
2021 | Août | Orange | OCI1433 | GUESSIHIO | GUESSIHIO_G9-2 | OCI1433 | GAGNOA | GAGNOA | GAGNOA | GOH | 1 | 3 |  | -5.98613889 | 6.11472223 | Autostable |  | 2562 | 2G | BTS | BSC_SP_2 | 260 | 605 | 0 | 2 | 41 | 2693/397/212 | KATHREIN | 42 | 16.959999 |  | FO | 51 | 65 | 10 | CIE | 0.23503 | 25.5291 | FH + FO | 2013-11-01 | 6.11472223,-5.98613889
2021 | Août | Orange | OCI1433 | GUESSIHIO | GUESSIHIO_G9-3 | OCI1433 | GAGNOA | GAGNOA | GAGNOA | GOH | 1 | 3 |  | -5.98613889 | 6.11472223 | Autostable |  | 2563 | 2G | BTS | BSC_SP_2 | 170 | 605 | 0 | 2 | 41 | 2693/397/212 | KATHREIN | 42 | 16.959999 |  | FO | 51 | 65 | 10 | CIE | 0.68451 | 27.3431 | FH + FO | 2013-11-01 | 6.11472223,-5.98613889
2021 | Août | Orange | OCI1433 | GUESSIHIO | GUESSIHIO_L8-1 | OCI1433 | GAGNOA | GAGNOA | GAGNOA | GOH |  |  |  | -5.98613889 | 6.11472223 | Autostable |  |  | 4G | ENODE_B |  | 40 |  | 0 | 2 | 41 | 2693/397/212 | KATHREIN | 42 | 16.959999 |  | FO | 51 | 65 | 10 | CIE |  |  | FH + FO | 2013-11-01 | 6.11472223,-5.98613889
2021 | Août | Orange | OCI1433 | GUESSIHIO | GUESSIHIO_L8-2 | OCI1433 | GAGNOA | GAGNOA | GAGNOA | GOH |  |  |  | -5.98613889 | 6.11472223 | Autostable |  |  | 4G | ENODE_B |  | 170 |  | 0 | 2 | 41 | 2693/397/212 | KATHREIN | 42 | 17.670000 |  | FO | 51 | 65 | 10 | CIE |  |  | FH + FO | 2013-11-01 | 6.11472223,-5.98613889
2021 | Août | Orange | OCI1433 | GUESSIHIO | GUESSIHIO_L8-3 | OCI1433 | GAGNOA | GAGNOA | GAGNOA | GOH |  |  |  | -5.98613889 | 6.11472223 | Autostable |  |  | 4G | ENODE_B |  | 260 |  | 0 | 2 | 41 | 2693/397/212 | KATHREIN | 42 | 17.670000 |  | FO | 51 | 65 | 10 | CIE |  |  | FH + FO | 2013-11-01 | 6.11472223,-5.98613889
2021 | Août | Orange | OCI1433 | GUESSIHIO | GUESSIHIO_U21-11 | OCI1433 | GAGNOA | GAGNOA | GAGNOA | GOH |  |  |  | -5.98613889 | 6.11472223 | Autostable |  | 59201 | 3G | NODE_B | RNC_SAN_PEDRO_1 | 40 | 7091 | 0 | 2 | 41 | 2693/397/212 | KATHREIN | 42 | 17 |  | FO | 51 | 65 | 10 | CIE | 86.04 | 0.96471 | FH + FO | 2013-11-01 | 6.11472223,-5.98613889
2021 | Août | Orange | OCI1433 | GUESSIHIO | GUESSIHIO_U21-12 | OCI1433 | GAGNOA | GAGNOA | GAGNOA | GOH |  |  |  | -5.98613889 | 6.11472223 | Autostable |  | 59204 | 3G | NODE_B | RNC_SAN_PEDRO_1 | 40 | 7091 | 0 | 2 | 41 | 2693/397/212 | KATHREIN | 42 | 17.670000 |  | FO | 51 | 65 | 10 | CIE | 86.04 | 0.44672 | FH + FO | 2013-11-01 | 6.11472223,-5.98613889
2021 | Août | Orange | OCI1433 | GUESSIHIO | GUESSIHIO_U21-13 | OCI1433 | GAGNOA | GAGNOA | GAGNOA | GOH |  |  |  | -5.98613889 | 6.11472223 | Autostable |  | 59207 | 3G | NODE_B | RNC_SAN_PEDRO_1 | 40 | 7091 | 0 | 2 | 41 | 2693/397/212 | KATHREIN | 42 | 17.670000 |  | FO | 51 | 65 | 10 | CIE | 86.04 | 1.0535 | FH + FO | 2013-11-01 | 6.11472223,-5.98613889
2021 | Août | Orange | OCI1433 | GUESSIHIO | GUESSIHIO_U21-21 | OCI1433 | GAGNOA | GAGNOA | GAGNOA | GOH |  |  |  | -5.98613889 | 6.11472223 | Autostable |  | 59202 | 3G | NODE_B | RNC_SAN_PEDRO_1 | 170 | 7091 | 0 | 2 | 41 | 2693/397/212 | KATHREIN | 42 | 17 |  | FO | 51 | 65 | 10 | CIE | 86.04 | 0.43781 | FH + FO | 2013-11-01 | 6.11472223,-5.98613889
2021 | Août | Orange | OCI1433 | GUESSIHIO | GUESSIHIO_U21-22 | OCI1433 | GAGNOA | GAGNOA | GAGNOA | GOH |  |  |  | -5.98613889 | 6.11472223 | Autostable |  | 59205 | 3G | NODE_B | RNC_SAN_PEDRO_1 | 170 | 7091 | 0 | 2 | 41 | 2693/397/212 | KATHREIN | 42 | 17.670000 |  | FO | 51 | 65 | 10 | CIE | 86.04 | 0.10396 | FH + FO | 2013-11-01 | 6.11472223,-5.98613889
2021 | Août | Orange | OCI1433 | GUESSIHIO | GUESSIHIO_U21-23 | OCI1433 | GAGNOA | GAGNOA | GAGNOA | GOH |  |  |  | -5.98613889 | 6.11472223 | Autostable |  | 59208 | 3G | NODE_B | RNC_SAN_PEDRO_1 | 170 | 7091 | 0 | 2 | 41 | 2693/397/212 | KATHREIN | 42 | 17.670000 |  | FO | 51 | 65 | 10 | CIE | 86.04 | 0.48722 | FH + FO | 2013-11-01 | 6.11472223,-5.98613889
2021 | Août | Orange | OCI1433 | GUESSIHIO | GUESSIHIO_U21-31 | OCI1433 | GAGNOA | GAGNOA | GAGNOA | GOH |  |  |  | -5.98613889 | 6.11472223 | Autostable |  | 59203 | 3G | NODE_B | RNC_SAN_PEDRO_1 | 260 | 7091 | 0 | 2 | 41 | 2693/397/212 | KATHREIN | 42 | 17 |  | FO | 51 | 65 | 10 | CIE | 86.04 | 3.3254 | FH + FO | 2013-11-01 | 6.11472223,-5.98613889
2021 | Août | Orange | OCI1433 | GUESSIHIO | GUESSIHIO_U21-32 | OCI1433 | GAGNOA | GAGNOA | GAGNOA | GOH |  |  |  | -5.98613889 | 6.11472223 | Autostable |  | 59206 | 3G | NODE_B | RNC_SAN_PEDRO_1 | 260 | 7091 | 0 | 0 | 51 | 2693/397/212 | KATHREIN | 42 | 15.0 |  | FO | 61 | 65 | 10 | CIE | 86.04 | 2.1765 | FH + FO | 2013-11-01 | 6.11472223,-5.98613889
2021 | Août | Orange | OCI1433 | GUESSIHIO | GUESSIHIO_U21-33 | OCI1433 | GAGNOA | GAGNOA | GAGNOA | GOH |  |  |  | -5.98613889 | 6.11472223 | Autostable |  | 59209 | 3G | NODE_B | RNC_SAN_PEDRO_1 | 260 | 7091 | 0 | 0 | 51 | 2693/397/212 | KATHREIN | 42 | 15.0 |  | FO | 61 | 65 | 10 | CIE | 86.04 | 3.3476 | FH + FO | 2013-11-01 | 6.11472223,-5.98613889
2021 | Août | Orange | OCI0518 | GUEYO | GUEYO_G18-1 | OCI0518 | GUEYO | GUEYO | GUEYO | NAWA | 1 | 4 |  | -6.07219445 | 5.68820000 | Haubané |  | 12445 | 2G | BTS | BSC_SP_2 | 0 | 157 | 0 | 2 | 51 | 2693/397/212 | KATHREIN | 42 | 15.0 |  | FO | 61 | 65 | 10 | CIE | 0.12959 | 40.2551 | FH + FO | 2005-10-01 | 5.68820000,-6.07219445
2021 | Août | Orange | OCI0518 | GUEYO | GUEYO_G18-2 | OCI0518 | GUEYO | GUEYO | GUEYO | NAWA | 1 | 3 |  | -6.07219445 | 5.68820000 | Haubané |  | 12446 | 2G | BTS | BSC_SP_2 | 140 | 157 | 0 | 2 | 51 | 2693/397/212 | KATHREIN | 42 | 15.0 |  | FO | 61 | 65 | 10 | CIE | 0.29624 | 27.3431 | FH + FO | 2005-10-01 | 5.68820000,-6.07219445
2021 | Août | Orange | OCI0518 | GUEYO | GUEYO_G18-3 | OCI0518 | GUEYO | GUEYO | GUEYO | NAWA | 1 | 4 |  | -6.07219445 | 5.68820000 | Haubané |  | 12447 | 2G | BTS | BSC_SP_2 | 240 | 157 | 0 | 2 | 51 | 2693/397/212 | KATHREIN | 42 | 15.0 |  | FO | 61 | 65 | 10 | CIE | 0.20798 | 40.2551 | FH + FO | 2005-10-01 | 5.68820000,-6.07219445
2021 | Août | Orange | OCI0518 | GUEYO | GUEYO_G9-1 | OCI0518 | GUEYO | GUEYO | GUEYO | NAWA | 1 | 3 |  | -6.07219445 | 5.68820000 | Haubané |  | 12441 | 2G | BTS | BSC_SP_2 | 0 | 157 | 0 | 2 | 51 | 2693/397/212 | KATHREIN | 42 | 15.0 |  | FO | 61 | 65 | 10 | CIE | 0.47854 | 25.5291 | FH + FO | 2005-10-01 | 5.68820000,-6.07219445
2021 | Août | Orange | OCI0518 | GUEYO | GUEYO_G9-2 | OCI0518 | GUEYO | GUEYO | GUEYO | NAWA | 1 | 8 |  | -6.07219445 | 5.68820000 | Haubané |  | 12442 | 2G | BTS | BSC_SP_2 | 140 | 157 | 0 | 2 | 51 | 2693/397/212 | KATHREIN | 42 | 16.959999 |  | FO | 61 | 65 | 10 | CIE | 0.32427 | 89.9102 | FH + FO | 2005-10-01 | 5.68820000,-6.07219445
2021 | Août | Orange | OCI0518 | GUEYO | GUEYO_G9-3 | OCI0518 | GUEYO | GUEYO | GUEYO | NAWA | 1 | 3 |  | -6.07219445 | 5.68820000 | Haubané |  | 12443 | 2G | BTS | BSC_SP_2 | 240 | 157 | 0 | 2 | 51 | 2693/397/212 | KATHREIN | 42 | 16.959999 |  | FO | 61 | 65 | 10 | CIE | 0.69028 | 25.5291 | FH + FO | 2005-10-01 | 5.68820000,-6.07219445
2021 | Août | Orange | OCI0518 | GUEYO | GUEYO_L8-1 | OCI0518 | GUEYO | GUEYO | GUEYO | NAWA |  |  |  | -6.07219445 | 5.68820000 | Haubané |  |  | 4G | ENODE_B |  | 0 |  | 0 | 2 | 51 | 2693/397/212 | KATHREIN | 42 | 16.959999 |  | FO | 61 | 65 | 10 | CIE |  |  | FH + FO | 2005-10-01 | 5.68820000,-6.07219445
2021 | Août | Orange | OCI0518 | GUEYO | GUEYO_L8-2 | OCI0518 | GUEYO | GUEYO | GUEYO | NAWA |  |  |  | -6.07219445 | 5.68820000 | Haubané |  |  | 4G | ENODE_B |  | 140 |  | 0 | 2 | 51 | 2693/397/212 | KATHREIN | 42 | 17.670000 |  | FO | 61 | 65 | 10 | CIE |  |  | FH + FO | 2005-10-01 | 5.68820000,-6.07219445
2021 | Août | Orange | OCI0518 | GUEYO | GUEYO_L8-3 | OCI0518 | GUEYO | GUEYO | GUEYO | NAWA |  |  |  | -6.07219445 | 5.68820000 | Haubané |  |  | 4G | ENODE_B |  | 240 |  | 0 | 2 | 51 | 2693/397/212 | KATHREIN | 42 | 17.670000 |  | FO | 61 | 65 | 10 | CIE |  |  | FH + FO | 2005-10-01 | 5.68820000,-6.07219445
2021 | Août | Orange | OCI0518 | GUEYO | GUEYO_U21-11 | OCI0518 | GUEYO | GUEYO | GUEYO | NAWA |  |  |  | -6.07219445 | 5.68820000 | Haubané |  | 59711 | 3G | NODE_B | RNC_SAN_PEDRO_1 | 0 | 7091 | 0 | 2 | 51 | 2693/397/212 | KATHREIN | 42 | 17 |  | FO | 61 | 65 | 10 | CIE | 86.04 | 0.46684 | FH + FO | 2005-10-01 | 5.68820000,-6.07219445
2021 | Août | Orange | OCI0518 | GUEYO | GUEYO_U21-12 | OCI0518 | GUEYO | GUEYO | GUEYO | NAWA |  |  |  | -6.07219445 | 5.68820000 | Haubané |  | 59714 | 3G | NODE_B | RNC_SAN_PEDRO_1 | 0 | 7091 | 0 | 2 | 51 | 2693/397/212 | KATHREIN | 42 | 17.670000 |  | FO | 61 | 65 | 10 | CIE | 86.04 | 1.8919 | FH + FO | 2005-10-01 | 5.68820000,-6.07219445
2021 | Août | Orange | OCI0518 | GUEYO | GUEYO_U21-13 | OCI0518 | GUEYO | GUEYO | GUEYO | NAWA |  |  |  | -6.07219445 | 5.68820000 | Haubané |  | 59717 | 3G | NODE_B | RNC_SAN_PEDRO_1 | 0 | 7091 | 0 | 2 | 51 | 2693/397/212 | KATHREIN | 42 | 17.670000 |  | FO | 61 | 65 | 10 | CIE | 86.04 | 1.4917 | FH + FO | 2005-10-01 | 5.68820000,-6.07219445
2021 | Août | Orange | OCI0518 | GUEYO | GUEYO_U21-21 | OCI0518 | GUEYO | GUEYO | GUEYO | NAWA |  |  |  | -6.07219445 | 5.68820000 | Haubané |  | 59712 | 3G | NODE_B | RNC_SAN_PEDRO_1 | 140 | 7091 | 0 | 2 | 51 | 2693/397/212 | KATHREIN | 42 | 17 |  | FO | 61 | 65 | 10 | CIE | 86.04 | 3.3329 | FH + FO | 2005-10-01 | 5.68820000,-6.07219445
2021 | Août | Orange | OCI0518 | GUEYO | GUEYO_U21-22 | OCI0518 | GUEYO | GUEYO | GUEYO | NAWA |  |  |  | -6.07219445 | 5.68820000 | Haubané |  | 59715 | 3G | NODE_B | RNC_SAN_PEDRO_1 | 140 | 7091 | 0 | 2 | 51 | 2693/397/212 | KATHREIN | 42 | 17.670000 |  | FO | 61 | 65 | 10 | CIE | 86.04 | 2.7976 | FH + FO | 2005-10-01 | 5.68820000,-6.07219445
2021 | Août | Orange | OCI0518 | GUEYO | GUEYO_U21-23 | OCI0518 | GUEYO | GUEYO | GUEYO | NAWA |  |  |  | -6.07219445 | 5.68820000 | Haubané |  | 59718 | 3G | NODE_B | RNC_SAN_PEDRO_1 | 140 | 7091 | 0 | 2 | 51 | 2693/397/212 | KATHREIN | 42 | 17.670000 |  | FO | 61 | 65 | 10 | CIE | 86.04 | 6.7823 | FH + FO | 2005-10-01 | 5.68820000,-6.07219445
2021 | Août | Orange | OCI0518 | GUEYO | GUEYO_U21-31 | OCI0518 | GUEYO | GUEYO | GUEYO | NAWA |  |  |  | -6.07219445 | 5.68820000 | Haubané |  | 59713 | 3G | NODE_B | RNC_SAN_PEDRO_1 | 240 | 7091 | 0 | 2 | 51 | 2693/397/212 | KATHREIN | 42 | 17 |  | FO | 61 | 65 | 10 | CIE | 86.04 | 1.3753 | FH + FO | 2005-10-01 | 5.68820000,-6.07219445
2021 | Août | Orange | OCI0518 | GUEYO | GUEYO_U21-32 | OCI0518 | GUEYO | GUEYO | GUEYO | NAWA |  |  |  | -6.07219445 | 5.68820000 | Haubané |  | 59716 | 3G | NODE_B | RNC_SAN_PEDRO_1 | 240 | 7091 | 0 | 0 | 63 | 2693/397/212 | KATHREIN | 42 | 13.4 |  | FO | 73 | 65 | 10 | CIE | 86.04 | 1.7995 | FH + FO | 2005-10-01 | 5.68820000,-6.07219445
2021 | Août | Orange | OCI0518 | GUEYO | GUEYO_U21-33 | OCI0518 | GUEYO | GUEYO | GUEYO | NAWA |  |  |  | -6.07219445 | 5.68820000 | Haubané |  | 59719 | 3G | NODE_B | RNC_SAN_PEDRO_1 | 240 | 7091 | 0 | 1 | 63 | 2693/397/212 | KATHREIN | 42 | 13.4 |  | FO | 73 | 65 | 10 | CIE | 86.04 | 3.2733 | FH + FO | 2005-10-01 | 5.68820000,-6.07219445
2021 | Août | Orange | OCI0519 | GUEZEM | GUEZEM_G9-1 | OCI0519 | GUEZEM | GUIBEROUA | GAGNOA | GOH | 1 | 4 |  | -6.19741667 | 6.26777778 | Haubané |  | 12471 | 2G | BTS | BSC_SP_2 | 0 | 605 | 0 | 1 | 63 | 2693/397/212 | KATHREIN | 42 | 13.4 |  | FO | 73 | 65 | 10 | CIE | 0.79256 | 38.3916 | FH + FO | 2009-05-01 | 6.26777778,-6.19741667
2021 | Août | Orange | OCI0519 | GUEZEM | GUEZEM_G9-2 | OCI0519 | GUEZEM | GUIBEROUA | GAGNOA | GOH | 1 | 3 |  | -6.19741667 | 6.26777778 | Haubané |  | 12472 | 2G | BTS | BSC_SP_2 | 150 | 605 | 0 | 0 | 62 | 2693/397/212 | KATHREIN | 42 | 15.2 |  | FO | 72 | 65 | 10 | CIE | 0.33931 | 27.3431 | FH + FO | 2009-05-01 | 6.26777778,-6.19741667
2021 | Août | Orange | OCI0519 | GUEZEM | GUEZEM_G9-3 | OCI0519 | GUEZEM | GUIBEROUA | GAGNOA | GOH | 1 | 3 |  | -6.19741667 | 6.26777778 | Haubané |  | 12473 | 2G | BTS | BSC_SP_2 | 300 | 605 | 0 | 0 | 62 | 2693/397/212 | KATHREIN | 42 | 15.2 |  | FO | 72 | 65 | 10 | CIE | 0.051201 | 27.3431 | FH + FO | 2009-05-01 | 6.26777778,-6.19741667
2021 | Août | Orange | OCI1939 | GUEZON_GBEAN | GUEZON_GBEAN_G9-1 | OCI1939 | GUEZON-GBEAN 2 | KOUIBLY | KOUIBLY | GUEMON | 1 | 2 |  | -7.32216668 | 7.27425000 | Autostable |  | 26321 | 2G | BTS | BSC_DALOA_1 | 20 | 611 | 0 | 0 | 62 | 2693/397/212 | KATHREIN | 42 | 15.2 |  | FO | 72 | 65 | 10 | CIE | 0.62593 | 15.7609 | FH + FO | 2015-12-30 | 7.27425000,-7.32216668
2021 | Août | Orange | OCI1939 | GUEZON_GBEAN | GUEZON_GBEAN_G9-2 | OCI1939 | GUEZON-GBEAN 2 | KOUIBLY | KOUIBLY | GUEMON | 1 | 2 |  | -7.32216668 | 7.27425000 | Autostable |  | 26322 | 2G | BTS | BSC_DALOA_1 | 100 | 611 | 0 | 3 | 43 | 2693/397/212 | KATHREIN | 42 | 14.6 |  | FO | 53 | 65 | 10 | CIE | 0.17886 | 15.7609 | FH + FO | 2015-12-30 | 7.27425000,-7.32216668
2021 | Août | Orange | OCI1939 | GUEZON_GBEAN | GUEZON_GBEAN_G9-3 | OCI1939 | GUEZON-GBEAN 2 | KOUIBLY | KOUIBLY | GUEMON | 1 | 2 |  | -7.32216668 | 7.27425000 | Autostable |  | 26323 | 2G | BTS | BSC_DALOA_1 | 200 | 611 | 0 | 3 | 43 | 2693/397/212 | KATHREIN | 42 | 14.6 |  | FO | 53 | 65 | 10 | CIE | 0.8772 | 15.7609 | FH + FO | 2015-12-30 | 7.27425000,-7.32216668
2021 | Août | Orange | OCI520 | GUEZON_IHS | GUEZON_IHS_G18-1 | OCI520 | GUEZON | GUEZON | DUEKOUE | GUEMON | 1 | 4 |  | -7.10202223 | 6.73962223 | Autostable |  | 25515 | 2G | BTS | BSC_DALOA_2 | 90 | 615 | 0 | 3 | 43 | 2693/397/212 | KATHREIN | 42 | 14.6 |  | FO | 53 | 65 | 10 | CIE | 0.032294 | 40.2551 | FH + FO | 2007-01-01 | 6.73962223,-7.10202223
2021 | Août | Orange | OCI520 | GUEZON_IHS | GUEZON_IHS_G18-2 | OCI520 | GUEZON | GUEZON | DUEKOUE | GUEMON | 1 | 6 |  | -7.10202223 | 6.73962223 | Autostable |  | 25516 | 2G | BTS | BSC_DALOA_2 | 230 | 615 | 0 | 0 | 43 | 2693/397/212 | KATHREIN | 42 | 14.6 |  | FO | 53 | 65 | 10 | CIE | 0.32719 | 65.8136 | FH + FO | 2007-01-01 | 6.73962223,-7.10202223
2021 | Août | Orange | OCI520 | GUEZON_IHS | GUEZON_IHS_G18-3 | OCI520 | GUEZON | GUEZON | DUEKOUE | GUEMON | 1 | 6 |  | -7.10202223 | 6.73962223 | Autostable |  | 25517 | 2G | BTS | BSC_DALOA_2 | 0 | 615 | 0 | 0 | 43 | 2693/397/212 | KATHREIN | 42 | 14.6 |  | FO | 53 | 65 | 10 | CIE | 0.092517 | 65.8136 | FH + FO | 2007-01-01 | 6.73962223,-7.10202223
2021 | Août | Orange | OCI520 | GUEZON_IHS | GUEZON_IHS_G9-1 | OCI520 | GUEZON | GUEZON | DUEKOUE | GUEMON | 1 | 2 |  | -7.10202223 | 6.73962223 | Autostable |  | 25511 | 2G | BTS | BSC_DALOA_2 | 90 | 615 | 0 | 0 | 43 | 2693/397/212 | KATHREIN | 42 | 14.6 |  | FO | 53 | 65 | 10 | CIE | 0.16814 | 15.7609 | FH + FO | 2007-01-01 | 6.73962223,-7.10202223
2021 | Août | Orange | OCI520 | GUEZON_IHS | GUEZON_IHS_G9-2 | OCI520 | GUEZON | GUEZON | DUEKOUE | GUEMON | 1 | 3 |  | -7.10202223 | 6.73962223 | Autostable |  | 25512 | 2G | BTS | BSC_DALOA_2 | 230 | 615 | 0 | 4 | 43 | 2693/397/212 | KATHREIN | 42 | 16.950001 |  | FO | 53 | 65 | 10 | CIE | 1.3288 | 27.3431 | FH + FO | 2007-01-01 | 6.73962223,-7.10202223
2021 | Août | Orange | OCI520 | GUEZON_IHS | GUEZON_IHS_G9-3 | OCI520 | GUEZON | GUEZON | DUEKOUE | GUEMON | 1 | 5 |  | -7.10202223 | 6.73962223 | Autostable |  | 25513 | 2G | BTS | BSC_DALOA_2 | 280 | 615 | 0 | 4 | 43 | 2693/397/212 | KATHREIN | 42 | 16.950001 |  | FO | 53 | 65 | 10 | CIE | 0.31032 | 49.6441 | FH + FO | 2007-01-01 | 6.73962223,-7.10202223
2021 | Août | Orange | OCI520 | GUEZON_IHS | GUEZON_IHS_U21-11 | OCI520 | GUEZON | GUEZON | DUEKOUE | GUEMON |  |  |  | -7.10202223 | 6.73962223 | Autostable |  | 51301 | 3G | NODE_B | RNC_DALOA_1 | 110 | 6032 | 0 | 4 | 43 | 2693/397/212 | KATHREIN | 42 | 16.950001 |  | FO | 53 | 65 | 10 | CIE | 86.04 | 0.81474 | FH + FO | 2007-01-01 | 6.73962223,-7.10202223
2021 | Août | Orange | OCI520 | GUEZON_IHS | GUEZON_IHS_U21-12 | OCI520 | GUEZON | GUEZON | DUEKOUE | GUEMON |  |  |  | -7.10202223 | 6.73962223 | Autostable |  | 51304 | 3G | NODE_B | RNC_DALOA_1 | 110 | 6032 | 0 | 4 | 43 | 2693/397/212 | KATHREIN | 42 | 16.950001 |  | FO | 53 | 65 | 10 | CIE | 86.04 | 0.55824 | FH + FO | 2007-01-01 | 6.73962223,-7.10202223
2021 | Août | Orange | OCI520 | GUEZON_IHS | GUEZON_IHS_U21-21 | OCI520 | GUEZON | GUEZON | DUEKOUE | GUEMON |  |  |  | -7.10202223 | 6.73962223 | Autostable |  | 51302 | 3G | NODE_B | RNC_DALOA_1 | 240 | 6032 | 0 | 4 | 43 | 2693/397/212 | KATHREIN | 42 | 16.950001 |  | FO | 53 | 65 | 10 | CIE | 86.04 | 2.2423 | FH + FO | 2007-01-01 | 6.73962223,-7.10202223
2021 | Août | Orange | OCI520 | GUEZON_IHS | GUEZON_IHS_U21-22 | OCI520 | GUEZON | GUEZON | DUEKOUE | GUEMON |  |  |  | -7.10202223 | 6.73962223 | Autostable |  | 51305 | 3G | NODE_B | RNC_DALOA_1 | 240 | 6032 | 0 | 4 | 43 | 2693/397/212 | KATHREIN | 42 | 16.950001 |  | FO | 53 | 65 | 10 | CIE | 86.04 | 2.6489 | FH + FO | 2007-01-01 | 6.73962223,-7.10202223
2021 | Août | Orange | OCI520 | GUEZON_IHS | GUEZON_IHS_U21-31 | OCI520 | GUEZON | GUEZON | DUEKOUE | GUEMON |  |  |  | -7.10202223 | 6.73962223 | Autostable |  | 51303 | 3G | NODE_B | RNC_DALOA_1 | 350 | 6032 | 0 | 2 | 43 | 2693/397/212 | KATHREIN | 42 | 16.959999 |  | FO | 53 | 65 | 10 | CIE | 86.04 | 1.6462 | FH + FO | 2007-01-01 | 6.73962223,-7.10202223
2021 | Août | Orange | OCI520 | GUEZON_IHS | GUEZON_IHS_U21-32 | OCI520 | GUEZON | GUEZON | DUEKOUE | GUEMON |  |  |  | -7.10202223 | 6.73962223 | Autostable |  | 51306 | 3G | NODE_B | RNC_DALOA_1 | 350 | 6032 | 0 | 2 | 43 | 2693/397/212 | KATHREIN | 42 | 16.959999 |  | FO | 53 | 65 | 10 | CIE | 86.04 | 0.81679 | FH + FO | 2007-01-01 | 6.73962223,-7.10202223
2021 | Août | Orange | OCI520 | GUEZON_IHS | GUEZON_L8-1 | OCI520 | GUEZON | GUEZON | DUEKOUE | GUEMON |  |  |  | -7.10202223 | 6.73962223 | Autostable |  |  | 4G | ENODE_B |  | 110 |  | 0 | 2 | 43 | 2693/397/212 | KATHREIN | 42 | 16.959999 |  | FO | 53 | 65 | 10 | CIE |  |  | FH + FO | 2007-01-01 | 6.73962223,-7.10202223
2021 | Août | Orange | OCI520 | GUEZON_IHS | GUEZON_L8-2 | OCI520 | GUEZON | GUEZON | DUEKOUE | GUEMON |  |  |  | -7.10202223 | 6.73962223 | Autostable |  |  | 4G | ENODE_B |  | 240 |  | 0 | 0 | 55 | 2693/397/212 | KATHREIN | 42 | 15.2 |  | FO | 65 | 65 | 10 | CIE |  |  | FH + FO | 2007-01-01 | 6.73962223,-7.10202223
2021 | Août | Orange | OCI520 | GUEZON_IHS | GUEZON_L8-3 | OCI520 | GUEZON | GUEZON | DUEKOUE | GUEMON |  |  |  | -7.10202223 | 6.73962223 | Autostable |  |  | 4G | ENODE_B |  | 350 |  | 0 | 0 | 55 | 2693/397/212 | KATHREIN | 42 | 15.2 |  | FO | 65 | 65 | 10 | CIE |  |  | FH + FO | 2007-01-01 | 6.73962223,-7.10202223
2021 | Août | Orange | OCI1635 | GUEZON_TAHOKE | GUEZON_TAHOKE_G9-1 | OCI1635 | GUEZON-TAHOUAKE | GUEZON-TAHOUAKE | BANGOLO | GUEMON | 1 | 3 |  | -7.17947222 | 7.08311111 | Haubané |  | 25581 | 2G | BTS | BSC_DALOA_1 | 40 | 611 | 0 | 0 | 55 | 2693/397/212 | KATHREIN | 42 | 15.2 |  | FO | 65 | 65 | 10 | CIE | 0.36755 | 27.3431 | FH + FO | 2014-02-01 | 7.08311111,-7.17947222
2021 | Août | Orange | OCI1635 | GUEZON_TAHOKE | GUEZON_TAHOKE_G9-2 | OCI1635 | GUEZON-TAHOUAKE | GUEZON-TAHOUAKE | BANGOLO | GUEMON | 1 | 4 |  | -7.17947222 | 7.08311111 | Haubané |  | 25582 | 2G | BTS | BSC_DALOA_1 | 160 | 611 | 0 | 2 | 55 | 2693/397/212 | KATHREIN | 42 | 17.430000 |  | FO | 65 | 65 | 10 | CIE | 0.37769 | 38.3916 | FH + FO | 2014-02-01 | 7.08311111,-7.17947222
2021 | Août | Orange | OCI1635 | GUEZON_TAHOKE | GUEZON_TAHOKE_G9-3 | OCI1635 | GUEZON-TAHOUAKE | GUEZON-TAHOUAKE | BANGOLO | GUEMON | 1 | 3 |  | -7.17947222 | 7.08311111 | Haubané |  | 25583 | 2G | BTS | BSC_DALOA_1 | 240 | 611 | 0 | 2 | 55 | 2693/397/212 | KATHREIN | 42 | 17.430000 |  | FO | 65 | 65 | 10 | CIE | 0.18611 | 27.3431 | FH + FO | 2014-02-01 | 7.08311111,-7.17947222
2021 | Août | Orange | OCI1635 | GUEZON_TAHOKE | GUEZON_TAHOKE_U9-1 | OCI1635 | GUEZON-TAHOUAKE | GUEZON-TAHOUAKE | BANGOLO | GUEMON |  |  |  | -7.17947222 | 7.08311111 | Haubané |  | 25580 | 3G | NODE_B | RNC_DALOA_1 | 40 | 6032 | 0 | 2 | 55 | 2693/397/212 | KATHREIN | 42 | 17.430000 |  | FO | 65 | 65 | 10 | CIE |  |  | FH + FO | 2014-02-01 | 7.08311111,-7.17947222
2021 | Août | Orange | OCI1635 | GUEZON_TAHOKE | GUEZON_TAHOKE_U9-2 | OCI1635 | GUEZON-TAHOUAKE | GUEZON-TAHOUAKE | BANGOLO | GUEMON |  |  |  | -7.17947222 | 7.08311111 | Haubané |  | 25588 | 3G | NODE_B | RNC_DALOA_1 | 160 | 6032 | 0 | -6 | 43 | 2693/397/212 | KATHREIN | 42 | 15.4 |  | FO | 53 | 65 | 10 | CIE |  |  | FH + FO | 2014-02-01 | 7.08311111,-7.17947222
2021 | Août | Orange | OCI1635 | GUEZON_TAHOKE | GUEZON_TAHOKE_U9-3 | OCI1635 | GUEZON-TAHOUAKE | GUEZON-TAHOUAKE | BANGOLO | GUEMON |  |  |  | -7.17947222 | 7.08311111 | Haubané |  | 25589 | 3G | NODE_B | RNC_DALOA_1 | 240 | 6032 | 0 | -6 | 43 | 2693/397/212 | KATHREIN | 42 | 15.4 |  | FO | 53 | 65 | 10 | CIE |  |  | FH + FO | 2014-02-01 | 7.08311111,-7.17947222
2021 | Août | Orange | OCI0521 | GUIAHON | GUIAHON_G18-1 | OCI0521 | GUIGLO | GUIGLO | GUIGLO | CAVALLY | 2 | 6 |  | -7.48894167 | 6.54619167 | Autostable |  | 17605 | 2G | BTS | BSC_DALOA_2 | 70 | 604 | 6 | -6 | 43 | 2693/397/212 | KATHREIN | 42 | 15.4 |  | FO | 53 | 65 | 10 | CIE | 0.24628 | 59.1291 | FH + FO | 2009-12-01 | 6.54619167,-7.48894167
2021 | Août | Orange | OCI0521 | GUIAHON | GUIAHON_G18-2 | OCI0521 | GUIGLO | GUIGLO | GUIGLO | CAVALLY | 2 | 6 |  | -7.48894167 | 6.54619167 | Autostable |  | 17606 | 2G | BTS | BSC_DALOA_2 | 170 | 604 | 6 | 0 | 43 | 2693/397/212 | KATHREIN | 42 | 15.4 |  | FO | 53 | 65 | 10 | CIE | 0.34075 | 61.0355 | FH + FO | 2009-12-01 | 6.54619167,-7.48894167
2021 | Août | Orange | OCI0521 | GUIAHON | GUIAHON_G18-3 | OCI0521 | GUIGLO | GUIGLO | GUIGLO | CAVALLY | 2 | 6 |  | -7.48894167 | 6.54619167 | Autostable |  | 17607 | 2G | BTS | BSC_DALOA_2 | 270 | 604 | 6 | 0 | 43 | 2693/397/212 | KATHREIN | 42 | 15.4 |  | FO | 53 | 65 | 10 | CIE | 0.30266 | 59.1291 | FH + FO | 2009-12-01 | 6.54619167,-7.48894167
2021 | Août | Orange | OCI0521 | GUIAHON | GUIAHON_G9-1 | OCI0521 | GUIGLO | GUIGLO | GUIGLO | CAVALLY | 2 | 6 |  | -7.48894167 | 6.54619167 | Autostable |  | 17601 | 2G | BTS | BSC_DALOA_2 | 70 | 604 | 6 | 0 | 43 | 2693/397/212 | KATHREIN | 42 | 15.4 |  | FO | 53 | 65 | 10 | CIE | 0.33637 | 61.0355 | FH + FO | 2009-12-01 | 6.54619167,-7.48894167
2021 | Août | Orange | OCI0521 | GUIAHON | GUIAHON_G9-2 | OCI0521 | GUIGLO | GUIGLO | GUIGLO | CAVALLY | 2 | 6 |  | -7.48894167 | 6.54619167 | Autostable |  | 17602 | 2G | BTS | BSC_DALOA_2 | 170 | 604 | 6 | 2 | 43 | 2693/397/212 | KATHREIN | 42 | 16.959999 |  | FO | 53 | 65 | 10 | CIE | 0.5378 | 57.2256 | FH + FO | 2009-12-01 | 6.54619167,-7.48894167
2021 | Août | Orange | OCI0521 | GUIAHON | GUIAHON_G9-3 | OCI0521 | GUIGLO | GUIGLO | GUIGLO | CAVALLY | 2 | 5 |  | -7.48894167 | 6.54619167 | Autostable |  | 17603 | 2G | BTS | BSC_DALOA_2 | 270 | 604 | 6 | 2 | 43 | 2693/397/212 | KATHREIN | 42 | 16.959999 |  | FO | 53 | 65 | 10 | CIE | 0.54467 | 47.7577 | FH + FO | 2009-12-01 | 6.54619167,-7.48894167
2021 | Août | Orange | OCI0521 | GUIAHON | GUIAHON_L8-1 | OCI0521 | GUIGLO | GUIGLO | GUIGLO | CAVALLY |  |  |  | -7.48894167 | 6.54619167 | Autostable |  |  | 4G | ENODE_B |  | 230 |  | 0 | 2 | 43 | 2693/397/212 | KATHREIN | 42 | 16.959999 |  | FO | 53 | 65 | 10 | CIE |  |  | FH + FO | 2009-12-01 | 6.54619167,-7.48894167
2021 | Août | Orange | OCI0521 | GUIAHON | GUIAHON_L8-2 | OCI0521 | GUIGLO | GUIGLO | GUIGLO | CAVALLY |  |  |  | -7.48894167 | 6.54619167 | Autostable |  |  | 4G | ENODE_B |  | 315 |  | 0 | 4 | 43 | 2693/397/212 | KATHREIN | 42 | 17.879999 |  | FO | 53 | 65 | 10 | CIE |  |  | FH + FO | 2009-12-01 | 6.54619167,-7.48894167
2021 | Août | Orange | OCI0521 | GUIAHON | GUIAHON_L8-3 | OCI0521 | GUIGLO | GUIGLO | GUIGLO | CAVALLY |  |  |  | -7.48894167 | 6.54619167 | Autostable |  |  | 4G | ENODE_B |  | 135 |  | 0 | 4 | 43 | 2693/397/212 | KATHREIN | 42 | 17.879999 |  | FO | 53 | 65 | 10 | CIE |  |  | FH + FO | 2009-12-01 | 6.54619167,-7.48894167
2021 | Août | Orange | OCI0521 | GUIAHON | GUIAHON_U21-11 | OCI0521 | GUIGLO | GUIGLO | GUIGLO | CAVALLY |  |  |  | -7.48894167 | 6.54619167 | Autostable |  | 57761 | 3G | NODE_B | RNC_DALOA_1 | 135 | 6032 | 0 | 4 | 43 | 2693/397/212 | KATHREIN | 42 | 17.879999 |  | FO | 53 | 65 | 10 | CIE | 86.04 | 4.7428 | FH + FO | 2009-12-01 | 6.54619167,-7.48894167
2021 | Août | Orange | OCI0521 | GUIAHON | GUIAHON_U21-12 | OCI0521 | GUIGLO | GUIGLO | GUIGLO | CAVALLY |  |  |  | -7.48894167 | 6.54619167 | Autostable |  | 57764 | 3G | NODE_B | RNC_DALOA_1 | 135 | 6032 | 0 | 4 | 43 | 2693/397/212 | KATHREIN | 42 | 17.850000 |  | FO | 53 | 65 | 10 | CIE | 86.04 | 5.1733 | FH + FO | 2009-12-01 | 6.54619167,-7.48894167
2021 | Août | Orange | OCI0521 | GUIAHON | GUIAHON_U21-13 | OCI0521 | GUIGLO | GUIGLO | GUIGLO | CAVALLY |  |  |  | -7.48894167 | 6.54619167 | Autostable |  | 57767 | 3G | NODE_B | RNC_DALOA_1 | 135 | 6032 | 0 | 4 | 43 | 2693/397/212 | KATHREIN | 42 | 17.850000 |  | FO | 53 | 65 | 10 | CIE | 86.04 | 3.9442 | FH + FO | 2009-12-01 | 6.54619167,-7.48894167
2021 | Août | Orange | OCI0521 | GUIAHON | GUIAHON_U21-21 | OCI0521 | GUIGLO | GUIGLO | GUIGLO | CAVALLY |  |  |  | -7.48894167 | 6.54619167 | Autostable |  | 57762 | 3G | NODE_B | RNC_DALOA_1 | 230 | 6032 | 0 | 4 | 43 | 2693/397/212 | KATHREIN | 42 | 17.850000 |  | FO | 53 | 65 | 10 | CIE | 86.04 | 6.4803 | FH + FO | 2009-12-01 | 6.54619167,-7.48894167
2021 | Août | Orange | OCI0521 | GUIAHON | GUIAHON_U21-22 | OCI0521 | GUIGLO | GUIGLO | GUIGLO | CAVALLY |  |  |  | -7.48894167 | 6.54619167 | Autostable |  | 57765 | 3G | NODE_B | RNC_DALOA_1 | 230 | 6032 | 0 | 4 | 43 | 2693/397/212 | KATHREIN | 42 | 17.850000 |  | FO | 53 | 65 | 10 | CIE | 86.04 | 4.4185 | FH + FO | 2009-12-01 | 6.54619167,-7.48894167
2021 | Août | Orange | OCI0521 | GUIAHON | GUIAHON_U21-23 | OCI0521 | GUIGLO | GUIGLO | GUIGLO | CAVALLY |  |  |  | -7.48894167 | 6.54619167 | Autostable |  | 57768 | 3G | NODE_B | RNC_DALOA_1 | 230 | 6032 | 0 | 4 | 43 | 2693/397/212 | KATHREIN | 42 | 17.850000 |  | FO | 53 | 65 | 10 | CIE | 86.04 | 3.8034 | FH + FO | 2009-12-01 | 6.54619167,-7.48894167
2021 | Août | Orange | OCI0521 | GUIAHON | GUIAHON_U21-31 | OCI0521 | GUIGLO | GUIGLO | GUIGLO | CAVALLY |  |  |  | -7.48894167 | 6.54619167 | Autostable |  | 57763 | 3G | NODE_B | RNC_DALOA_1 | 315 | 6032 | 0 | 4 | 43 | 2693/397/212 | KATHREIN | 42 | 17.850000 |  | FO | 53 | 65 | 10 | CIE | 86.04 | 4.6078 | FH + FO | 2009-12-01 | 6.54619167,-7.48894167
2021 | Août | Orange | OCI0521 | GUIAHON | GUIAHON_U21-32 | OCI0521 | GUIGLO | GUIGLO | GUIGLO | CAVALLY |  |  |  | -7.48894167 | 6.54619167 | Autostable |  | 57766 | 3G | NODE_B | RNC_DALOA_1 | 315 | 6032 | 0 | 2 | 40 | 2693/397/212 | KATHREIN | 42 | 15.3 |  | FO | 50 | 65 | 10 | CIE | 86.04 | 6.0304 | FH + FO | 2009-12-01 | 6.54619167,-7.48894167
2021 | Août | Orange | OCI0521 | GUIAHON | GUIAHON_U21-33 | OCI0521 | GUIGLO | GUIGLO | GUIGLO | CAVALLY |  |  |  | -7.48894167 | 6.54619167 | Autostable |  | 57769 | 3G | NODE_B | RNC_DALOA_1 | 315 | 6032 | 0 | 6 | 40 | 2693/397/212 | KATHREIN | 42 | 15.3 |  | FO | 50 | 65 | 10 | CIE | 86.04 | 4.9324 | FH + FO | 2009-12-01 | 6.54619167,-7.48894167
2021 | Août | Orange | OCI1567 | GUIALOPLEU | GUIALOPLEU_G9-1 | OCI1567 | DANANE | DANANE | DANANE | TONKPI | 1 | 5 |  | -8.13860834 | 7.26532223 | Autostable |  | 19961 | 2G | BTS | BSC_DALOA_1 | 100 | 611 | 0 | 6 | 40 | 2693/397/212 | KATHREIN | 42 | 15.3 |  | FO | 50 | 65 | 10 | CIE | 0.73389 | 44.9358 | FH | 2014-01-01 | 7.26532223,-8.13860834
2021 | Août | Orange | OCI1567 | GUIALOPLEU | GUIALOPLEU_G9-2 | OCI1567 | DANANE | DANANE | DANANE | TONKPI | 1 | 4 |  | -8.13860834 | 7.26532223 | Autostable |  | 19962 | 2G | BTS | BSC_DALOA_1 | 210 | 611 | 0 | 2 | 40 | 2693/397/212 | KATHREIN | 42 | 16.959999 |  | FO | 50 | 65 | 10 | CIE | 0.77828 | 36.5337 | FH | 2014-01-01 | 7.26532223,-8.13860834
2021 | Août | Orange | OCI1567 | GUIALOPLEU | GUIALOPLEU_G9-3 | OCI1567 | DANANE | DANANE | DANANE | TONKPI | 1 | 5 |  | -8.13860834 | 7.26532223 | Autostable |  | 19963 | 2G | BTS | BSC_DALOA_1 | 320 | 611 | 0 | 2 | 40 | 2693/397/212 | KATHREIN | 42 | 16.959999 |  | FO | 50 | 65 | 10 | CIE | 0.53139 | 47.7577 | FH | 2014-01-01 | 7.26532223,-8.13860834
2021 | Août | Orange | OCI1567 | GUIALOPLEU | GUIALOPLEU_L8-1 | OCI1567 | DANANE | DANANE | DANANE | TONKPI |  |  |  | -8.13860834 | 7.26532223 | Autostable |  |  | 4G | ENODE_B |  | 100 |  | 0 | 2 | 40 | 2693/397/212 | KATHREIN | 42 | 16.959999 |  | FO | 50 | 65 | 10 | CIE |  |  | FH | 2014-01-01 | 7.26532223,-8.13860834
2021 | Août | Orange | OCI1567 | GUIALOPLEU | GUIALOPLEU_L8-2 | OCI1567 | DANANE | DANANE | DANANE | TONKPI |  |  |  | -8.13860834 | 7.26532223 | Autostable |  |  | 4G | ENODE_B |  | 220 |  | 0 | 4 | 40 | 2693/397/212 | KATHREIN | 42 | 17.1 |  | FO | 50 | 65 | 10 | CIE |  |  | FH | 2014-01-01 | 7.26532223,-8.13860834
2021 | Août | Orange | OCI1567 | GUIALOPLEU | GUIALOPLEU_L8-3 | OCI1567 | DANANE | DANANE | DANANE | TONKPI |  |  |  | -8.13860834 | 7.26532223 | Autostable |  |  | 4G | ENODE_B |  | 310 |  | 0 | 4 | 40 | 2693/397/212 | KATHREIN | 42 | 17.1 |  | FO | 50 | 65 | 10 | CIE |  |  | FH | 2014-01-01 | 7.26532223,-8.13860834
2021 | Août | Orange | OCI1567 | GUIALOPLEU | GUIALOPLEU_U21-11 | OCI1567 | DANANE | DANANE | DANANE | TONKPI |  |  |  | -8.13860834 | 7.26532223 | Autostable |  | 62921 | 3G | NODE_B | RNC_DALOA_1 | 100 | 6032 | 0 | 4 | 40 | 2693/397/212 | KATHREIN | 42 | 17.1 |  | FO | 50 | 65 | 10 | CIE | 86.04 | 4.6037 | FH | 2014-01-01 | 7.26532223,-8.13860834
2021 | Août | Orange | OCI1567 | GUIALOPLEU | GUIALOPLEU_U21-12 | OCI1567 | DANANE | DANANE | DANANE | TONKPI |  |  |  | -8.13860834 | 7.26532223 | Autostable |  | 62924 | 3G | NODE_B | RNC_DALOA_1 | 100 | 6032 | 0 | 4 | 40 | 2693/397/212 | KATHREIN | 42 | 17.1 |  | FO | 50 | 65 | 10 | CIE | 86.04 | 3.0249 | FH | 2014-01-01 | 7.26532223,-8.13860834
2021 | Août | Orange | OCI1567 | GUIALOPLEU | GUIALOPLEU_U21-13 | OCI1567 | DANANE | DANANE | DANANE | TONKPI |  |  |  | -8.13860834 | 7.26532223 | Autostable |  | 62927 | 3G | NODE_B | RNC_DALOA_1 | 100 | 6032 | 0 | 4 | 40 | 2693/397/212 | KATHREIN | 42 | 17.1 |  | FO | 50 | 65 | 10 | CIE | 86.04 | 3.5471 | FH | 2014-01-01 | 7.26532223,-8.13860834
2021 | Août | Orange | OCI1567 | GUIALOPLEU | GUIALOPLEU_U21-21 | OCI1567 | DANANE | DANANE | DANANE | TONKPI |  |  |  | -8.13860834 | 7.26532223 | Autostable |  | 62922 | 3G | NODE_B | RNC_DALOA_1 | 210 | 6032 | 0 | 4 | 40 | 2693/397/212 | KATHREIN | 42 | 17.1 |  | FO | 50 | 65 | 10 | CIE | 86.04 | 4.9919 | FH | 2014-01-01 | 7.26532223,-8.13860834
2021 | Août | Orange | OCI1567 | GUIALOPLEU | GUIALOPLEU_U21-22 | OCI1567 | DANANE | DANANE | DANANE | TONKPI |  |  |  | -8.13860834 | 7.26532223 | Autostable |  | 62925 | 3G | NODE_B | RNC_DALOA_1 | 210 | 6032 | 0 | 4 | 40 | 2693/397/212 | KATHREIN | 42 | 17.1 |  | FO | 50 | 65 | 10 | CIE | 86.04 | 4.188 | FH | 2014-01-01 | 7.26532223,-8.13860834
2021 | Août | Orange | OCI1567 | GUIALOPLEU | GUIALOPLEU_U21-23 | OCI1567 | DANANE | DANANE | DANANE | TONKPI |  |  |  | -8.13860834 | 7.26532223 | Autostable |  | 62928 | 3G | NODE_B | RNC_DALOA_1 | 210 | 6032 | 0 | 4 | 40 | 2693/397/212 | KATHREIN | 42 | 17.1 |  | FO | 50 | 65 | 10 | CIE | 86.04 | 6.0237 | FH | 2014-01-01 | 7.26532223,-8.13860834
2021 | Août | Orange | OCI1567 | GUIALOPLEU | GUIALOPLEU_U21-31 | OCI1567 | DANANE | DANANE | DANANE | TONKPI |  |  |  | -8.13860834 | 7.26532223 | Autostable |  | 62923 | 3G | NODE_B | RNC_DALOA_1 | 310 | 6032 | 0 | 4 | 40 | 2693/397/212 | KATHREIN | 42 | 17.1 |  | FO | 50 | 65 | 10 | CIE | 86.04 | 4.538 | FH | 2014-01-01 | 7.26532223,-8.13860834
2021 | Août | Orange | OCI1567 | GUIALOPLEU | GUIALOPLEU_U21-32 | OCI1567 | DANANE | DANANE | DANANE | TONKPI |  |  |  | -8.13860834 | 7.26532223 | Autostable |  | 62926 | 3G | NODE_B | RNC_DALOA_1 | 310 | 6032 | 0 | 0 | 43 | 2693/397/212 | KATHREIN | 42 | 15.3 |  | FO | 53 | 65 | 10 | CIE | 86.04 | 3.5262 | FH | 2014-01-01 | 7.26532223,-8.13860834
2021 | Août | Orange | OCI1567 | GUIALOPLEU | GUIALOPLEU_U21-33 | OCI1567 | DANANE | DANANE | DANANE | TONKPI |  |  |  | -8.13860834 | 7.26532223 | Autostable |  | 62929 | 3G | NODE_B | RNC_DALOA_1 | 310 | 6032 | 0 | 0 | 43 | 2693/397/212 | KATHREIN | 42 | 15.3 |  | FO | 53 | 65 | 10 | CIE | 86.04 | 4.8449 | FH | 2014-01-01 | 7.26532223,-8.13860834
2021 | Août | Orange | OCI0522 | GUIBEROUA | GUIBEROUA_2_G18-1 | OCI0522 | GUIBEROUA | GUIBEROUA | GAGNOA | GOH | 2 | 8 |  | -6.17316667 | 6.23861111 | Autostable |  | 18831 | 2G | BTS | BSC_SP_2 | 110 | 605 | 0 | 0 | 43 | 2693/397/212 | KATHREIN | 42 | 15.3 |  | FO | 53 | 65 | 10 | CIE | 0.34009 | 89.9102 | FO | 2003-07-01 | 6.23861111,-6.17316667
2021 | Août | Orange | OCI0522 | GUIBEROUA | GUIBEROUA_2_G18-2 | OCI0522 | GUIBEROUA | GUIBEROUA | GAGNOA | GOH | 2 | 5 |  | -6.17316667 | 6.23861111 | Autostable |  | 18832 | 2G | BTS | BSC_SP_2 | 230 | 605 | 0 | 2 | 43 | 2693/397/212 | KATHREIN | 42 | 15.3 |  | FO | 53 | 65 | 10 | CIE | 0.27574 | 49.6441 | FO | 2003-07-01 | 6.23861111,-6.17316667
2021 | Août | Orange | OCI0522 | GUIBEROUA | GUIBEROUA_2_G18-3 | OCI0522 | GUIBEROUA | GUIBEROUA | GAGNOA | GOH | 2 | 8 |  | -6.17316667 | 6.23861111 | Autostable |  | 18833 | 2G | BTS | BSC_SP_2 | 340 | 605 | 0 | 1 | 43 | 2693/397/212 | KATHREIN | 42 | 15.3 |  | FO | 53 | 65 | 10 | CIE | 0.38711 | 89.9102 | FO | 2003-07-01 | 6.23861111,-6.17316667
2021 | Août | Orange | OCI0522 | GUIBEROUA | GUIBEROUA_G18-1 | OCI0522 | GUIBEROUA | GUIBEROUA | GAGNOA | GOH | 2 | 5 |  | -6.17316667 | 6.23861111 | Autostable |  | 10645 | 2G | BTS | BSC_SP_2 | 120 | 605 | 0 | 1 | 43 | 2693/397/212 | KATHREIN | 42 | 15.3 |  | FO | 53 | 65 | 10 | CIE | 0.042449 | 52.4807 | FO | 2003-07-01 | 6.23861111,-6.17316667
2021 | Août | Orange | OCI0522 | GUIBEROUA | GUIBEROUA_G18-2 | OCI0522 | GUIBEROUA | GUIBEROUA | GAGNOA | GOH | 2 | 4 |  | -6.17316667 | 6.23861111 | Autostable |  | 10646 | 2G | BTS | BSC_SP_2 | 220 | 605 | 0 | 2 | 43 | 2693/397/212 | KATHREIN | 42 | 15.3 |  | FO | 53 | 65 | 10 | CIE | 0.061966 | 40.2551 | FO | 2003-07-01 | 6.23861111,-6.17316667
2021 | Août | Orange | OCI0522 | GUIBEROUA | GUIBEROUA_G18-3 | OCI0522 | GUIBEROUA | GUIBEROUA | GAGNOA | GOH | 2 | 4 |  | -6.17316667 | 6.23861111 | Autostable |  | 10647 | 2G | BTS | BSC_SP_2 | 320 | 605 | 0 | 2 | 43 | 2693/397/212 | KATHREIN | 42 | 15.3 |  | FO | 53 | 65 | 10 | CIE | 0.068591 | 38.3916 | FO | 2003-07-01 | 6.23861111,-6.17316667
2021 | Août | Orange | OCI0522 | GUIBEROUA | GUIBEROUA_G9-1 | OCI0522 | GUIBEROUA | GUIBEROUA | GAGNOA | GOH | 2 | 5 |  | -6.17316667 | 6.23861111 | Autostable |  | 10641 | 2G | BTS | BSC_SP_2 | 120 | 605 | 0 | 2 | 43 | 2693/397/212 | KATHREIN | 42 | 15.3 |  | FO | 53 | 65 | 10 | CIE | 0.1962 | 51.5342 | FO | 2003-07-01 | 6.23861111,-6.17316667
2021 | Août | Orange | OCI0522 | GUIBEROUA | GUIBEROUA_G9-2 | OCI0522 | GUIBEROUA | GUIBEROUA | GAGNOA | GOH | 2 | 3 |  | -6.17316667 | 6.23861111 | Autostable |  | 10642 | 2G | BTS | BSC_SP_2 | 220 | 605 | 0 | 0 | 43 | 2693/397/212 | KATHREIN | 42 | 17.1 |  | FO | 53 | 65 | 10 | CIE | 0.37038 | 25.5291 | FO | 2003-07-01 | 6.23861111,-6.17316667
2021 | Août | Orange | OCI0522 | GUIBEROUA | GUIBEROUA_G9-3 | OCI0522 | GUIBEROUA | GUIBEROUA | GAGNOA | GOH | 2 | 3 |  | -6.17316667 | 6.23861111 | Autostable |  | 10643 | 2G | BTS | BSC_SP_2 | 320 | 605 | 0 | 0 | 43 | 2693/397/212 | KATHREIN | 42 | 17.1 |  | FO | 53 | 65 | 10 | CIE | 0.21958 | 25.5291 | FO | 2003-07-01 | 6.23861111,-6.17316667
2021 | Août | Orange | OCI0522 | GUIBEROUA | GUIBEROUA_U21-11 | OCI0522 | GUIBEROUA | GUIBEROUA | GAGNOA | GOH |  |  |  | -6.17316667 | 6.23861111 | Autostable |  | 52881 | 3G | NODE_B | RNC_SAN_PEDRO_1 | 120 | 7091 | 0 | 0 | 43 | 2693/397/212 | KATHREIN | 42 | 17.1 |  | FO | 53 | 65 | 10 | CIE | 86.04 | 4.5165 | FO | 2003-07-01 | 6.23861111,-6.17316667
2021 | Août | Orange | OCI0522 | GUIBEROUA | GUIBEROUA_U21-12 | OCI0522 | GUIBEROUA | GUIBEROUA | GAGNOA | GOH |  |  |  | -6.17316667 | 6.23861111 | Autostable |  | 52884 | 3G | NODE_B | RNC_SAN_PEDRO_1 | 120 | 7091 | 0 | 0 | 43 | 2693/397/212 | KATHREIN | 42 | 17.1 |  | FO | 53 | 65 | 10 | CIE | 86.04 | 5.1617 | FO | 2003-07-01 | 6.23861111,-6.17316667
2021 | Août | Orange | OCI0522 | GUIBEROUA | GUIBEROUA_U21-13 | OCI0522 | GUIBEROUA | GUIBEROUA | GAGNOA | GOH |  |  |  | -6.17316667 | 6.23861111 | Autostable |  | 52887 | 3G | NODE_B | RNC_SAN_PEDRO_1 | 120 | 7091 | 0 | 0 | 43 | 2693/397/212 | KATHREIN | 42 | 17.1 |  | FO | 53 | 65 | 10 | CIE | 86.04 | 4.8046 | FO | 2003-07-01 | 6.23861111,-6.17316667
2021 | Août | Orange | OCI0522 | GUIBEROUA | GUIBEROUA_U21-21 | OCI0522 | GUIBEROUA | GUIBEROUA | GAGNOA | GOH |  |  |  | -6.17316667 | 6.23861111 | Autostable |  | 52882 | 3G | NODE_B | RNC_SAN_PEDRO_1 | 220 | 7091 | 0 | 0 | 43 | 2693/397/212 | KATHREIN | 42 | 17.1 |  | FO | 53 | 65 | 10 | CIE | 86.04 | 2.836 | FO | 2003-07-01 | 6.23861111,-6.17316667
2021 | Août | Orange | OCI0522 | GUIBEROUA | GUIBEROUA_U21-22 | OCI0522 | GUIBEROUA | GUIBEROUA | GAGNOA | GOH |  |  |  | -6.17316667 | 6.23861111 | Autostable |  | 52885 | 3G | NODE_B | RNC_SAN_PEDRO_1 | 220 | 7091 | 0 | 0 | 43 | 2693/397/212 | KATHREIN | 42 | 17.1 |  | FO | 53 | 65 | 10 | CIE | 86.04 | 3.9045 | FO | 2003-07-01 | 6.23861111,-6.17316667
2021 | Août | Orange | OCI0522 | GUIBEROUA | GUIBEROUA_U21-23 | OCI0522 | GUIBEROUA | GUIBEROUA | GAGNOA | GOH |  |  |  | -6.17316667 | 6.23861111 | Autostable |  | 52888 | 3G | NODE_B | RNC_SAN_PEDRO_1 | 220 | 7091 | 0 | 0 | 43 | 2693/397/212 | KATHREIN | 42 | 17.1 |  | FO | 53 | 65 | 10 | CIE | 86.04 | 3.7678 | FO | 2003-07-01 | 6.23861111,-6.17316667
2021 | Août | Orange | OCI0522 | GUIBEROUA | GUIBEROUA_U21-31 | OCI0522 | GUIBEROUA | GUIBEROUA | GAGNOA | GOH |  |  |  | -6.17316667 | 6.23861111 | Autostable |  | 52883 | 3G | NODE_B | RNC_SAN_PEDRO_1 | 320 | 7091 | 0 | 0 | 43 | 2693/397/212 | KATHREIN | 42 | 17.1 |  | FO | 53 | 65 | 10 | CIE | 86.04 | 3.7989 | FO | 2003-07-01 | 6.23861111,-6.17316667
2021 | Août | Orange | OCI0522 | GUIBEROUA | GUIBEROUA_U21-32 | OCI0522 | GUIBEROUA | GUIBEROUA | GAGNOA | GOH |  |  |  | -6.17316667 | 6.23861111 | Autostable |  | 52886 | 3G | NODE_B | RNC_SAN_PEDRO_1 | 320 | 7091 | 0 | 0 | 43 | 2693/397/212 | KATHREIN | 42 | 17.430000 |  | FO | 53 | 65 | 10 | CIE | 86.04 | 6.1142 | FO | 2003-07-01 | 6.23861111,-6.17316667
2021 | Août | Orange | OCI0522 | GUIBEROUA | GUIBEROUA_U21-33 | OCI0522 | GUIBEROUA | GUIBEROUA | GAGNOA | GOH |  |  |  | -6.17316667 | 6.23861111 | Autostable |  | 52889 | 3G | NODE_B | RNC_SAN_PEDRO_1 | 320 | 7091 | 0 | 0 | 43 | 2693/397/212 | KATHREIN | 42 | 17.430000 |  | FO | 53 | 65 | 10 | CIE | 86.04 | 5.5867 | FO | 2003-07-01 | 6.23861111,-6.17316667
2021 | Août | Orange | OCI0522 | GUIBEROUA | GUIBEROUA_U9-1 | OCI0522 | GUIBEROUA | GUIBEROUA | GAGNOA | GOH |  |  |  | -6.17316667 | 6.23861111 | Autostable |  | 46940 | 3G | NODE_B | RNC_SAN_PEDRO_1 | 120 | 7091 | 0 | 0 | 43 | 2693/397/212 | KATHREIN | 42 | 17.430000 |  | FO | 53 | 65 | 10 | CIE |  |  | FO | 2003-07-01 | 6.23861111,-6.17316667
2021 | Août | Orange | OCI0522 | GUIBEROUA | GUIBEROUA_U9-2 | OCI0522 | GUIBEROUA | GUIBEROUA | GAGNOA | GOH |  |  |  | -6.17316667 | 6.23861111 | Autostable |  | 46948 | 3G | NODE_B | RNC_SAN_PEDRO_1 | 220 | 7091 | 0 | 2 | 27 | 2693/397/212 | KATHREIN | 42 | 17 |  | FO | 37 | 65 | 10 | CIE |  |  | FO | 2003-07-01 | 6.23861111,-6.17316667
2021 | Août | Orange | OCI0522 | GUIBEROUA | GUIBEROUA_U9-3 | OCI0522 | GUIBEROUA | GUIBEROUA | GAGNOA | GOH |  |  |  | -6.17316667 | 6.23861111 | Autostable |  | 46949 | 3G | NODE_B | RNC_SAN_PEDRO_1 | 320 | 7091 | 0 | 2 | 27 | 2693/397/212 | KATHREIN | 42 | 17 |  | FO | 37 | 65 | 10 | CIE |  |  | FO | 2003-07-01 | 6.23861111,-6.17316667
2021 | Août | Orange | OCI0514 | GUICHANROLAIN | GUICHANROLAIN_G18-1 | OCI0514 | PORT-BOUET 2 | YOPOUGON | ABIDJAN | DISTRICT AUTONOME D'ABIDJAN | 1 | 8 |  | -4.09227392 | 5.35019406 | Haubané |  | 8785 | 2G | BTS | BSC_SANTE_2 | 0 | 137 | 0 | 5 | 27 | 2693/397/212 | KATHREIN | 42 | 15.3 |  | FO | 37 | 65 | 10 | CIE | 0.25322 | 89.9102 | FO | 2006-12-01 | 5.35019406,-4.09227392
2021 | Août | Orange | OCI0514 | GUICHANROLAIN | GUICHANROLAIN_G18-2 | OCI0514 | PORT-BOUET 2 | YOPOUGON | ABIDJAN | DISTRICT AUTONOME D'ABIDJAN | 1 | 7 |  | -4.09227392 | 5.35019406 | Haubané |  | 8786 | 2G | BTS | BSC_SANTE_2 | 0 | 137 | 0 | 8 | 27 | 2693/397/212 | KATHREIN | 42 | 15.3 |  | FO | 37 | 65 | 10 | CIE | 0.5906 | 77.3418 | FO | 2006-12-01 | 5.35019406,-4.09227392
2021 | Août | Orange | OCI0514 | GUICHANROLAIN | GUICHANROLAIN_G18-3 | OCI0514 | PORT-BOUET 2 | YOPOUGON | ABIDJAN | DISTRICT AUTONOME D'ABIDJAN | 1 | 7 |  | -4.09227392 | 5.35019406 | Haubané |  | 8787 | 2G | BTS | BSC_SANTE_2 | 0 | 137 | 0 | 3 | 27 | 2693/397/212 | KATHREIN | 42 | 15.3 |  | FO | 37 | 65 | 10 | CIE | 0.4562 | 77.3418 | FO | 2006-12-01 | 5.35019406,-4.09227392
2021 | Août | Orange | OCI0514 | GUICHANROLAIN | GUICHANROLAIN_G9-1 | OCI0514 | PORT-BOUET 2 | YOPOUGON | ABIDJAN | DISTRICT AUTONOME D'ABIDJAN | 1 | 3 |  | -4.09227392 | 5.35019406 | Haubané |  | 8781 | 2G | BTS | BSC_SANTE_2 | 0 | 137 | 0 | 11 | 27 | 2693/397/212 | KATHREIN | 42 | 15.3 |  | FO | 37 | 65 | 10 | CIE | 1.8206 | 27.3431 | FO | 2006-12-01 | 5.35019406,-4.09227392
2021 | Août | Orange | OCI0514 | GUICHANROLAIN | GUICHANROLAIN_G9-2 | OCI0514 | PORT-BOUET 2 | YOPOUGON | ABIDJAN | DISTRICT AUTONOME D'ABIDJAN | 1 | 3 |  | -4.09227392 | 5.35019406 | Haubané |  | 8782 | 2G | BTS | BSC_SANTE_2 | 0 | 137 | 0 | 0 | 45 | 2693/397/212 | KATHREIN | 42 | 13.4 |  | FO | 55 | 65 | 10 | CIE | 0.16343 | 29.1661 | FO | 2006-12-01 | 5.35019406,-4.09227392
2021 | Août | Orange | OCI0514 | GUICHANROLAIN | GUICHANROLAIN_G9-3 | OCI0514 | PORT-BOUET 2 | YOPOUGON | ABIDJAN | DISTRICT AUTONOME D'ABIDJAN | 1 | 4 |  | -4.09227392 | 5.35019406 | Haubané |  | 8783 | 2G | BTS | BSC_SANTE_2 | 0 | 137 | 0 | 0 | 45 | 2693/397/212 | KATHREIN | 42 | 13.4 |  | FO | 55 | 65 | 10 | CIE | 0.10061 | 40.2551 | FO | 2006-12-01 | 5.35019406,-4.09227392
2021 | Août | Orange | OCI0514 | GUICHANROLAIN | GUICHANROLAIN_L23_1 | OCI0514 | PORT-BOUET 2 | YOPOUGON | ABIDJAN | DISTRICT AUTONOME D'ABIDJAN |  |  |  | -4.09227392 | 5.35019406 | Haubané |  |  | TDD | ENODE_B |  | 30 |  | 0 | 3 | 17 | 2769/429/196 | HUAWEI | 42 | 13.8 |  | FO | 27 | 65 | 10 | CIE |  |  | FO | 2006-12-01 | 5.35019406,-4.09227392
2021 | Août | Orange | OCI0514 | GUICHANROLAIN | GUICHANROLAIN_L23-2 | OCI0514 | PORT-BOUET 2 | YOPOUGON | ABIDJAN | DISTRICT AUTONOME D'ABIDJAN |  |  |  | -4.09227392 | 5.35019406 | Haubané |  |  | TDD | ENODE_B |  | 150 |  | 4 | 2 | 28 | 510/210/70 | SHENGLU | 42 | 13.8 |  | FO | 38 | 65 | 10 | CIE |  |  | FO | 2006-12-01 | 5.35019406,-4.09227392
2021 | Août | Orange | OCI0514 | GUICHANROLAIN | GUICHANROLAIN_L23-3 | OCI0514 | PORT-BOUET 2 | YOPOUGON | ABIDJAN | DISTRICT AUTONOME D'ABIDJAN |  |  |  | -4.09227392 | 5.35019406 | Haubané |  |  | TDD | ENODE_B |  | 270 |  | 0 | 3 | 17 | 510/210/70 | SHENGLU | 42 | 13.8 |  | FO | 27 | 65 | 10 | CIE |  |  | FO | 2006-12-01 | 5.35019406,-4.09227392
2021 | Août | Orange | OCI0514 | GUICHANROLAIN | GUICHANROLAIN_U21-11 | OCI0514 | PORT-BOUET 2 | YOPOUGON | ABIDJAN | DISTRICT AUTONOME D'ABIDJAN |  |  |  | -4.09227392 | 5.35019406 | Haubané |  | 32451 | 3G | NODE_B | RNC_SANTE_1 | 100 | 1381 | 0 | 2 | 27 | 2693/397/212 | KATHREIN | 42 | 17 |  | FO | 37 | 65 | 10 | CIE | 86.04 | 5.3359 | FO | 2006-12-01 | 5.35019406,-4.09227392
2021 | Août | Orange | OCI0514 | GUICHANROLAIN | GUICHANROLAIN_U21-12 | OCI0514 | PORT-BOUET 2 | YOPOUGON | ABIDJAN | DISTRICT AUTONOME D'ABIDJAN |  |  |  | -4.09227392 | 5.35019406 | Haubané |  | 32454 | 3G | NODE_B | RNC_SANTE_1 | 100 | 1381 | 0 | 2 | 27 | 2693/397/212 | KATHREIN | 42 | 17 |  | FO | 37 | 65 | 10 | CIE | 86.04 | 3.8327 | FO | 2006-12-01 | 5.35019406,-4.09227392
2021 | Août | Orange | OCI0514 | GUICHANROLAIN | GUICHANROLAIN_U21-13 | OCI0514 | PORT-BOUET 2 | YOPOUGON | ABIDJAN | DISTRICT AUTONOME D'ABIDJAN |  |  |  | -4.09227392 | 5.35019406 | Haubané |  | 32457 | 3G | NODE_B | RNC_SANTE_1 | 100 | 1381 | 0 | 2 | 27 | 2693/397/212 | KATHREIN | 42 | 17 |  | FO | 37 | 65 | 10 | CIE | 86.04 | 2.4469 | FO | 2006-12-01 | 5.35019406,-4.09227392
2021 | Août | Orange | OCI0514 | GUICHANROLAIN | GUICHANROLAIN_U21-21 | OCI0514 | PORT-BOUET 2 | YOPOUGON | ABIDJAN | DISTRICT AUTONOME D'ABIDJAN |  |  |  | -4.09227392 | 5.35019406 | Haubané |  | 32452 | 3G | NODE_B | RNC_SANTE_1 | 240 | 1381 | 0 | 2 | 27 | 2693/397/212 | KATHREIN | 42 | 17 |  | FO | 37 | 65 | 10 | CIE | 86.04 | 14.9097 | FO | 2006-12-01 | 5.35019406,-4.09227392
2021 | Août | Orange | OCI0514 | GUICHANROLAIN | GUICHANROLAIN_U21-22 | OCI0514 | PORT-BOUET 2 | YOPOUGON | ABIDJAN | DISTRICT AUTONOME D'ABIDJAN |  |  |  | -4.09227392 | 5.35019406 | Haubané |  | 32455 | 3G | NODE_B | RNC_SANTE_1 | 240 | 1381 | 0 | 2 | 27 | 2693/397/212 | KATHREIN | 42 | 17 |  | FO | 37 | 65 | 10 | CIE | 86.04 | 9.1675 | FO | 2006-12-01 | 5.35019406,-4.09227392
2021 | Août | Orange | OCI0514 | GUICHANROLAIN | GUICHANROLAIN_U21-23 | OCI0514 | PORT-BOUET 2 | YOPOUGON | ABIDJAN | DISTRICT AUTONOME D'ABIDJAN |  |  |  | -4.09227392 | 5.35019406 | Haubané |  | 32458 | 3G | NODE_B | RNC_SANTE_1 | 240 | 1381 | 0 | 2 | 27 | 2693/397/212 | KATHREIN | 42 | 17 |  | FO | 37 | 65 | 10 | CIE | 86.04 | 8.0134 | FO | 2006-12-01 | 5.35019406,-4.09227392
2021 | Août | Orange | OCI0514 | GUICHANROLAIN | GUICHANROLAIN_U21-31 | OCI0514 | PORT-BOUET 2 | YOPOUGON | ABIDJAN | DISTRICT AUTONOME D'ABIDJAN |  |  |  | -4.09227392 | 5.35019406 | Haubané |  | 32453 | 3G | NODE_B | RNC_SANTE_1 | 330 | 1381 | 0 | 2 | 27 | 2693/397/212 | KATHREIN | 42 | 17 |  | FO | 37 | 65 | 10 | CIE | 86.04 | 8.4838 | FO | 2006-12-01 | 5.35019406,-4.09227392
2021 | Août | Orange | OCI0514 | GUICHANROLAIN | GUICHANROLAIN_U21-32 | OCI0514 | PORT-BOUET 2 | YOPOUGON | ABIDJAN | DISTRICT AUTONOME D'ABIDJAN |  |  |  | -4.09227392 | 5.35019406 | Haubané |  | 32456 | 3G | NODE_B | RNC_SANTE_1 | 330 | 1381 | 0 | 5 | 27 | 2693/397/212 | KATHREIN | 42 | 15.3 |  | FO | 37 | 65 | 10 | CIE | 86.04 | 6.2362 | FO | 2006-12-01 | 5.35019406,-4.09227392
2021 | Août | Orange | OCI0514 | GUICHANROLAIN | GUICHANROLAIN_U21-33 | OCI0514 | PORT-BOUET 2 | YOPOUGON | ABIDJAN | DISTRICT AUTONOME D'ABIDJAN |  |  |  | -4.09227392 | 5.35019406 | Haubané |  | 32459 | 3G | NODE_B | RNC_SANTE_1 | 330 | 1381 | 0 | 4 | 27 | 2693/397/212 | KATHREIN | 42 | 15.3 |  | FO | 37 | 65 | 10 | CIE | 86.04 | 5.5555 | FO | 2006-12-01 | 5.35019406,-4.09227392
2021 | Août | Orange | OCI0523 | GUIEMBE | GUIEMBE_G9-1 | OCI0523 | GUIEMBE | GUIEMBE | DIKODOUGOU | PORO | 1 | 2 |  | -5.70600000 | 9.24716667 | Haubané |  | 42611 | 2G | BTS | BSC_BOUAKE_1 | 40 | 310 | 2 | 0 | 45 | 2693/397/212 | KATHREIN | 42 | 13.4 |  | FO | 55 | 65 | 10 | CIE | 0.37764 | 16.6306 | FH + FO | 2010-06-01 | 9.24716667,-5.70600000
2021 | Août | Orange | OCI0523 | GUIEMBE | GUIEMBE_G9-2 | OCI0523 | GUIEMBE | GUIEMBE | DIKODOUGOU | PORO | 1 | 2 |  | -5.70600000 | 9.24716667 | Haubané |  | 42612 | 2G | BTS | BSC_BOUAKE_1 | 160 | 310 | 2 | 3 | 63 | 2693/397/212 | KATHREIN | 42 | 15.7 |  | FO | 73 | 65 | 10 | CIE | 0.53176 | 15.7609 | FH + FO | 2010-06-01 | 9.24716667,-5.70600000
2021 | Août | Orange | OCI0523 | GUIEMBE | GUIEMBE_G9-3 | OCI0523 | GUIEMBE | GUIEMBE | DIKODOUGOU | PORO | 1 | 2 |  | -5.70600000 | 9.24716667 | Haubané |  | 42613 | 2G | BTS | BSC_BOUAKE_1 | 250 | 310 | 2 | 3 | 63 | 2693/397/212 | KATHREIN | 42 | 15.7 |  | FO | 73 | 65 | 10 | CIE | 0.61434 | 15.7609 | FH + FO | 2010-06-01 | 9.24716667,-5.70600000
2021 | Août | Orange | OCI0523 | GUIEMBE | GUIEMBE_U9-1 | OCI0523 | GUIEMBE | GUIEMBE | DIKODOUGOU | PORO |  |  |  | -5.70600000 | 9.24716667 | Haubané |  | 42610 | 3G | NODE_B | RNC_BOUAKE_1 | 40.0 | 3071 | 0 | 2 | 40 | 2696/377/169 | KATHREIN | 42 | 17.430000 |  | FO | 50 | 65 | 10 | CIE | 86.04 | 0.52071 | FH + FO | 2010-06-01 | 9.24716667,-5.70600000
2021 | Août | Orange | OCI0523 | GUIEMBE | GUIEMBE_U9-2 | OCI0523 | GUIEMBE | GUIEMBE | DIKODOUGOU | PORO |  |  |  | -5.70600000 | 9.24716667 | Haubané |  | 42618 | 3G | NODE_B | RNC_BOUAKE_1 | 160.0 | 3071 | 0 | 2 | 55 | 2696/377/169 | KATHREIN | 42 | 17.430000 |  | FO | 65 | 65 | 10 | CIE | 86.04 | 1.2363 | FH + FO | 2010-06-01 | 9.24716667,-5.70600000
2021 | Août | Orange | OCI0523 | GUIEMBE | GUIEMBE_U9-3 | OCI0523 | GUIEMBE | GUIEMBE | DIKODOUGOU | PORO |  |  |  | -5.70600000 | 9.24716667 | Haubané |  | 42619 | 3G | NODE_B | RNC_BOUAKE_1 | 250.0 | 3071 | 0 | 2 | 55 | 2696/377/169 | KATHREIN | 42 | 17.430000 |  | FO | 65 | 65 | 10 | CIE | 86.04 | 1.9785 | FH + FO | 2010-06-01 | 9.24716667,-5.70600000
2021 | Août | Orange | OCI1298 | GUIENDE | GUIENDE_G18-1 | OCI1298 | GUIENDE | TANDA | TANDA | GONTOUGO | 1 | 4 |  | -3.09413611 | 7.85600000 | Haubané |  | 40975 | 2G | BTS | BSC_ABENGOUROU_1 | 80 | 406 | 0 | 3 | 63 | 2693/397/212 | KATHREIN | 42 | 15.7 |  | FO | 73 | 65 | 10 | CIE | 0.54486 | 40.2551 | FH + FO | 2013-01-01 | 7.85600000,-3.09413611
2021 | Août | Orange | OCI1298 | GUIENDE | GUIENDE_G18-2 | OCI1298 | GUIENDE | TANDA | TANDA | GONTOUGO | 1 | 4 |  | -3.09413611 | 7.85600000 | Haubané |  | 40976 | 2G | BTS | BSC_ABENGOUROU_1 | 210 | 406 | 0 | 1 | 63 | 2693/397/212 | KATHREIN | 42 | 15.7 |  | FO | 73 | 65 | 10 | CIE | 0.065968 | 40.2551 | FH + FO | 2013-01-01 | 7.85600000,-3.09413611
2021 | Août | Orange | OCI1298 | GUIENDE | GUIENDE_G18-3 | OCI1298 | GUIENDE | TANDA | TANDA | GONTOUGO | 1 | 4 |  | -3.09413611 | 7.85600000 | Haubané |  | 40977 | 2G | BTS | BSC_ABENGOUROU_1 | 300 | 406 | 0 | 1 | 63 | 2693/397/212 | KATHREIN | 42 | 15.7 |  | FO | 73 | 65 | 10 | CIE | 0.035468 | 40.2551 | FH + FO | 2013-01-01 | 7.85600000,-3.09413611
2021 | Août | Orange | OCI1298 | GUIENDE | GUIENDE_G9-1 | OCI1298 | GUIENDE | TANDA | TANDA | GONTOUGO | 1 | 3 |  | -3.09413611 | 7.85600000 | Haubané |  | 40971 | 2G | BTS | BSC_ABENGOUROU_1 | 80 | 406 | 0 | 1 | 63 | 2693/397/212 | KATHREIN | 42 | 15.7 |  | FO | 73 | 65 | 10 | CIE | 0.40616 | 27.3431 | FH + FO | 2013-01-01 | 7.85600000,-3.09413611
2021 | Août | Orange | OCI1298 | GUIENDE | GUIENDE_G9-2 | OCI1298 | GUIENDE | TANDA | TANDA | GONTOUGO | 1 | 2 |  | -3.09413611 | 7.85600000 | Haubané |  | 40972 | 2G | BTS | BSC_ABENGOUROU_1 | 210 | 406 | 0 | 6 | 45 | 2693/397/212 | KATHREIN | 42 | 15.4 |  | FO | 55 | 65 | 10 | CIE | 0.68987 | 15.7609 | FH + FO | 2013-01-01 | 7.85600000,-3.09413611
2021 | Août | Orange | OCI1298 | GUIENDE | GUIENDE_G9-3 | OCI1298 | GUIENDE | TANDA | TANDA | GONTOUGO | 1 | 2 |  | -3.09413611 | 7.85600000 | Haubané |  | 40973 | 2G | BTS | BSC_ABENGOUROU_1 | 300 | 406 | 0 | 6 | 45 | 2693/397/212 | KATHREIN | 42 | 15.4 |  | FO | 55 | 65 | 10 | CIE | 1.0026 | 16.6306 | FH + FO | 2013-01-01 | 7.85600000,-3.09413611
2021 | Août | Orange | OCI0524 | GUIGLO | GUIGLO_G18-1 | OCI0524 | GUIGLO | GUIGLO | GUIGLO | CAVALLY | 1 | 5 |  | -7.49861111 | 6.54866667 | Haubané |  | 17615 | 2G | BTS | BSC_DALOA_2 | 0 | 604 | 0 | 6 | 45 | 2693/397/212 | KATHREIN | 42 | 15.4 |  | FO | 55 | 65 | 10 | CIE | 0.27428 | 51.5342 | FO | 2004-10-01 | 6.54866667,-7.49861111
2021 | Août | Orange | OCI0524 | GUIGLO | GUIGLO_G18-2 | OCI0524 | GUIGLO | GUIGLO | GUIGLO | CAVALLY | 1 | 7 |  | -7.49861111 | 6.54866667 | Haubané |  | 17616 | 2G | BTS | BSC_DALOA_2 | 120 | 604 | 0 | 0 | 45 | 2693/397/212 | KATHREIN | 42 | 15.4 |  | FO | 55 | 65 | 10 | CIE | 0.24124 | 70.6073 | FO | 2004-10-01 | 6.54866667,-7.49861111
2021 | Août | Orange | OCI0524 | GUIGLO | GUIGLO_G18-3 | OCI0524 | GUIGLO | GUIGLO | GUIGLO | CAVALLY | 1 | 6 |  | -7.49861111 | 6.54866667 | Haubané |  | 17617 | 2G | BTS | BSC_DALOA_2 | 240 | 604 | 0 | 0 | 45 | 2693/397/212 | KATHREIN | 42 | 15.4 |  | FO | 55 | 65 | 10 | CIE | 0.5156 | 57.2256 | FO | 2004-10-01 | 6.54866667,-7.49861111
2021 | Août | Orange | OCI0524 | GUIGLO | GUIGLO_G9-1 | OCI0524 | GUIGLO | GUIGLO | GUIGLO | CAVALLY | 1 | 3 |  | -7.49861111 | 6.54866667 | Haubané |  | 17611 | 2G | BTS | BSC_DALOA_2 | 90 | 604 | 0 | 0 | 45 | 2693/397/212 | KATHREIN | 42 | 15.4 |  | FO | 55 | 65 | 10 | CIE | 0.46192 | 24.6257 | FO | 2004-10-01 | 6.54866667,-7.49861111
2021 | Août | Orange | OCI0524 | GUIGLO | GUIGLO_G9-2 | OCI0524 | GUIGLO | GUIGLO | GUIGLO | CAVALLY | 1 | 4 |  | -7.49861111 | 6.54866667 | Haubané |  | 17612 | 2G | BTS | BSC_DALOA_2 | 180 | 604 | 0 | 2 | 30 | 2693/397/212 | KATHREIN | 42 | 15.6 |  | FO | 40 | 65 | 10 | CIE | 0.46172 | 35.6069 | FO | 2004-10-01 | 6.54866667,-7.49861111
2021 | Août | Orange | OCI0524 | GUIGLO | GUIGLO_G9-3 | OCI0524 | GUIGLO | GUIGLO | GUIGLO | CAVALLY | 1 | 3 |  | -7.49861111 | 6.54866667 | Haubané |  | 17613 | 2G | BTS | BSC_DALOA_2 | 270 | 604 | 0 | 2 | 30 | 2693/397/212 | KATHREIN | 42 | 15.6 |  | FO | 40 | 65 | 10 | CIE | 0.55206 | 25.5291 | FO | 2004-10-01 | 6.54866667,-7.49861111
2021 | Août | Orange | OCI0524 | GUIGLO | GUIGLO_L8-1 | OCI0524 | GUIGLO | GUIGLO | GUIGLO | CAVALLY |  |  |  | -7.49861111 | 6.54866667 | Haubané |  |  | 4G | ENODE_B |  | 170 |  | 0 | 2 | 45 | 2693/397/212 | KATHREIN | 42 | 16.959999 |  | FO | 55 | 65 | 10 | CIE |  |  | FO | 2004-10-01 | 6.54866667,-7.49861111
2021 | Août | Orange | OCI0524 | GUIGLO | GUIGLO_L8-2 | OCI0524 | GUIGLO | GUIGLO | GUIGLO | CAVALLY |  |  |  | -7.49861111 | 6.54866667 | Haubané |  |  | 4G | ENODE_B |  | 235 |  | 0 | 2 | 42 | 2693/397/212 | KATHREIN | 42 | 15.6 |  | FO | 52 | 65 | 10 | CIE |  |  | FO | 2004-10-01 | 6.54866667,-7.49861111
2021 | Août | Orange | OCI0524 | GUIGLO | GUIGLO_L8-3 | OCI0524 | GUIGLO | GUIGLO | GUIGLO | CAVALLY |  |  |  | -7.49861111 | 6.54866667 | Haubané |  |  | 4G | ENODE_B |  | 40 |  | 0 | 0 | 42 | 2693/397/212 | KATHREIN | 42 | 15.6 |  | FO | 52 | 65 | 10 | CIE |  |  | FO | 2004-10-01 | 6.54866667,-7.49861111
2021 | Août | Orange | OCI0524 | GUIGLO | GUIGLO_U21-11 | OCI0524 | GUIGLO | GUIGLO | GUIGLO | CAVALLY |  |  |  | -7.49861111 | 6.54866667 | Haubané |  | 57771 | 3G | NODE_B | RNC_DALOA_1 | 40 | 6032 | 0 | 5 | 45 | 2693/397/212 | KATHREIN | 42 | 17.1 |  | FO | 55 | 65 | 10 | CIE | 86.04 | 4.55 | FO | 2004-10-01 | 6.54866667,-7.49861111
2021 | Août | Orange | OCI0524 | GUIGLO | GUIGLO_U21-12 | OCI0524 | GUIGLO | GUIGLO | GUIGLO | CAVALLY |  |  |  | -7.49861111 | 6.54866667 | Haubané |  | 57774 | 3G | NODE_B | RNC_DALOA_1 | 40 | 6032 | 0 | 5 | 45 | 2693/397/212 | KATHREIN | 42 | 17.1 |  | FO | 55 | 65 | 10 | CIE | 86.04 | 3.7858 | FO | 2004-10-01 | 6.54866667,-7.49861111
2021 | Août | Orange | OCI0524 | GUIGLO | GUIGLO_U21-13 | OCI0524 | GUIGLO | GUIGLO | GUIGLO | CAVALLY |  |  |  | -7.49861111 | 6.54866667 | Haubané |  | 57777 | 3G | NODE_B | RNC_DALOA_1 | 40 | 6032 | 0 | 5 | 45 | 2693/397/212 | KATHREIN | 42 | 17.1 |  | FO | 55 | 65 | 10 | CIE | 86.04 | 3.4641 | FO | 2004-10-01 | 6.54866667,-7.49861111
2021 | Août | Orange | OCI0524 | GUIGLO | GUIGLO_U21-21 | OCI0524 | GUIGLO | GUIGLO | GUIGLO | CAVALLY |  |  |  | -7.49861111 | 6.54866667 | Haubané |  | 57772 | 3G | NODE_B | RNC_DALOA_1 | 170 | 6032 | 0 | 5 | 45 | 2693/397/212 | KATHREIN | 42 | 17.1 |  | FO | 55 | 65 | 10 | CIE | 86.04 | 3.983 | FO | 2004-10-01 | 6.54866667,-7.49861111
2021 | Août | Orange | OCI0524 | GUIGLO | GUIGLO_U21-22 | OCI0524 | GUIGLO | GUIGLO | GUIGLO | CAVALLY |  |  |  | -7.49861111 | 6.54866667 | Haubané |  | 57775 | 3G | NODE_B | RNC_DALOA_1 | 170 | 6032 | 0 | 5 | 45 | 2693/397/212 | KATHREIN | 42 | 17.1 |  | FO | 55 | 65 | 10 | CIE | 86.04 | 3.792 | FO | 2004-10-01 | 6.54866667,-7.49861111
2021 | Août | Orange | OCI0524 | GUIGLO | GUIGLO_U21-23 | OCI0524 | GUIGLO | GUIGLO | GUIGLO | CAVALLY |  |  |  | -7.49861111 | 6.54866667 | Haubané |  | 57778 | 3G | NODE_B | RNC_DALOA_1 | 170 | 6032 | 0 | 5 | 45 | 2693/397/212 | KATHREIN | 42 | 17.1 |  | FO | 55 | 65 | 10 | CIE | 86.04 | 4.2425 | FO | 2004-10-01 | 6.54866667,-7.49861111
2021 | Août | Orange | OCI0524 | GUIGLO | GUIGLO_U21-31 | OCI0524 | GUIGLO | GUIGLO | GUIGLO | CAVALLY |  |  |  | -7.49861111 | 6.54866667 | Haubané |  | 57773 | 3G | NODE_B | RNC_DALOA_1 | 235 | 6032 | 0 | 5 | 45 | 2693/397/212 | KATHREIN | 42 | 17.1 |  | FO | 55 | 65 | 10 | CIE | 86.04 | 6.234 | FO | 2004-10-01 | 6.54866667,-7.49861111
2021 | Août | Orange | OCI0524 | GUIGLO | GUIGLO_U21-32 | OCI0524 | GUIGLO | GUIGLO | GUIGLO | CAVALLY |  |  |  | -7.49861111 | 6.54866667 | Haubané |  | 57776 | 3G | NODE_B | RNC_DALOA_1 | 235 | 6032 | 0 | 0 | 70 | 2693/397/212 | KATHREIN | 42 | 15.1 |  | FO | 80 | 65 | 10 | CIE | 86.04 | 5.7023 | FO | 2004-10-01 | 6.54866667,-7.49861111
2021 | Août | Orange | OCI0524 | GUIGLO | GUIGLO_U21-33 | OCI0524 | GUIGLO | GUIGLO | GUIGLO | CAVALLY |  |  |  | -7.49861111 | 6.54866667 | Haubané |  | 57779 | 3G | NODE_B | RNC_DALOA_1 | 235 | 6032 | 0 | 0 | 70 | 2693/397/212 | KATHREIN | 42 | 15.1 |  | FO | 80 | 65 | 10 | CIE | 86.04 | 6.2918 | FO | 2004-10-01 | 6.54866667,-7.49861111
2021 | Août | Orange | OCI1434 | GUIGLO_GARE | GUIGLO_GARE_G18-1 | OCI1434 | GUIGLO | GUIGLO | GUIGLO | CAVALLY | 1 | 6 |  | -7.50430556 | 6.54088889 | Autostable |  | 17735 | 2G | BTS | BSC_DALOA_2 | 40 | 604 | 0 | 2 | 30 | 2693/397/212 | KATHREIN | 42 | 15.6 |  | FO | 40 | 65 | 10 | CIE | 0.35991 | 61.0355 | FH + FO | 2013-11-01 | 6.54088889,-7.50430556
2021 | Août | Orange | OCI1434 | GUIGLO_GARE | GUIGLO_GARE_G18-2 | OCI1434 | GUIGLO | GUIGLO | GUIGLO | CAVALLY | 1 | 6 |  | -7.50430556 | 6.54088889 | Autostable |  | 17736 | 2G | BTS | BSC_DALOA_2 | 150 | 604 | 0 | 2 | 30 | 2693/397/212 | KATHREIN | 42 | 16.959999 |  | FO | 40 | 65 | 10 | CIE | 0.47896 | 59.1291 | FH + FO | 2013-11-01 | 6.54088889,-7.50430556
2021 | Août | Orange | OCI1434 | GUIGLO_GARE | GUIGLO_GARE_G18-3 | OCI1434 | GUIGLO | GUIGLO | GUIGLO | CAVALLY | 1 | 6 |  | -7.50430556 | 6.54088889 | Autostable |  | 17737 | 2G | BTS | BSC_DALOA_2 | 300 | 604 | 0 | 2 | 30 | 2693/397/212 | KATHREIN | 42 | 16.959999 |  | FO | 40 | 65 | 10 | CIE | 0.36149 | 62.9448 | FH + FO | 2013-11-01 | 6.54088889,-7.50430556
2021 | Août | Orange | OCI1434 | GUIGLO_GARE | GUIGLO_GARE_L8-1 | OCI1434 | GUIGLO | GUIGLO | GUIGLO | CAVALLY |  |  |  | -7.50430556 | 6.54088889 | Autostable |  |  | 4G | ENODE_B |  | 150 |  | 0 | 2 | 30 | 2693/397/212 | KATHREIN | 42 | 16.959999 |  | FO | 40 | 65 | 10 | CIE |  |  | FH + FO | 2013-11-01 | 6.54088889,-7.50430556
2021 | Août | Orange | OCI1434 | GUIGLO_GARE | GUIGLO_GARE_L8-2 | OCI1434 | GUIGLO | GUIGLO | GUIGLO | CAVALLY |  |  |  | -7.50430556 | 6.54088889 | Autostable |  |  | 4G | ENODE_B |  | 260 |  | 0 | 4 | 30 | 2693/397/212 | KATHREIN | 42 | 17.879999 |  | FO | 40 | 65 | 10 | CIE |  |  | FH + FO | 2013-11-01 | 6.54088889,-7.50430556
2021 | Août | Orange | OCI1434 | GUIGLO_GARE | GUIGLO_GARE_L8-3 | OCI1434 | GUIGLO | GUIGLO | GUIGLO | CAVALLY |  |  |  | -7.50430556 | 6.54088889 | Autostable |  |  | 4G | ENODE_B |  | 40 |  | 0 | 4 | 30 | 2693/397/212 | KATHREIN | 42 | 17.879999 |  | FO | 40 | 65 | 10 | CIE |  |  | FH + FO | 2013-11-01 | 6.54088889,-7.50430556
2021 | Août | Orange | OCI1434 | GUIGLO_GARE | GUIGLO_GARE_U21-11 | OCI1434 | GUIGLO | GUIGLO | GUIGLO | CAVALLY |  |  |  | -7.50430556 | 6.54088889 | Autostable |  | 57831 | 3G | NODE_B | RNC_DALOA_1 | 40 | 6032 | 0 | 4 | 30 | 2693/397/212 | KATHREIN | 42 | 17.879999 |  | FO | 40 | 65 | 10 | CIE | 86.04 | 4.5958 | FH + FO | 2013-11-01 | 6.54088889,-7.50430556
2021 | Août | Orange | OCI1434 | GUIGLO_GARE | GUIGLO_GARE_U21-12 | OCI1434 | GUIGLO | GUIGLO | GUIGLO | CAVALLY |  |  |  | -7.50430556 | 6.54088889 | Autostable |  | 57834 | 3G | NODE_B | RNC_DALOA_1 | 40 | 6032 | 0 | 4 | 30 | 2693/397/212 | KATHREIN | 42 | 17.879999 |  | FO | 40 | 65 | 10 | CIE | 86.04 | 4.026 | FH + FO | 2013-11-01 | 6.54088889,-7.50430556
2021 | Août | Orange | OCI1434 | GUIGLO_GARE | GUIGLO_GARE_U21-13 | OCI1434 | GUIGLO | GUIGLO | GUIGLO | CAVALLY |  |  |  | -7.50430556 | 6.54088889 | Autostable |  | 57837 | 3G | NODE_B | RNC_DALOA_1 | 40 | 6032 | 0 | 4 | 30 | 2693/397/212 | KATHREIN | 42 | 17.879999 |  | FO | 40 | 65 | 10 | CIE | 86.04 | 3.2685 | FH + FO | 2013-11-01 | 6.54088889,-7.50430556
2021 | Août | Orange | OCI1434 | GUIGLO_GARE | GUIGLO_GARE_U21-21 | OCI1434 | GUIGLO | GUIGLO | GUIGLO | CAVALLY |  |  |  | -7.50430556 | 6.54088889 | Autostable |  | 57832 | 3G | NODE_B | RNC_DALOA_1 | 150 | 6032 | 0 | 4 | 30 | 2693/397/212 | KATHREIN | 42 | 17.879999 |  | FO | 40 | 65 | 10 | CIE | 86.04 | 3.255 | FH + FO | 2013-11-01 | 6.54088889,-7.50430556
2021 | Août | Orange | OCI1434 | GUIGLO_GARE | GUIGLO_GARE_U21-22 | OCI1434 | GUIGLO | GUIGLO | GUIGLO | CAVALLY |  |  |  | -7.50430556 | 6.54088889 | Autostable |  | 57835 | 3G | NODE_B | RNC_DALOA_1 | 150 | 6032 | 0 | 4 | 30 | 2693/397/212 | KATHREIN | 42 | 17.879999 |  | FO | 40 | 65 | 10 | CIE | 86.04 | 3.9297 | FH + FO | 2013-11-01 | 6.54088889,-7.50430556
2021 | Août | Orange | OCI1434 | GUIGLO_GARE | GUIGLO_GARE_U21-23 | OCI1434 | GUIGLO | GUIGLO | GUIGLO | CAVALLY |  |  |  | -7.50430556 | 6.54088889 | Autostable |  | 57838 | 3G | NODE_B | RNC_DALOA_1 | 150 | 6032 | 0 | 4 | 30 | 2693/397/212 | KATHREIN | 42 | 17.879999 |  | FO | 40 | 65 | 10 | CIE | 86.04 | 3.2117 | FH + FO | 2013-11-01 | 6.54088889,-7.50430556
2021 | Août | Orange | OCI1434 | GUIGLO_GARE | GUIGLO_GARE_U21-31 | OCI1434 | GUIGLO | GUIGLO | GUIGLO | CAVALLY |  |  |  | -7.50430556 | 6.54088889 | Autostable |  | 57833 | 3G | NODE_B | RNC_DALOA_1 | 260 | 6032 | 0 | 4 | 30 | 2693/397/212 | KATHREIN | 42 | 17.879999 |  | FO | 40 | 65 | 10 | CIE | 86.04 | 4.2932 | FH + FO | 2013-11-01 | 6.54088889,-7.50430556
2021 | Août | Orange | OCI1434 | GUIGLO_GARE | GUIGLO_GARE_U21-32 | OCI1434 | GUIGLO | GUIGLO | GUIGLO | CAVALLY |  |  |  | -7.50430556 | 6.54088889 | Autostable |  | 57836 | 3G | NODE_B | RNC_DALOA_1 | 260 | 6032 | 0 | 2 | 45 | 2693/397/212 | KATHREIN | 42 | 16.959999 |  | FO | 55 | 65 | 10 | CIE | 86.04 | 4.0949 | FH + FO | 2013-11-01 | 6.54088889,-7.50430556
2021 | Août | Orange | OCI1434 | GUIGLO_GARE | GUIGLO_GARE_U21-33 | OCI1434 | GUIGLO | GUIGLO | GUIGLO | CAVALLY |  |  |  | -7.50430556 | 6.54088889 | Autostable |  | 57839 | 3G | NODE_B | RNC_DALOA_1 | 260 | 6032 | 0 | 2 | 45 | 2693/397/212 | KATHREIN | 42 | 16.959999 |  | FO | 55 | 65 | 10 | CIE | 86.04 | 3.3039 | FH + FO | 2013-11-01 | 6.54088889,-7.50430556
2021 | Août | Orange | OCI1400 | GUIGLO_RESIDENTIEL | GUIGLO_RESIDENTIEL_G18-1 | OCI1400 | GUIGLO | GUIGLO | GUIGLO | CAVALLY | 1 | 6 |  | -7.49380500 | 6.54213888 | Autostable |  | 17625 | 2G | BTS | BSC_DALOA_2 | 0 | 604 | 0 | 2 | 42 | 2693/397/212 | KATHREIN | 42 | 15.6 |  | FO | 52 | 65 | 10 | CIE | 0.40116 | 61.0355 | FH + FO | 2013-10-01 | 6.54213888,-7.49380500
2021 | Août | Orange | OCI1400 | GUIGLO_RESIDENTIEL | GUIGLO_RESIDENTIEL_G18-2 | OCI1400 | GUIGLO | GUIGLO | GUIGLO | CAVALLY | 1 | 6 |  | -7.49380500 | 6.54213888 | Autostable |  | 17626 | 2G | BTS | BSC_DALOA_2 | 140 | 604 | 0 | 6 | 42 | 2693/397/212 | KATHREIN | 42 | 17.850000 |  | FO | 52 | 65 | 10 | CIE | 0.40481 | 59.1291 | FH + FO | 2013-10-01 | 6.54213888,-7.49380500
2021 | Août | Orange | OCI1400 | GUIGLO_RESIDENTIEL | GUIGLO_RESIDENTIEL_G18-3 | OCI1400 | GUIGLO | GUIGLO | GUIGLO | CAVALLY | 1 | 6 |  | -7.49380500 | 6.54213888 | Autostable |  | 17627 | 2G | BTS | BSC_DALOA_2 | 240 | 604 | 0 | 6 | 42 | 2693/397/212 | KATHREIN | 42 | 17.850000 |  | FO | 52 | 65 | 10 | CIE | 0.38663 | 59.1291 | FH + FO | 2013-10-01 | 6.54213888,-7.49380500
2021 | Août | Orange | OCI1400 | GUIGLO_RESIDENTIEL | GUIGLO_RESIDENTIEL_U21-11 | OCI1400 | GUIGLO | GUIGLO | GUIGLO | CAVALLY |  |  |  | -7.49380500 | 6.54213888 | Autostable |  | 57781 | 3G | NODE_B | RNC_DALOA_1 | 0 | 6032 | 0 | 6 | 42 | 2693/397/212 | KATHREIN | 42 | 17.850000 |  | FO | 52 | 65 | 10 | CIE | 86.04 | 5.4396 | FH + FO | 2013-10-01 | 6.54213888,-7.49380500
2021 | Août | Orange | OCI1400 | GUIGLO_RESIDENTIEL | GUIGLO_RESIDENTIEL_U21-12 | OCI1400 | GUIGLO | GUIGLO | GUIGLO | CAVALLY |  |  |  | -7.49380500 | 6.54213888 | Autostable |  | 57784 | 3G | NODE_B | RNC_DALOA_1 | 0 | 6032 | 0 | 6 | 42 | 2693/397/212 | KATHREIN | 42 | 17.879999 |  | FO | 52 | 65 | 10 | CIE | 86.04 | 4.8559 | FH + FO | 2013-10-01 | 6.54213888,-7.49380500
2021 | Août | Orange | OCI1400 | GUIGLO_RESIDENTIEL | GUIGLO_RESIDENTIEL_U21-13 | OCI1400 | GUIGLO | GUIGLO | GUIGLO | CAVALLY |  |  |  | -7.49380500 | 6.54213888 | Autostable |  | 57787 | 3G | NODE_B | RNC_DALOA_1 | 0 | 6032 | 0 | 6 | 42 | 2693/397/212 | KATHREIN | 42 | 17.879999 |  | FO | 52 | 65 | 10 | CIE | 86.04 | 4.3025 | FH + FO | 2013-10-01 | 6.54213888,-7.49380500
2021 | Août | Orange | OCI1400 | GUIGLO_RESIDENTIEL | GUIGLO_RESIDENTIEL_U21-21 | OCI1400 | GUIGLO | GUIGLO | GUIGLO | CAVALLY |  |  |  | -7.49380500 | 6.54213888 | Autostable |  | 57782 | 3G | NODE_B | RNC_DALOA_1 | 140 | 6032 | 0 | 6 | 42 | 2693/397/212 | KATHREIN | 42 | 17.879999 |  | FO | 52 | 65 | 10 | CIE | 86.04 | 4.3962 | FH + FO | 2013-10-01 | 6.54213888,-7.49380500
2021 | Août | Orange | OCI1400 | GUIGLO_RESIDENTIEL | GUIGLO_RESIDENTIEL_U21-22 | OCI1400 | GUIGLO | GUIGLO | GUIGLO | CAVALLY |  |  |  | -7.49380500 | 6.54213888 | Autostable |  | 57785 | 3G | NODE_B | RNC_DALOA_1 | 140 | 6032 | 0 | 6 | 42 | 2693/397/212 | KATHREIN | 42 | 17.879999 |  | FO | 52 | 65 | 10 | CIE | 86.04 | 3.5347 | FH + FO | 2013-10-01 | 6.54213888,-7.49380500
2021 | Août | Orange | OCI1400 | GUIGLO_RESIDENTIEL | GUIGLO_RESIDENTIEL_U21-23 | OCI1400 | GUIGLO | GUIGLO | GUIGLO | CAVALLY |  |  |  | -7.49380500 | 6.54213888 | Autostable |  | 57788 | 3G | NODE_B | RNC_DALOA_1 | 140 | 6032 | 0 | 6 | 42 | 2693/397/212 | KATHREIN | 42 | 17.879999 |  | FO | 52 | 65 | 10 | CIE | 86.04 | 2.9067 | FH + FO | 2013-10-01 | 6.54213888,-7.49380500
2021 | Août | Orange | OCI1400 | GUIGLO_RESIDENTIEL | GUIGLO_RESIDENTIEL_U21-31 | OCI1400 | GUIGLO | GUIGLO | GUIGLO | CAVALLY |  |  |  | -7.49380500 | 6.54213888 | Autostable |  | 57783 | 3G | NODE_B | RNC_DALOA_1 | 240 | 6032 | 0 | 6 | 42 | 2693/397/212 | KATHREIN | 42 | 17.879999 |  | FO | 52 | 65 | 10 | CIE | 86.04 | 4.1134 | FH + FO | 2013-10-01 | 6.54213888,-7.49380500
2021 | Août | Orange | OCI1400 | GUIGLO_RESIDENTIEL | GUIGLO_RESIDENTIEL_U21-32 | OCI1400 | GUIGLO | GUIGLO | GUIGLO | CAVALLY |  |  |  | -7.49380500 | 6.54213888 | Autostable |  | 57786 | 3G | NODE_B | RNC_DALOA_1 | 240 | 6032 | 0 | 4 | 46 | 2693/397/212 | KATHREIN | 42 | 15.4 |  | FO | 56 | 65 | 10 | CIE | 86.04 | 4.5576 | FH + FO | 2013-10-01 | 6.54213888,-7.49380500
2021 | Août | Orange | OCI1400 | GUIGLO_RESIDENTIEL | GUIGLO_RESIDENTIEL_U21-33 | OCI1400 | GUIGLO | GUIGLO | GUIGLO | CAVALLY |  |  |  | -7.49380500 | 6.54213888 | Autostable |  | 57789 | 3G | NODE_B | RNC_DALOA_1 | 240 | 6032 | 0 | 4 | 46 | 2693/397/212 | KATHREIN | 42 | 15.4 |  | FO | 56 | 65 | 10 | CIE | 86.04 | 3.3024 | FH + FO | 2013-10-01 | 6.54213888,-7.49380500
2021 | Août | Orange | OCI2335 | GUIGLO_RTEV17 | GUIGLO_RTEV17_G18-1 | OCI2335 | GUIGLO | GUIGLO | GUIGLO | CAVALLY | 1 | 5 |  | -7.48059 | 6.53009 | AUTOSTABLE |  | 53515 | 2G | BTS | BSC_DALOA_2 | 70 | 604 | 0 | 4 | 46 | 2693/397/212 | KATHREIN | 42 | 15.4 |  | FO | 56 | 65 | 10 | CIE | 0.10512 | 52.4807 | FH + FO | 2018-01-10 | 6.53009,-7.48059
2021 | Août | Orange | OCI2335 | GUIGLO_RTEV17 | GUIGLO_RTEV17_G18-2 | OCI2335 | GUIGLO | GUIGLO | GUIGLO | CAVALLY | 1 | 4 |  | -7.48059 | 6.53009 | AUTOSTABLE |  | 53516 | 2G | BTS | BSC_DALOA_2 | 170 | 604 | 0 | 3 | 46 | 2693/397/212 | KATHREIN | 42 | 15.4 |  | FO | 56 | 65 | 10 | CIE | 0.08147 | 38.3916 | FH + FO | 2018-01-10 | 6.53009,-7.48059
2021 | Août | Orange | OCI2335 | GUIGLO_RTEV17 | GUIGLO_RTEV17_G18-3 | OCI2335 | GUIGLO | GUIGLO | GUIGLO | CAVALLY | 1 | 4 |  | -7.48059 | 6.53009 | AUTOSTABLE |  | 53517 | 2G | BTS | BSC_DALOA_2 | 280 | 604 | 0 | 4 | 46 | 2693/397/212 | KATHREIN | 42 | 15.4 |  | FO | 56 | 65 | 10 | CIE | 0.33717 | 38.3916 | FH + FO | 2018-01-10 | 6.53009,-7.48059
2021 | Août | Orange | OCI2335 | GUIGLO_RTEV17 | GUIGLO_RTEV17_G9-1 | OCI2335 | GUIGLO | GUIGLO | GUIGLO | CAVALLY | 1 | 3 |  | -7.48059 | 6.53009 | AUTOSTABLE |  | 53511 | 2G | BTS | BSC_DALOA_2 | 70 | 604 | 0 | 3 | 46 | 2693/397/212 | KATHREIN | 42 | 15.4 |  | FO | 56 | 65 | 10 | CIE | 0.32667 | 29.1661 | FH + FO | 2018-01-10 | 6.53009,-7.48059
2021 | Août | Orange | OCI2335 | GUIGLO_RTEV17 | GUIGLO_RTEV17_G9-2 | OCI2335 | GUIGLO | GUIGLO | GUIGLO | CAVALLY | 1 | 3 |  | -7.48059 | 6.53009 | AUTOSTABLE |  | 53512 | 2G | BTS | BSC_DALOA_2 | 170 | 604 | 0 | 3 | 46 | 2693/397/212 | KATHREIN | 42 | 17 |  | FO | 56 | 65 | 10 | CIE | 0.29505 | 29.1661 | FH + FO | 2018-01-10 | 6.53009,-7.48059
2021 | Août | Orange | OCI2335 | GUIGLO_RTEV17 | GUIGLO_RTEV17_G9-3 | OCI2335 | GUIGLO | GUIGLO | GUIGLO | CAVALLY | 1 | 3 |  | -7.48059 | 6.53009 | AUTOSTABLE |  | 53513 | 2G | BTS | BSC_DALOA_2 | 280 | 604 | 0 | 3 | 46 | 2693/397/212 | KATHREIN | 42 | 17 |  | FO | 56 | 65 | 10 | CIE | 0.35924 | 29.1661 | FH + FO | 2018-01-10 | 6.53009,-7.48059
2021 | Août | Orange | OCI2335 | GUIGLO_RTEV17 | GUIGLO_RTEV17_L26-1 | OCI2335 | GUIGLO | GUIGLO | GUIGLO | CAVALLY |  |  |  | -7.48059 | 6.53009 | AUTOSTABLE |  |  | 4G | ENODE_B |  | 70 |  | 0 | 4 | 46 | 2693/397/212 | KATHREIN | 42 | 17 |  | FO | 56 | 65 | 10 | CIE |  |  | FH + FO | 2018-01-10 | 6.53009,-7.48059
2021 | Août | Orange | OCI2335 | GUIGLO_RTEV17 | GUIGLO_RTEV17_L26-2 | OCI2335 | GUIGLO | GUIGLO | GUIGLO | CAVALLY |  |  |  | -7.48059 | 6.53009 | AUTOSTABLE |  |  | 4G | ENODE_B |  | 170 |  | 0 | 5 | 46 | 2693/397/212 | KATHREIN | 42 | 17 |  | FO | 56 | 65 | 10 | CIE |  |  | FH + FO | 2018-01-10 | 6.53009,-7.48059
2021 | Août | Orange | OCI2335 | GUIGLO_RTEV17 | GUIGLO_RTEV17_L26-3 | OCI2335 | GUIGLO | GUIGLO | GUIGLO | CAVALLY |  |  |  | -7.48059 | 6.53009 | AUTOSTABLE |  |  | 4G | ENODE_B |  | 280 |  | 0 | 3 | 46 | 2693/397/212 | KATHREIN | 42 | 17 |  | FO | 56 | 65 | 10 | CIE |  |  | FH + FO | 2018-01-10 | 6.53009,-7.48059
2021 | Août | Orange | OCI2335 | GUIGLO_RTEV17 | GUIGLO_RTEV17_L8-1 | OCI2335 | GUIGLO | GUIGLO | GUIGLO | CAVALLY |  |  |  | -7.48059 | 6.53009 | AUTOSTABLE |  |  | 4G | ENODE_B |  | 70 |  | 0 | 3 | 46 | 2693/397/212 | KATHREIN | 42 | 17 |  | FO | 56 | 65 | 10 | CIE |  |  | FH + FO | 2018-01-10 | 6.53009,-7.48059
2021 | Août | Orange | OCI2335 | GUIGLO_RTEV17 | GUIGLO_RTEV17_L8-2 | OCI2335 | GUIGLO | GUIGLO | GUIGLO | CAVALLY |  |  |  | -7.48059 | 6.53009 | AUTOSTABLE |  |  | 4G | ENODE_B |  | 170 |  | 0 | 5 | 46 | 2693/397/212 | KATHREIN | 42 | 17 |  | FO | 56 | 65 | 10 | CIE |  |  | FH + FO | 2018-01-10 | 6.53009,-7.48059
2021 | Août | Orange | OCI2335 | GUIGLO_RTEV17 | GUIGLO_RTEV17_L8-3 | OCI2335 | GUIGLO | GUIGLO | GUIGLO | CAVALLY |  |  |  | -7.48059 | 6.53009 | AUTOSTABLE |  |  | 4G | ENODE_B |  | 280 |  | 0 | 5 | 46 | 2693/397/212 | KATHREIN | 42 | 17 |  | FO | 56 | 65 | 10 | CIE |  |  | FH + FO | 2018-01-10 | 6.53009,-7.48059
2021 | Août | Orange | OCI2335 | GUIGLO_RTEV17 | GUIGLO_RTEV17_U21-11 | OCI2335 | GUIGLO | GUIGLO | GUIGLO | CAVALLY |  |  |  | -7.48059 | 6.53009 | AUTOSTABLE |  | 56441 | 3G | NODE_B | RNC_DALOA_1 | 70 | 6032 | 0 | 5 | 46 | 2693/397/212 | KATHREIN | 42 | 17 |  | FO | 56 | 65 | 10 | CIE | 86.04 | 2.4906 | FH + FO | 2018-01-10 | 6.53009,-7.48059
2021 | Août | Orange | OCI2335 | GUIGLO_RTEV17 | GUIGLO_RTEV17_U21-12 | OCI2335 | GUIGLO | GUIGLO | GUIGLO | CAVALLY |  |  |  | -7.48059 | 6.53009 | AUTOSTABLE |  | 56444 | 3G | NODE_B | RNC_DALOA_1 | 70 | 6032 | 0 | 5 | 46 | 2693/397/212 | KATHREIN | 42 | 17 |  | FO | 56 | 65 | 10 | CIE | 86.04 | 1.3221 | FH + FO | 2018-01-10 | 6.53009,-7.48059
2021 | Août | Orange | OCI2335 | GUIGLO_RTEV17 | GUIGLO_RTEV17_U21-13 | OCI2335 | GUIGLO | GUIGLO | GUIGLO | CAVALLY |  |  |  | -7.48059 | 6.53009 | AUTOSTABLE |  | 56447 | 3G | NODE_B | RNC_DALOA_1 | 70 | 6032 | 0 | 5 | 46 | 2693/397/212 | KATHREIN | 42 | 17 |  | FO | 56 | 65 | 10 | CIE | 86.04 | 0.91233 | FH + FO | 2018-01-10 | 6.53009,-7.48059
2021 | Août | Orange | OCI2335 | GUIGLO_RTEV17 | GUIGLO_RTEV17_U21-21 | OCI2335 | GUIGLO | GUIGLO | GUIGLO | CAVALLY |  |  |  | -7.48059 | 6.53009 | AUTOSTABLE |  | 56442 | 3G | NODE_B | RNC_DALOA_1 | 170 | 6032 | 0 | 5 | 46 | 2693/397/212 | KATHREIN | 42 | 17 |  | FO | 56 | 65 | 10 | CIE | 86.04 | 0.8936 | FH + FO | 2018-01-10 | 6.53009,-7.48059
2021 | Août | Orange | OCI2335 | GUIGLO_RTEV17 | GUIGLO_RTEV17_U21-22 | OCI2335 | GUIGLO | GUIGLO | GUIGLO | CAVALLY |  |  |  | -7.48059 | 6.53009 | AUTOSTABLE |  | 56445 | 3G | NODE_B | RNC_DALOA_1 | 170 | 6032 | 0 | 5 | 46 | 2693/397/212 | KATHREIN | 42 | 17 |  | FO | 56 | 65 | 10 | CIE | 86.04 | 0.84473 | FH + FO | 2018-01-10 | 6.53009,-7.48059
2021 | Août | Orange | OCI2335 | GUIGLO_RTEV17 | GUIGLO_RTEV17_U21-23 | OCI2335 | GUIGLO | GUIGLO | GUIGLO | CAVALLY |  |  |  | -7.48059 | 6.53009 | AUTOSTABLE |  | 56448 | 3G | NODE_B | RNC_DALOA_1 | 170 | 6032 | 0 | 5 | 46 | 2693/397/212 | KATHREIN | 42 | 17 |  | FO | 56 | 65 | 10 | CIE | 86.04 | 0.50153 | FH + FO | 2018-01-10 | 6.53009,-7.48059
2021 | Août | Orange | OCI2335 | GUIGLO_RTEV17 | GUIGLO_RTEV17_U21-31 | OCI2335 | GUIGLO | GUIGLO | GUIGLO | CAVALLY |  |  |  | -7.48059 | 6.53009 | AUTOSTABLE |  | 56443 | 3G | NODE_B | RNC_DALOA_1 | 280 | 6032 | 0 | 5 | 46 | 2693/397/212 | KATHREIN | 42 | 17 |  | FO | 56 | 65 | 10 | CIE | 86.04 | 3.7002 | FH + FO | 2018-01-10 | 6.53009,-7.48059
2021 | Août | Orange | OCI2335 | GUIGLO_RTEV17 | GUIGLO_RTEV17_U21-32 | OCI2335 | GUIGLO | GUIGLO | GUIGLO | CAVALLY |  |  |  | -7.48059 | 6.53009 | AUTOSTABLE |  | 56446 | 3G | NODE_B | RNC_DALOA_1 | 280 | 6032 | 0 | 2 | 31 | 2693/397/212 | KATHREIN | 42 | 15.6 |  | FO | 41 | 65 | 10 | CIE | 86.04 | 3.5594 | FH + FO | 2018-01-10 | 6.53009,-7.48059
2021 | Août | Orange | OCI2335 | GUIGLO_RTEV17 | GUIGLO_RTEV17_U21-33 | OCI2335 | GUIGLO | GUIGLO | GUIGLO | CAVALLY |  |  |  | -7.48059 | 6.53009 | AUTOSTABLE |  | 56449 | 3G | NODE_B | RNC_DALOA_1 | 320 | 6032 | 0 | 2 | 31 | 2693/397/212 | KATHREIN | 42 | 15.6 |  | FO | 41 | 65 | 10 | CIE | 86.04 | 2.4223 | FH + FO | 2018-01-10 | 6.53009,-7.48059
2021 | Août | Orange | OCI1435 | GUIGLO_SEA | GUIGLO_SEA_G18-1 | OCI1435 | GUIGLO | GUIGLO | GUIGLO | CAVALLY | 1 | 6 |  | -7.49669445 | 6.55283334 | Autostable |  | 17745 | 2G | BTS | BSC_DALOA_2 | 80 | 604 | 0 | 2 | 31 | 2693/397/212 | KATHREIN | 42 | 15.6 |  | FO | 41 | 65 | 10 | CIE | 0.238 | 62.9448 | FH + FO | 2013-11-01 | 6.55283334,-7.49669445
2021 | Août | Orange | OCI1435 | GUIGLO_SEA | GUIGLO_SEA_G18-2 | OCI1435 | GUIGLO | GUIGLO | GUIGLO | CAVALLY | 1 | 5 |  | -7.49669445 | 6.55283334 | Autostable |  | 17746 | 2G | BTS | BSC_DALOA_2 | 160 | 604 | 0 | 5 | 50 | 2693/397/212 | KATHREIN | 42 | 14.6 |  | FO | 60 | 65 | 10 | CIE | 0.1388 | 47.7577 | FH + FO | 2013-11-01 | 6.55283334,-7.49669445
2021 | Août | Orange | OCI1435 | GUIGLO_SEA | GUIGLO_SEA_G18-3 | OCI1435 | GUIGLO | GUIGLO | GUIGLO | CAVALLY | 1 | 6 |  | -7.49669445 | 6.55283334 | Autostable |  | 17747 | 2G | BTS | BSC_DALOA_2 | 250 | 604 | 0 | 0 | 50 | 2693/397/212 | KATHREIN | 42 | 14.6 |  | FO | 60 | 65 | 10 | CIE | 0.27871 | 61.0355 | FH + FO | 2013-11-01 | 6.55283334,-7.49669445
2021 | Août | Orange | OCI1491 | GUIGLO_THANRY | GUIGLO_THANRY_G18-1 | OCI1491 | GUIGLO | GUIGLO | GUIGLO | CAVALLY | 2 | 7 |  | -7.50911112 | 6.53641667 | Autostable |  | 17755 | 2G | BTS | BSC_DALOA_2 | 50 | 604 | 0 | 0 | 50 | 2693/397/212 | KATHREIN | 42 | 14.6 |  | FO | 60 | 65 | 10 | CIE | 0.16176 | 77.3418 | FH + FO | 2013-12-01 | 6.53641667,-7.50911112
2021 | Août | Orange | OCI1491 | GUIGLO_THANRY | GUIGLO_THANRY_G18-2 | OCI1491 | GUIGLO | GUIGLO | GUIGLO | CAVALLY | 2 | 3 |  | -7.50911112 | 6.53641667 | Autostable |  | 17756 | 2G | BTS | BSC_DALOA_2 | 210 | 604 | 0 | 7 | 50 | 2693/397/212 | KATHREIN | 42 | 14.6 |  | FO | 60 | 65 | 10 | CIE | 0.099003 | 27.3431 | FH + FO | 2013-12-01 | 6.53641667,-7.50911112
2021 | Août | Orange | OCI1491 | GUIGLO_THANRY | GUIGLO_THANRY_G18-3 | OCI1491 | GUIGLO | GUIGLO | GUIGLO | CAVALLY | 2 | 3 |  | -7.50911112 | 6.53641667 | Autostable |  | 17757 | 2G | BTS | BSC_DALOA_2 | 280 | 604 | 0 | 2 | 50 | 2693/397/212 | KATHREIN | 42 | 14.6 |  | FO | 60 | 65 | 10 | CIE | 0.09062 | 27.3431 | FH + FO | 2013-12-01 | 6.53641667,-7.50911112
2021 | Août | Orange | OCI1491 | GUIGLO_THANRY | GUIGLO_THANRY_G9-1 | OCI1491 | GUIGLO | GUIGLO | GUIGLO | CAVALLY | 2 | 4 |  | -7.50911112 | 6.53641667 | Autostable |  | 17751 | 2G | BTS | BSC_DALOA_2 | 50 | 604 | 0 | 2 | 50 | 2693/397/212 | KATHREIN | 42 | 14.6 |  | FO | 60 | 65 | 10 | CIE | 0.81829 | 38.3916 | FH + FO | 2013-12-01 | 6.53641667,-7.50911112
2021 | Août | Orange | OCI1491 | GUIGLO_THANRY | GUIGLO_THANRY_G9-2 | OCI1491 | GUIGLO | GUIGLO | GUIGLO | CAVALLY | 2 | 3 |  | -7.50911112 | 6.53641667 | Autostable |  | 17752 | 2G | BTS | BSC_DALOA_2 | 210 | 604 | 0 | 5 | 45 | 2693/397/212 | KATHREIN | 42 | 17.1 |  | FO | 55 | 65 | 10 | CIE | 0.30082 | 25.5291 | FH + FO | 2013-12-01 | 6.53641667,-7.50911112
2021 | Août | Orange | OCI1491 | GUIGLO_THANRY | GUIGLO_THANRY_G9-3 | OCI1491 | GUIGLO | GUIGLO | GUIGLO | CAVALLY | 2 | 3 |  | -7.50911112 | 6.53641667 | Autostable |  | 17753 | 2G | BTS | BSC_DALOA_2 | 280 | 604 | 0 | 5 | 45 | 2693/397/212 | KATHREIN | 42 | 17.1 |  | FO | 55 | 65 | 10 | CIE | 0.11323 | 27.3431 | FH + FO | 2013-12-01 | 6.53641667,-7.50911112
2021 | Août | Orange | OCI1246 | GUILEHIRI | GUILEHIRI_G9-1 | OCI1246 | GUILEHIRI | DIVO | DIVO | LOH-DJIBOUA | 1 | 3 |  | -5.30841667 | 5.74730556 | Haubané |  | 5871 | 2G | BTS | BSC_SP_2 | 110 | 157 | 0 | 0 | 70 | 2693/397/212 | KATHREIN | 42 | 15.1 |  | FO | 80 | 65 | 10 | CIE | 0.38871 | 24.6257 | FH + FO | 2012-06-01 | 5.74730556,-5.30841667
2021 | Août | Orange | OCI1246 | GUILEHIRI | GUILEHIRI_G9-2 | OCI1246 | GUILEHIRI | DIVO | DIVO | LOH-DJIBOUA | 1 | 3 |  | -5.30841667 | 5.74730556 | Haubané |  | 5872 | 2G | BTS | BSC_SP_2 | 230 | 157 | 0 | 0 | 50 | 2693/397/212 | KATHREIN | 42 | 17.8 |  | FO | 60 | 65 | 10 | CIE | 0.34622 | 27.3431 | FH + FO | 2012-06-01 | 5.74730556,-5.30841667
2021 | Août | Orange | OCI1246 | GUILEHIRI | GUILEHIRI_G9-3 | OCI1246 | GUILEHIRI | DIVO | DIVO | LOH-DJIBOUA | 1 | 3 |  | -5.30841667 | 5.74730556 | Haubané |  | 5873 | 2G | BTS | BSC_SP_2 | 320 | 157 | 0 | 0 | 50 | 2693/397/212 | KATHREIN | 42 | 17.8 |  | FO | 60 | 65 | 10 | CIE | 0.32686 | 25.5291 | FH + FO | 2012-06-01 | 5.74730556,-5.30841667
2021 | Août | Orange | OCI1208 | GUIMEYO | GUIMEYO_G18-1 | OCI1208 | GUIMEYO | OKROUYO | SOUBRE | NAWA | 1 | 6 |  | -6.31586112 | 5.83272223 | Haubané |  | 12735 | 2G | BTS | BSC_SP_2 | 70 | 605 | 0 | 0 | 50 | 2693/397/212 | KATHREIN | 42 | 17.8 |  | FO | 60 | 65 | 10 | CIE | 0.23408 | 65.8136 | FH + FO | 2012-06-01 | 5.83272223,-6.31586112
2021 | Août | Orange | OCI1208 | GUIMEYO | GUIMEYO_G18-2 | OCI1208 | GUIMEYO | OKROUYO | SOUBRE | NAWA | 1 | 6 |  | -6.31586112 | 5.83272223 | Haubané |  | 12736 | 2G | BTS | BSC_SP_2 | 130 | 605 | 0 | 0 | 50 | 2693/397/212 | KATHREIN | 42 | 17.8 |  | FO | 60 | 65 | 10 | CIE | 0.49205 | 65.8136 | FH + FO | 2012-06-01 | 5.83272223,-6.31586112
2021 | Août | Orange | OCI1208 | GUIMEYO | GUIMEYO_G18-3 | OCI1208 | GUIMEYO | OKROUYO | SOUBRE | NAWA | 1 | 7 |  | -6.31586112 | 5.83272223 | Haubané |  | 12737 | 2G | BTS | BSC_SP_2 | 230 | 605 | 0 | 0 | 50 | 2693/397/212 | KATHREIN | 42 | 17.8 |  | FO | 60 | 65 | 10 | CIE | 0.05901 | 79.2705 | FH + FO | 2012-06-01 | 5.83272223,-6.31586112
2021 | Août | Orange | OCI1208 | GUIMEYO | GUIMEYO_G9-1 | OCI1208 | GUIMEYO | OKROUYO | SOUBRE | NAWA | 1 | 6 |  | -6.31586112 | 5.83272223 | Haubané |  | 12731 | 2G | BTS | BSC_SP_2 | 10 | 605 | 0 | 0 | 50 | 2693/397/212 | KATHREIN | 42 | 17.8 |  | FO | 60 | 65 | 10 | CIE | 0.49387 | 63.9004 | FH + FO | 2012-06-01 | 5.83272223,-6.31586112
2021 | Août | Orange | OCI1208 | GUIMEYO | GUIMEYO_G9-2 | OCI1208 | GUIMEYO | OKROUYO | SOUBRE | NAWA | 1 | 8 |  | -6.31586112 | 5.83272223 | Haubané |  | 12732 | 2G | BTS | BSC_SP_2 | 130 | 605 | 0 | 2 | 65 | 2693/397/212 | KATHREIN | 42 | 17.430000 |  | FO | 75 | 65 | 10 | CIE | 0.40464 | 88.9409 | FH + FO | 2012-06-01 | 5.83272223,-6.31586112
2021 | Août | Orange | OCI1208 | GUIMEYO | GUIMEYO_G9-3 | OCI1208 | GUIMEYO | OKROUYO | SOUBRE | NAWA | 1 | 3 |  | -6.31586112 | 5.83272223 | Haubané |  | 12733 | 2G | BTS | BSC_SP_2 | 245 | 605 | 0 | 2 | 65 | 2693/397/212 | KATHREIN | 42 | 17.430000 |  | FO | 75 | 65 | 10 | CIE | 1.4925 | 25.5291 | FH + FO | 2012-06-01 | 5.83272223,-6.31586112
2021 | Août | Orange | OCI1208 | GUIMEYO | GUIMEYO_U9-1 | OCI1208 | GUIMEYO | OKROUYO | SOUBRE | NAWA |  |  |  | -6.31586112 | 5.83272223 | Haubané |  | 46950 | 3G | NODE_B | RNC_SAN_PEDRO_1 | 10 | 7091 | 0 | 2 | 65 | 2693/397/212 | KATHREIN | 42 | 17.430000 |  | FO | 75 | 65 | 10 | CIE |  |  | FH + FO | 2012-06-01 | 5.83272223,-6.31586112
2021 | Août | Orange | OCI1208 | GUIMEYO | GUIMEYO_U9-2 | OCI1208 | GUIMEYO | OKROUYO | SOUBRE | NAWA |  |  |  | -6.31586112 | 5.83272223 | Haubané |  | 46958 | 3G | NODE_B | RNC_SAN_PEDRO_1 | 130 | 7091 | 0 | 3 | 54 | 2693/397/212 | KATHREIN | 42 | 16.0 |  | FO | 64 | 65 | 10 | CIE |  |  | FH + FO | 2012-06-01 | 5.83272223,-6.31586112
2021 | Août | Orange | OCI1208 | GUIMEYO | GUIMEYO_U9-3 | OCI1208 | GUIMEYO | OKROUYO | SOUBRE | NAWA |  |  |  | -6.31586112 | 5.83272223 | Haubané |  | 46959 | 3G | NODE_B | RNC_SAN_PEDRO_1 | 245 | 7091 | 0 | 3 | 54 | 2693/397/212 | KATHREIN | 42 | 16.0 |  | FO | 64 | 65 | 10 | CIE |  |  | FH + FO | 2012-06-01 | 5.83272223,-6.31586112
2021 | Août | Orange | OCI2245 | GUINGLOVILLE | GUINGLOVILLE_G18-1 | OCI2245 | GUINGLO-VILLE | KOUIBLY | KOUIBLY | GUEMON | 1 | 4 |  | -7.407885 | 7.189614 | AUTOSTABLE |  | 52605 | 2G | BTS | BSC_DALOA_1 | 40 | 611 | 0 | 3 | 54 | 2693/397/212 | KATHREIN | 42 | 16.0 |  | FO | 64 | 65 | 10 | CIE | 0.025118 | 40.2551 | FH + FO | 2017-12-13 | 7.189614,-7.407885
2021 | Août | Orange | OCI2245 | GUINGLOVILLE | GUINGLOVILLE_G18-2 | OCI2245 | GUINGLO-VILLE | KOUIBLY | KOUIBLY | GUEMON | 1 | 4 |  | -7.407885 | 7.189614 | AUTOSTABLE |  | 52606 | 2G | BTS | BSC_DALOA_1 | 140 | 611 | 0 | 1 | 54 | 2693/397/212 | KATHREIN | 42 | 16.0 |  | FO | 64 | 65 | 10 | CIE | 0.046923 | 40.2551 | FH + FO | 2017-12-13 | 7.189614,-7.407885
2021 | Août | Orange | OCI2245 | GUINGLOVILLE | GUINGLOVILLE_G18-3 | OCI2245 | GUINGLO-VILLE | KOUIBLY | KOUIBLY | GUEMON | 1 | 4 |  | -7.407885 | 7.189614 | AUTOSTABLE |  | 52607 | 2G | BTS | BSC_DALOA_1 | 280 | 611 | 0 | 1 | 54 | 2693/397/212 | KATHREIN | 42 | 16.0 |  | FO | 64 | 65 | 10 | CIE | 0.053961 | 40.2551 | FH + FO | 2017-12-13 | 7.189614,-7.407885
2021 | Août | Orange | OCI2245 | GUINGLOVILLE | GUINGLOVILLE_G9-1 | OCI2245 | GUINGLO-VILLE | KOUIBLY | KOUIBLY | GUEMON | 1 | 3 |  | -7.407885 | 7.189614 | AUTOSTABLE |  | 52601 | 2G | BTS | BSC_DALOA_1 | 40 | 611 | 0 | 1 | 54 | 2693/397/212 | KATHREIN | 42 | 16.0 |  | FO | 64 | 65 | 10 | CIE | 0.24316 | 29.1661 | FH + FO | 2017-12-13 | 7.189614,-7.407885
2021 | Août | Orange | OCI2245 | GUINGLOVILLE | GUINGLOVILLE_G9-2 | OCI2245 | GUINGLO-VILLE | KOUIBLY | KOUIBLY | GUEMON | 1 | 3 |  | -7.407885 | 7.189614 | AUTOSTABLE |  | 52602 | 2G | BTS | BSC_DALOA_1 | 140 | 611 | 0 | 3 | 54 | 2693/397/212 | KATHREIN | 42 | 18.1 |  | FO | 64 | 65 | 10 | CIE | 0.005065 | 29.1661 | FH + FO | 2017-12-13 | 7.189614,-7.407885
2021 | Août | Orange | OCI2245 | GUINGLOVILLE | GUINGLOVILLE_G9-3 | OCI2245 | GUINGLO-VILLE | KOUIBLY | KOUIBLY | GUEMON | 1 | 3 |  | -7.407885 | 7.189614 | AUTOSTABLE |  | 52603 | 2G | BTS | BSC_DALOA_1 | 280 | 611 | 0 | 3 | 54 | 2693/397/212 | KATHREIN | 42 | 18.1 |  | FO | 64 | 65 | 10 | CIE | 0.03791 | 29.1661 | FH + FO | 2017-12-13 | 7.189614,-7.407885
2021 | Août | Orange | OCI2245 | GUINGLOVILLE | GUINGLOVILLE_U21-11 | OCI2245 | GUINGLO-VILLE | KOUIBLY | KOUIBLY | GUEMON |  |  |  | -7.407885 | 7.189614 | AUTOSTABLE |  | 56761 | 3G | NODE_B | RNC_DALOA_1 | 40 | 6032 | 0 | 3 | 54 | 2693/397/212 | KATHREIN | 42 | 18.1 |  | FO | 64 | 65 | 10 | CIE | 86.04 | 0.0328 | FH + FO | 2017-12-13 | 7.189614,-7.407885
2021 | Août | Orange | OCI2245 | GUINGLOVILLE | GUINGLOVILLE_U21-12 | OCI2245 | GUINGLO-VILLE | KOUIBLY | KOUIBLY | GUEMON |  |  |  | -7.407885 | 7.189614 | AUTOSTABLE |  | 56764 | 3G | NODE_B | RNC_DALOA_1 | 40 | 6032 | 0 | 3 | 54 | 2693/397/212 | KATHREIN | 42 | 18.1 |  | FO | 64 | 65 | 10 | CIE | 86.04 | 0.014772 | FH + FO | 2017-12-13 | 7.189614,-7.407885
2021 | Août | Orange | OCI2245 | GUINGLOVILLE | GUINGLOVILLE_U21-21 | OCI2245 | GUINGLO-VILLE | KOUIBLY | KOUIBLY | GUEMON |  |  |  | -7.407885 | 7.189614 | AUTOSTABLE |  | 56762 | 3G | NODE_B | RNC_DALOA_1 | 140 | 6032 | 0 | 3 | 54 | 2693/397/212 | KATHREIN | 42 | 18.1 |  | FO | 64 | 65 | 10 | CIE | 86.04 | 0.028469 | FH + FO | 2017-12-13 | 7.189614,-7.407885
2021 | Août | Orange | OCI2245 | GUINGLOVILLE | GUINGLOVILLE_U21-22 | OCI2245 | GUINGLO-VILLE | KOUIBLY | KOUIBLY | GUEMON |  |  |  | -7.407885 | 7.189614 | AUTOSTABLE |  | 56765 | 3G | NODE_B | RNC_DALOA_1 | 140 | 6032 | 0 | 3 | 54 | 2693/397/212 | KATHREIN | 42 | 18.1 |  | FO | 64 | 65 | 10 | CIE | 86.04 | 0.067053 | FH + FO | 2017-12-13 | 7.189614,-7.407885
2021 | Août | Orange | OCI2245 | GUINGLOVILLE | GUINGLOVILLE_U21-31 | OCI2245 | GUINGLO-VILLE | KOUIBLY | KOUIBLY | GUEMON |  |  |  | -7.407885 | 7.189614 | AUTOSTABLE |  | 56763 | 3G | NODE_B | RNC_DALOA_1 | 280 | 6032 | 0 | 3 | 54 | 2693/397/212 | KATHREIN | 42 | 17.4 |  | FO | 64 | 65 | 10 | CIE | 86.04 | 0.087653 | FH + FO | 2017-12-13 | 7.189614,-7.407885
2021 | Août | Orange | OCI2245 | GUINGLOVILLE | GUINGLOVILLE_U21-32 | OCI2245 | GUINGLO-VILLE | KOUIBLY | KOUIBLY | GUEMON |  |  |  | -7.407885 | 7.189614 | AUTOSTABLE |  | 56766 | 3G | NODE_B | RNC_DALOA_1 | 280 | 6032 | 0 | 3 | 54 | 2693/397/212 | KATHREIN | 42 | 17.4 |  | FO | 64 | 65 | 10 | CIE | 86.04 | 0.12234 | FH + FO | 2017-12-13 | 7.189614,-7.407885
2021 | Août | Orange | OCI2245 | GUINGLOVILLE | GUINGLOVILLE_U9-1 | OCI2245 | GUINGLO-VILLE | KOUIBLY | KOUIBLY | GUEMON |  |  |  | -7.407885 | 7.189614 | AUTOSTABLE |  | 52600 | 3G | NODE_B | RNC_DALOA_1 | 40 | 6032 | 0 | 3 | 54 | 2693/397/212 | KATHREIN | 42 | 17.4 |  | FO | 64 | 65 | 10 | CIE |  |  | FH + FO | 2017-12-13 | 7.189614,-7.407885
2021 | Août | Orange | OCI2245 | GUINGLOVILLE | GUINGLOVILLE_U9-2 | OCI2245 | GUINGLO-VILLE | KOUIBLY | KOUIBLY | GUEMON |  |  |  | -7.407885 | 7.189614 | AUTOSTABLE |  | 52608 | 3G | NODE_B | RNC_DALOA_1 | 140 | 6032 | 0 | 0 | 40 | 2693/397/212 | KATHREIN | 42 | 14.6 |  | FO | 50 | 65 | 10 | CIE |  |  | FH + FO | 2017-12-13 | 7.189614,-7.407885
2021 | Août | Orange | OCI2245 | GUINGLOVILLE | GUINGLOVILLE_U9-3 | OCI2245 | GUINGLO-VILLE | KOUIBLY | KOUIBLY | GUEMON |  |  |  | -7.407885 | 7.189614 | AUTOSTABLE |  | 52609 | 3G | NODE_B | RNC_DALOA_1 | 280 | 6032 | 0 | 0 | 40 | 2693/397/212 | KATHREIN | 42 | 14.6 |  | FO | 50 | 65 | 10 | CIE |  |  | FH + FO | 2017-12-13 | 7.189614,-7.407885
2021 | Août | Orange | OCI1681 | GUINKIN | GUINKIN_G18-1 | OCI1681 | GUINKIN | KAADE | GUIGLO | CAVALLY | 1 | 6 |  | -7.72213889 | 6.56416667 | Haubané |  | 18345 | 2G | BTS | BSC_DALOA_2 | 0 | 604 | 0 | 0 | 40 | 2693/397/212 | KATHREIN | 42 | 14.6 |  | FO | 50 | 65 | 10 | CIE | 0.069135 | 65.8136 | FH + FO | 2014-05-01 | 6.56416667,-7.72213889
2021 | Août | Orange | OCI1681 | GUINKIN | GUINKIN_G18-2 | OCI1681 | GUINKIN | KAADE | GUIGLO | CAVALLY | 1 | 5 |  | -7.72213889 | 6.56416667 | Haubané |  | 18346 | 2G | BTS | BSC_DALOA_2 | 100 | 604 | 0 | 0 | 40 | 2693/397/212 | KATHREIN | 42 | 14.6 |  | FO | 50 | 65 | 10 | CIE | 0.071878 | 52.4807 | FH + FO | 2014-05-01 | 6.56416667,-7.72213889
2021 | Août | Orange | OCI1681 | GUINKIN | GUINKIN_G18-3 | OCI1681 | GUINKIN | KAADE | GUIGLO | CAVALLY | 1 | 3 |  | -7.72213889 | 6.56416667 | Haubané |  | 18347 | 2G | BTS | BSC_DALOA_2 | 275 | 604 | 0 | 0 | 40 | 2693/397/212 | KATHREIN | 42 | 14.6 |  | FO | 50 | 65 | 10 | CIE | 0.058922 | 27.3431 | FH + FO | 2014-05-01 | 6.56416667,-7.72213889
2021 | Août | Orange | OCI1681 | GUINKIN | GUINKIN_G9-1 | OCI1681 | GUINKIN | KAADE | GUIGLO | CAVALLY | 1 | 7 |  | -7.72213889 | 6.56416667 | Haubané |  | 18341 | 2G | BTS | BSC_DALOA_2 | 0 | 604 | 0 | 0 | 40 | 2693/397/212 | KATHREIN | 42 | 14.6 |  | FO | 50 | 65 | 10 | CIE | 0.40057 | 70.6073 | FH + FO | 2014-05-01 | 6.56416667,-7.72213889
2021 | Août | Orange | OCI1681 | GUINKIN | GUINKIN_G9-2 | OCI1681 | GUINKIN | KAADE | GUIGLO | CAVALLY | 1 | 6 |  | -7.72213889 | 6.56416667 | Haubané |  | 18342 | 2G | BTS | BSC_DALOA_2 | 100 | 604 | 0 | 6 | 40 | 2693/397/212 | KATHREIN | 42 | 17.850000 |  | FO | 50 | 65 | 10 | CIE | 0.50417 | 61.0355 | FH + FO | 2014-05-01 | 6.56416667,-7.72213889
2021 | Août | Orange | OCI1681 | GUINKIN | GUINKIN_G9-3 | OCI1681 | GUINKIN | KAADE | GUIGLO | CAVALLY | 1 | 5 |  | -7.72213889 | 6.56416667 | Haubané |  | 18343 | 2G | BTS | BSC_DALOA_2 | 275 | 604 | 0 | 6 | 40 | 2693/397/212 | KATHREIN | 42 | 17.850000 |  | FO | 50 | 65 | 10 | CIE | 0.27964 | 51.5342 | FH + FO | 2014-05-01 | 6.56416667,-7.72213889
2021 | Août | Orange | OCI1681 | GUINKIN | GUINKIN_U21-11 | OCI1681 | GUINKIN | KAADE | GUIGLO | CAVALLY |  |  |  | -7.72213889 | 6.56416667 | Haubané |  | 58011 | 3G | NODE_B | RNC_DALOA_1 | 90 | 6032 | 0 | 6 | 40 | 2693/397/212 | KATHREIN | 42 | 17.870001 |  | FO | 50 | 65 | 10 | CIE | 86.04 | 0.23664 | FH + FO | 2014-05-01 | 6.56416667,-7.72213889
2021 | Août | Orange | OCI1681 | GUINKIN | GUINKIN_U21-12 | OCI1681 | GUINKIN | KAADE | GUIGLO | CAVALLY |  |  |  | -7.72213889 | 6.56416667 | Haubané |  | 58014 | 3G | NODE_B | RNC_DALOA_1 | 90 | 6032 | 0 | 6 | 40 | 2693/397/212 | KATHREIN | 42 | 17.870001 |  | FO | 50 | 65 | 10 | CIE | 86.04 | 0.30958 | FH + FO | 2014-05-01 | 6.56416667,-7.72213889
2021 | Août | Orange | OCI1681 | GUINKIN | GUINKIN_U21-21 | OCI1681 | GUINKIN | KAADE | GUIGLO | CAVALLY |  |  |  | -7.72213889 | 6.56416667 | Haubané |  | 58012 | 3G | NODE_B | RNC_DALOA_1 | 240 | 6032 | 0 | 6 | 40 | 2693/397/212 | KATHREIN | 42 | 17.870001 |  | FO | 50 | 65 | 10 | CIE | 86.04 | 0.62 | FH + FO | 2014-05-01 | 6.56416667,-7.72213889
2021 | Août | Orange | OCI1681 | GUINKIN | GUINKIN_U21-22 | OCI1681 | GUINKIN | KAADE | GUIGLO | CAVALLY |  |  |  | -7.72213889 | 6.56416667 | Haubané |  | 58015 | 3G | NODE_B | RNC_DALOA_1 | 240 | 6032 | 0 | 6 | 40 | 2693/397/212 | KATHREIN | 42 | 17.870001 |  | FO | 50 | 65 | 10 | CIE | 86.04 | 0.83159 | FH + FO | 2014-05-01 | 6.56416667,-7.72213889
2021 | Août | Orange | OCI1681 | GUINKIN | GUINKIN_U21-31 | OCI1681 | GUINKIN | KAADE | GUIGLO | CAVALLY |  |  |  | -7.72213889 | 6.56416667 | Haubané |  | 58013 | 3G | NODE_B | RNC_DALOA_1 | 320 | 6032 | 0 | 0 | 65 | 2693/397/212 | KATHREIN | 42 | 15.2 |  | FO | 75 | 65 | 10 | CIE | 86.04 | 0.18978 | FH + FO | 2014-05-01 | 6.56416667,-7.72213889
2021 | Août | Orange | OCI1681 | GUINKIN | GUINKIN_U21-32 | OCI1681 | GUINKIN | KAADE | GUIGLO | CAVALLY |  |  |  | -7.72213889 | 6.56416667 | Haubané |  | 58016 | 3G | NODE_B | RNC_DALOA_1 | 320 | 6032 | 0 | 0 | 65 | 2693/397/212 | KATHREIN | 42 | 15.2 |  | FO | 75 | 65 | 10 | CIE | 86.04 | 0.27425 | FH + FO | 2014-05-01 | 6.56416667,-7.72213889
2021 | Août | Orange | OCI1636 | GUINTEGUELA | GUINTEGUELA_G9-1 | OCI1636 | GUINTEGUELA | GUINTEGUELA | TOUBA | BAFING | 1 | 4 |  | -7.31866667 | 8.28747223 | Autostable |  | 25611 | 2G | BTS | BSC_DALOA_1 | 75 | 614 | 0 | 0 | 65 | 2693/397/212 | KATHREIN | 42 | 15.2 |  | FO | 75 | 65 | 10 | CIE | 0.61587 | 36.5337 | FH + FO | 2014-02-01 | 8.28747223,-7.31866667
2021 | Août | Orange | OCI1636 | GUINTEGUELA | GUINTEGUELA_G9-2 | OCI1636 | GUINTEGUELA | GUINTEGUELA | TOUBA | BAFING | 1 | 2 |  | -7.31866667 | 8.28747223 | Autostable |  | 25612 | 2G | BTS | BSC_DALOA_1 | 240 | 614 | 0 | 2 | 65 | 2693/397/212 | KATHREIN | 42 | 17.430000 |  | FO | 75 | 65 | 10 | CIE | 0.72136 | 15.7609 | FH + FO | 2014-02-01 | 8.28747223,-7.31866667
2021 | Août | Orange | OCI1636 | GUINTEGUELA | GUINTEGUELA_G9-3 | OCI1636 | GUINTEGUELA | GUINTEGUELA | TOUBA | BAFING | 1 | 3 |  | -7.31866667 | 8.28747223 | Autostable |  | 25613 | 2G | BTS | BSC_DALOA_1 | 325 | 614 | 0 | 2 | 65 | 2693/397/212 | KATHREIN | 42 | 17.430000 |  | FO | 75 | 65 | 10 | CIE | 0.34012 | 27.3431 | FH + FO | 2014-02-01 | 8.28747223,-7.31866667
2021 | Août | Orange | OCI1636 | GUINTEGUELA | GUINTEGUELA_U9-1 | OCI1636 | GUINTEGUELA | GUINTEGUELA | TOUBA | BAFING |  |  |  | -7.31866667 | 8.28747223 | Autostable |  | 25610 | 3G | NODE_B | RNC_DALOA_1 | 75 | 6032 | 0 | 2 | 65 | 2693/397/212 | KATHREIN | 42 | 17.430000 |  | FO | 75 | 65 | 10 | CIE |  |  | FH + FO | 2014-02-01 | 8.28747223,-7.31866667
2021 | Août | Orange | OCI1636 | GUINTEGUELA | GUINTEGUELA_U9-2 | OCI1636 | GUINTEGUELA | GUINTEGUELA | TOUBA | BAFING |  |  |  | -7.31866667 | 8.28747223 | Autostable |  | 25618 | 3G | NODE_B | RNC_DALOA_1 | 240 | 6032 | 0 | 3 | 24 | 2693/397/212 | KATHREIN | 42 | 15.4 |  | FO | 34 | 65 | 10 | CIE |  |  | FH + FO | 2014-02-01 | 8.28747223,-7.31866667
2021 | Août | Orange | OCI1636 | GUINTEGUELA | GUINTEGUELA_U9-3 | OCI1636 | GUINTEGUELA | GUINTEGUELA | TOUBA | BAFING |  |  |  | -7.31866667 | 8.28747223 | Autostable |  | 25619 | 3G | NODE_B | RNC_DALOA_1 | 325 | 6032 | 0 | 3 | 24 | 2693/397/212 | KATHREIN | 42 | 15.4 |  | FO | 34 | 65 | 10 | CIE |  |  | FH + FO | 2014-02-01 | 8.28747223,-7.31866667
2021 | Août | Orange | OCI2417 | GUIRAUD | GUIRAUD_G18-1 | OCI2417 | COCODY | COCODY | ABIDJAN | DISTRICT AUTONOME D'ABIDJAN | 1 | 6 |  | -5.95677778 | 5.37291667 | Haubané sur batiment |  | 8795 | 2G | BTS | BSC_VILLA1 | 20 | 117 | 0 | 3 | 24 | 2693/397/212 | KATHREIN | 42 | 15.4 |  | FO | 34 | 65 | 10 | CIE | 0.8352 | 62.9448 | FH + FO | 2017-10-11 | 5.37291667,-5.95677778
2021 | Août | Orange | OCI2417 | GUIRAUD | GUIRAUD_G18-2 | OCI2417 | COCODY | COCODY | ABIDJAN | DISTRICT AUTONOME D'ABIDJAN | 1 | 7 |  | -5.95677778 | 5.37291667 | Haubané sur batiment |  | 8796 | 2G | BTS | BSC_VILLA1 | 120 | 117 | 0 | 4 | 24 | 2693/397/212 | KATHREIN | 42 | 17 |  | FO | 34 | 65 | 10 | CIE | 0.48765 | 73.4904 | FH + FO | 2017-10-11 | 5.37291667,-5.95677778
2021 | Août | Orange | OCI2417 | GUIRAUD | GUIRAUD_G18-3 | OCI2417 | COCODY | COCODY | ABIDJAN | DISTRICT AUTONOME D'ABIDJAN | 1 | 5 |  | -5.95677778 | 5.37291667 | Haubané sur batiment |  | 8797 | 2G | BTS | BSC_VILLA1 | 250 | 117 | 0 | 4 | 24 | 2693/397/212 | KATHREIN | 42 | 17 |  | FO | 34 | 65 | 10 | CIE | 1.2446 | 51.5342 | FH + FO | 2017-10-11 | 5.37291667,-5.95677778
2021 | Août | Orange | OCI2417 | GUIRAUD | GUIRAUD_U21-11 | OCI2417 | COCODY | COCODY | ABIDJAN | DISTRICT AUTONOME D'ABIDJAN |  |  |  | -5.95677778 | 5.37291667 | Haubané sur batiment |  | 32831 | 3G | NODE_B | RNC_COCODY_1 | 20 | 1191 | 0 | 4 | 24 | 2693/397/212 | KATHREIN | 42 | 17 |  | FO | 34 | 65 | 10 | CIE | 86.04 | 9.1049 | FH + FO | 2017-10-11 | 5.37291667,-5.95677778
2021 | Août | Orange | OCI2417 | GUIRAUD | GUIRAUD_U21-12 | OCI2417 | COCODY | COCODY | ABIDJAN | DISTRICT AUTONOME D'ABIDJAN |  |  |  | -5.95677778 | 5.37291667 | Haubané sur batiment |  | 32834 | 3G | NODE_B | RNC_COCODY_1 | 20 | 1191 | 0 | 4 | 24 | 2693/397/212 | KATHREIN | 42 | 17 |  | FO | 34 | 65 | 10 | CIE | 86.04 | 6.4968 | FH + FO | 2017-10-11 | 5.37291667,-5.95677778
2021 | Août | Orange | OCI2417 | GUIRAUD | GUIRAUD_U21-13 | OCI2417 | COCODY | COCODY | ABIDJAN | DISTRICT AUTONOME D'ABIDJAN |  |  |  | -5.95677778 | 5.37291667 | Haubané sur batiment |  | 32837 | 3G | NODE_B | RNC_COCODY_1 | 20 | 1191 | 0 | 4 | 24 | 2693/397/212 | KATHREIN | 42 | 17 |  | FO | 34 | 65 | 10 | CIE | 86.04 | 5.5561 | FH + FO | 2017-10-11 | 5.37291667,-5.95677778
2021 | Août | Orange | OCI2417 | GUIRAUD | GUIRAUD_U21-21 | OCI2417 | COCODY | COCODY | ABIDJAN | DISTRICT AUTONOME D'ABIDJAN |  |  |  | -5.95677778 | 5.37291667 | Haubané sur batiment |  | 32832 | 3G | NODE_B | RNC_COCODY_1 | 120 | 1191 | 0 | 4 | 24 | 2693/397/212 | KATHREIN | 42 | 17 |  | FO | 34 | 65 | 10 | CIE | 86.04 | 11.4974 | FH + FO | 2017-10-11 | 5.37291667,-5.95677778
2021 | Août | Orange | OCI2417 | GUIRAUD | GUIRAUD_U21-22 | OCI2417 | COCODY | COCODY | ABIDJAN | DISTRICT AUTONOME D'ABIDJAN |  |  |  | -5.95677778 | 5.37291667 | Haubané sur batiment |  | 32835 | 3G | NODE_B | RNC_COCODY_1 | 120 | 1191 | 0 | 4 | 24 | 2693/397/212 | KATHREIN | 42 | 17 |  | FO | 34 | 65 | 10 | CIE | 86.04 | 6.4038 | FH + FO | 2017-10-11 | 5.37291667,-5.95677778
2021 | Août | Orange | OCI2417 | GUIRAUD | GUIRAUD_U21-23 | OCI2417 | COCODY | COCODY | ABIDJAN | DISTRICT AUTONOME D'ABIDJAN |  |  |  | -5.95677778 | 5.37291667 | Haubané sur batiment |  | 32838 | 3G | NODE_B | RNC_COCODY_1 | 120 | 1191 | 0 | 4 | 24 | 2693/397/212 | KATHREIN | 42 | 17 |  | FO | 34 | 65 | 10 | CIE | 86.04 | 4.7433 | FH + FO | 2017-10-11 | 5.37291667,-5.95677778
2021 | Août | Orange | OCI2417 | GUIRAUD | GUIRAUD_U21-31 | OCI2417 | COCODY | COCODY | ABIDJAN | DISTRICT AUTONOME D'ABIDJAN |  |  |  | -5.95677778 | 5.37291667 | Haubané sur batiment |  | 32833 | 3G | NODE_B | RNC_COCODY_1 | 250 | 1191 | 0 | 4 | 24 | 2693/397/212 | KATHREIN | 42 | 17 |  | FO | 34 | 65 | 10 | CIE | 86.04 | 14.8636 | FH + FO | 2017-10-11 | 5.37291667,-5.95677778
2021 | Août | Orange | OCI2417 | GUIRAUD | GUIRAUD_U21-32 | OCI2417 | COCODY | COCODY | ABIDJAN | DISTRICT AUTONOME D'ABIDJAN |  |  |  | -5.95677778 | 5.37291667 | Haubané sur batiment |  | 32836 | 3G | NODE_B | RNC_COCODY_1 | 250 | 1191 | 0 | 0 | 60 | 2693/397/212 | KATHREIN | 42 | 15.0 |  | FO | 70 | 65 | 10 | CIE | 86.04 | 10.0981 | FH + FO | 2017-10-11 | 5.37291667,-5.95677778
2021 | Août | Orange | OCI2417 | GUIRAUD | GUIRAUD_U21-33 | OCI2417 | COCODY | COCODY | ABIDJAN | DISTRICT AUTONOME D'ABIDJAN |  |  |  | -5.95677778 | 5.37291667 | Haubané sur batiment |  | 32839 | 3G | NODE_B | RNC_COCODY_1 | 250 | 1191 | 0 | 0 | 60 | 2693/397/212 | KATHREIN | 42 | 15.0 |  | FO | 70 | 65 | 10 | CIE | 86.04 | 7.4328 | FH + FO | 2017-10-11 | 5.37291667,-5.95677778
2021 | Août | Orange | OCI0525 | GUITRY | GUITRY_G18-1 | OCI0525 | GUITRY | GUITRY | GUITRY | LOH-DJIBOUA | 1 | 2 |  | -5.24163889 | 5.52833333 | Haubané |  | 12495 | 2G | BTS | BSC_SP_2 | 0 | 157 | 0 | 0 | 60 | 2693/397/212 | KATHREIN | 42 | 15.0 |  | FO | 70 | 65 | 10 | CIE | 0.29962 | 15.7609 | FH + FO | 2005-12-01 | 5.52833333,-5.24163889
2021 | Août | Orange | OCI0525 | GUITRY | GUITRY_G18-2 | OCI0525 | GUITRY | GUITRY | GUITRY | LOH-DJIBOUA | 1 | 6 |  | -5.24163889 | 5.52833333 | Haubané |  | 12496 | 2G | BTS | BSC_SP_2 | 145 | 157 | 0 | 2 | 60 | 2693/397/212 | KATHREIN | 42 | 15.0 |  | FO | 70 | 65 | 10 | CIE | 0.23486 | 62.9448 | FH + FO | 2005-12-01 | 5.52833333,-5.24163889
2021 | Août | Orange | OCI0525 | GUITRY | GUITRY_G18-3 | OCI0525 | GUITRY | GUITRY | GUITRY | LOH-DJIBOUA | 1 | 2 |  | -5.24163889 | 5.52833333 | Haubané |  | 12497 | 2G | BTS | BSC_SP_2 | 210 | 157 | 0 | 2 | 60 | 2693/397/212 | KATHREIN | 42 | 15.0 |  | FO | 70 | 65 | 10 | CIE | 0.3606 | 15.7609 | FH + FO | 2005-12-01 | 5.52833333,-5.24163889
2021 | Août | Orange | OCI0525 | GUITRY | GUITRY_G9-1 | OCI0525 | GUITRY | GUITRY | GUITRY | LOH-DJIBOUA | 1 | 3 |  | -5.24163889 | 5.52833333 | Haubané |  | 12491 | 2G | BTS | BSC_SP_2 | 0 | 157 | 0 | 2 | 60 | 2693/397/212 | KATHREIN | 42 | 15.0 |  | FO | 70 | 65 | 10 | CIE | 0.22451 | 27.3431 | FH + FO | 2005-12-01 | 5.52833333,-5.24163889
2021 | Août | Orange | OCI0525 | GUITRY | GUITRY_G9-2 | OCI0525 | GUITRY | GUITRY | GUITRY | LOH-DJIBOUA | 1 | 4 |  | -5.24163889 | 5.52833333 | Haubané |  | 12492 | 2G | BTS | BSC_SP_2 | 145 | 157 | 0 | 2 | 60 | 2693/397/212 | KATHREIN | 42 | 16.959999 |  | FO | 70 | 65 | 10 | CIE | 0.52225 | 38.3916 | FH + FO | 2005-12-01 | 5.52833333,-5.24163889
2021 | Août | Orange | OCI0525 | GUITRY | GUITRY_G9-3 | OCI0525 | GUITRY | GUITRY | GUITRY | LOH-DJIBOUA | 1 | 3 |  | -5.24163889 | 5.52833333 | Haubané |  | 12493 | 2G | BTS | BSC_SP_2 | 210 | 157 | 0 | 2 | 60 | 2693/397/212 | KATHREIN | 42 | 16.959999 |  | FO | 70 | 65 | 10 | CIE | 0.38929 | 27.3431 | FH + FO | 2005-12-01 | 5.52833333,-5.24163889
2021 | Août | Orange | OCI0525 | GUITRY | GUITRY_L8-1 | OCI0525 | GUITRY | GUITRY | GUITRY | LOH-DJIBOUA |  |  |  | -5.24163889 | 5.52833333 | Haubané |  |  | 4G | ENODE_B |  | 0 |  | 0 | 2 | 60 | 2693/397/212 | KATHREIN | 42 | 16.959999 |  | FO | 70 | 65 | 10 | CIE |  |  | FH + FO | 2005-12-01 | 5.52833333,-5.24163889
2021 | Août | Orange | OCI0525 | GUITRY | GUITRY_L8-2 | OCI0525 | GUITRY | GUITRY | GUITRY | LOH-DJIBOUA |  |  |  | -5.24163889 | 5.52833333 | Haubané |  |  | 4G | ENODE_B |  | 145 |  | 0 | 0 | 60 | 2693/397/212 | KATHREIN | 42 | 17.340000 |  | FO | 70 | 65 | 10 | CIE |  |  | FH + FO | 2005-12-01 | 5.52833333,-5.24163889
2021 | Août | Orange | OCI0525 | GUITRY | GUITRY_L8-3 | OCI0525 | GUITRY | GUITRY | GUITRY | LOH-DJIBOUA |  |  |  | -5.24163889 | 5.52833333 | Haubané |  |  | 4G | ENODE_B |  | 210 |  | 0 | 0 | 60 | 2693/397/212 | KATHREIN | 42 | 17.340000 |  | FO | 70 | 65 | 10 | CIE |  |  | FH + FO | 2005-12-01 | 5.52833333,-5.24163889
2021 | Août | Orange | OCI0525 | GUITRY | GUITRY_U21-11 | OCI0525 | GUITRY | GUITRY | GUITRY | LOH-DJIBOUA |  |  |  | -5.24163889 | 5.52833333 | Haubané |  | 59891 | 3G | NODE_B | RNC_SAN_PEDRO_1 | 0 | 7091 | 0 | 0 | 60 | 2693/397/212 | KATHREIN | 42 | 17.340000 |  | FO | 70 | 65 | 10 | CIE | 86.04 | 0.50633 | FH + FO | 2005-12-01 | 5.52833333,-5.24163889
2021 | Août | Orange | OCI0525 | GUITRY | GUITRY_U21-12 | OCI0525 | GUITRY | GUITRY | GUITRY | LOH-DJIBOUA |  |  |  | -5.24163889 | 5.52833333 | Haubané |  | 59894 | 3G | NODE_B | RNC_SAN_PEDRO_1 | 0 | 7091 | 0 | 0 | 60 | 2693/397/212 | KATHREIN | 42 | 17.340000 |  | FO | 70 | 65 | 10 | CIE | 86.04 | 1.4177 | FH + FO | 2005-12-01 | 5.52833333,-5.24163889
2021 | Août | Orange | OCI0525 | GUITRY | GUITRY_U21-21 | OCI0525 | GUITRY | GUITRY | GUITRY | LOH-DJIBOUA |  |  |  | -5.24163889 | 5.52833333 | Haubané |  | 59892 | 3G | NODE_B | RNC_SAN_PEDRO_1 | 145 | 7091 | 0 | 0 | 60 | 2693/397/212 | KATHREIN | 42 | 17.340000 |  | FO | 70 | 65 | 10 | CIE | 86.04 | 1.7073 | FH + FO | 2005-12-01 | 5.52833333,-5.24163889
2021 | Août | Orange | OCI0525 | GUITRY | GUITRY_U21-22 | OCI0525 | GUITRY | GUITRY | GUITRY | LOH-DJIBOUA |  |  |  | -5.24163889 | 5.52833333 | Haubané |  | 59895 | 3G | NODE_B | RNC_SAN_PEDRO_1 | 145 | 7091 | 0 | 0 | 60 | 2693/397/212 | KATHREIN | 42 | 17.340000 |  | FO | 70 | 65 | 10 | CIE | 86.04 | 2.3256 | FH + FO | 2005-12-01 | 5.52833333,-5.24163889
2021 | Août | Orange | OCI0525 | GUITRY | GUITRY_U21-31 | OCI0525 | GUITRY | GUITRY | GUITRY | LOH-DJIBOUA |  |  |  | -5.24163889 | 5.52833333 | Haubané |  | 59893 | 3G | NODE_B | RNC_SAN_PEDRO_1 | 210 | 7091 | 0 | 0 | 60 | 2693/397/212 | KATHREIN | 42 | 17.340000 |  | FO | 70 | 65 | 10 | CIE | 86.04 | 2.228 | FH + FO | 2005-12-01 | 5.52833333,-5.24163889
2021 | Août | Orange | OCI0525 | GUITRY | GUITRY_U21-32 | OCI0525 | GUITRY | GUITRY | GUITRY | LOH-DJIBOUA |  |  |  | -5.24163889 | 5.52833333 | Haubané |  | 59896 | 3G | NODE_B | RNC_SAN_PEDRO_1 | 210 | 7091 | 0 | 0 | 60 | 2693/397/212 | KATHREIN | 42 | 17.340000 |  | FO | 70 | 65 | 10 | CIE | 86.04 | 1.1514 | FH + FO | 2005-12-01 | 5.52833333,-5.24163889
2021 | Août | Orange | OCI0525 | GUITRY | GUITRY_U9-1 | OCI0525 | GUITRY | GUITRY | GUITRY | LOH-DJIBOUA |  |  |  | -5.24163889 | 5.52833333 | Haubané |  | 12490 | 3G | NODE_B | RNC_SAN_PEDRO_1 | 0 | 7091 | 0 | 0 | 60 | 2693/397/212 | KATHREIN | 42 | 17.340000 |  | FO | 70 | 65 | 10 | CIE |  |  | FH + FO | 2005-12-01 | 5.52833333,-5.24163889
2021 | Août | Orange | OCI0525 | GUITRY | GUITRY_U9-2 | OCI0525 | GUITRY | GUITRY | GUITRY | LOH-DJIBOUA |  |  |  | -5.24163889 | 5.52833333 | Haubané |  | 12498 | 3G | NODE_B | RNC_SAN_PEDRO_1 | 145 | 7091 | 0 | 2 | 16 | 2693/397/212 | KATHREIN | 42 | 14.6 |  | FO | 26 | 65 | 10 | CIE |  |  | FH + FO | 2005-12-01 | 5.52833333,-5.24163889
2021 | Août | Orange | OCI0525 | GUITRY | GUITRY_U9-3 | OCI0525 | GUITRY | GUITRY | GUITRY | LOH-DJIBOUA |  |  |  | -5.24163889 | 5.52833333 | Haubané |  | 12499 | 3G | NODE_B | RNC_SAN_PEDRO_1 | 210 | 7091 | 0 | 2 | 16 | 2693/397/212 | KATHREIN | 42 | 14.6 |  | FO | 26 | 65 | 10 | CIE |  |  | FH + FO | 2005-12-01 | 5.52833333,-5.24163889
2021 | Août | Orange | OCI1436 | HABITAT | HABITAT_G18-1 | OCI1436 | YAMOUSSOUKRO | YAMOUSSOUKRO | YAMOUSSOUKRO | DISTRICT AUTONOME DE YAMOUSSOUKRO | 1 | 6 |  | -5.27447223 | 6.82311112 | Autostable |  | 8095 | 2G | BTS | BSC_YAKRO_1 | 30 | 803 | 0 | 2 | 16 | 2693/397/212 | KATHREIN | 42 | 14.6 |  | FO | 26 | 65 | 10 | CIE | 0.57279 | 67.7293 | FH + FO | 2013-11-01 | 6.82311112,-5.27447223
2021 | Août | Orange | OCI1436 | HABITAT | HABITAT_G18-2 | OCI1436 | YAMOUSSOUKRO | YAMOUSSOUKRO | YAMOUSSOUKRO | DISTRICT AUTONOME DE YAMOUSSOUKRO | 1 | 6 |  | -5.27447223 | 6.82311112 | Autostable |  | 8096 | 2G | BTS | BSC_YAKRO_1 | 120 | 803 | 0 | 8 | 16 | 2693/397/212 | KATHREIN | 42 | 17.1 |  | FO | 26 | 65 | 10 | CIE | 0.39497 | 65.8136 | FH + FO | 2013-11-01 | 6.82311112,-5.27447223
2021 | Août | Orange | OCI1436 | HABITAT | HABITAT_G18-3 | OCI1436 | YAMOUSSOUKRO | YAMOUSSOUKRO | YAMOUSSOUKRO | DISTRICT AUTONOME DE YAMOUSSOUKRO | 1 | 6 |  | -5.27447223 | 6.82311112 | Autostable |  | 8097 | 2G | BTS | BSC_YAKRO_1 | 260 | 803 | 0 | 8 | 16 | 2693/397/212 | KATHREIN | 42 | 17.1 |  | FO | 26 | 65 | 10 | CIE | 0.61854 | 62.9448 | FH + FO | 2013-11-01 | 6.82311112,-5.27447223
2021 | Août | Orange | OCI1436 | HABITAT | HABITAT_U21-11 | OCI1436 | YAMOUSSOUKRO | YAMOUSSOUKRO | YAMOUSSOUKRO | DISTRICT AUTONOME DE YAMOUSSOUKRO |  |  |  | -5.27447223 | 6.82311112 | Autostable |  | 61501 | 3G | NODE_B | RNC_YAMOUSSOUKRO_1 | 30 | 8031 | 0 | 8 | 16 | 2693/397/212 | KATHREIN | 42 | 17.1 |  | FO | 26 | 65 | 10 | CIE | 86.04 | 5.6483 | FH + FO | 2013-11-01 | 6.82311112,-5.27447223
2021 | Août | Orange | OCI1436 | HABITAT | HABITAT_U21-12 | OCI1436 | YAMOUSSOUKRO | YAMOUSSOUKRO | YAMOUSSOUKRO | DISTRICT AUTONOME DE YAMOUSSOUKRO |  |  |  | -5.27447223 | 6.82311112 | Autostable |  | 61504 | 3G | NODE_B | RNC_YAMOUSSOUKRO_1 | 30 | 8031 | 0 | 8 | 16 | 2693/397/212 | KATHREIN | 42 | 17.1 |  | FO | 26 | 65 | 10 | CIE | 86.04 | 2.7285 | FH + FO | 2013-11-01 | 6.82311112,-5.27447223
2021 | Août | Orange | OCI1436 | HABITAT | HABITAT_U21-13 | OCI1436 | YAMOUSSOUKRO | YAMOUSSOUKRO | YAMOUSSOUKRO | DISTRICT AUTONOME DE YAMOUSSOUKRO |  |  |  | -5.27447223 | 6.82311112 | Autostable |  | 61507 | 3G | NODE_B | RNC_YAMOUSSOUKRO_1 | 30 | 8031 | 0 | 8 | 16 | 2693/397/212 | KATHREIN | 42 | 17.1 |  | FO | 26 | 65 | 10 | CIE | 86.04 | 1.8711 | FH + FO | 2013-11-01 | 6.82311112,-5.27447223
2021 | Août | Orange | OCI1436 | HABITAT | HABITAT_U21-21 | OCI1436 | YAMOUSSOUKRO | YAMOUSSOUKRO | YAMOUSSOUKRO | DISTRICT AUTONOME DE YAMOUSSOUKRO |  |  |  | -5.27447223 | 6.82311112 | Autostable |  | 61502 | 3G | NODE_B | RNC_YAMOUSSOUKRO_1 | 120 | 8031 | 0 | 8 | 16 | 2693/397/212 | KATHREIN | 42 | 17.1 |  | FO | 26 | 65 | 10 | CIE | 86.04 | 5.0188 | FH + FO | 2013-11-01 | 6.82311112,-5.27447223
2021 | Août | Orange | OCI1436 | HABITAT | HABITAT_U21-22 | OCI1436 | YAMOUSSOUKRO | YAMOUSSOUKRO | YAMOUSSOUKRO | DISTRICT AUTONOME DE YAMOUSSOUKRO |  |  |  | -5.27447223 | 6.82311112 | Autostable |  | 61505 | 3G | NODE_B | RNC_YAMOUSSOUKRO_1 | 120 | 8031 | 0 | 8 | 16 | 2693/397/212 | KATHREIN | 42 | 17.1 |  | FO | 26 | 65 | 10 | CIE | 86.04 | 4.1693 | FH + FO | 2013-11-01 | 6.82311112,-5.27447223
2021 | Août | Orange | OCI1436 | HABITAT | HABITAT_U21-23 | OCI1436 | YAMOUSSOUKRO | YAMOUSSOUKRO | YAMOUSSOUKRO | DISTRICT AUTONOME DE YAMOUSSOUKRO |  |  |  | -5.27447223 | 6.82311112 | Autostable |  | 61508 | 3G | NODE_B | RNC_YAMOUSSOUKRO_1 | 120 | 8031 | 0 | 8 | 16 | 2693/397/212 | KATHREIN | 42 | 17.1 |  | FO | 26 | 65 | 10 | CIE | 86.04 | 4.1366 | FH + FO | 2013-11-01 | 6.82311112,-5.27447223
2021 | Août | Orange | OCI1436 | HABITAT | HABITAT_U21-31 | OCI1436 | YAMOUSSOUKRO | YAMOUSSOUKRO | YAMOUSSOUKRO | DISTRICT AUTONOME DE YAMOUSSOUKRO |  |  |  | -5.27447223 | 6.82311112 | Autostable |  | 61503 | 3G | NODE_B | RNC_YAMOUSSOUKRO_1 | 260 | 8031 | 0 | 8 | 16 | 2693/397/212 | KATHREIN | 42 | 17.1 |  | FO | 26 | 65 | 10 | CIE | 86.04 | 7.3524 | FH + FO | 2013-11-01 | 6.82311112,-5.27447223
2021 | Août | Orange | OCI1436 | HABITAT | HABITAT_U21-32 | OCI1436 | YAMOUSSOUKRO | YAMOUSSOUKRO | YAMOUSSOUKRO | DISTRICT AUTONOME DE YAMOUSSOUKRO |  |  |  | -5.27447223 | 6.82311112 | Autostable |  | 61506 | 3G | NODE_B | RNC_YAMOUSSOUKRO_1 | 260 | 8031 | 0 | 4 | 12 | 2693/397/212 | KATHREIN | 42 | 13.9 |  | FO | 22 | 65 | 10 | CIE | 86.04 | 6.9311 | FH + FO | 2013-11-01 | 6.82311112,-5.27447223
2021 | Août | Orange | OCI1436 | HABITAT | HABITAT_U21-33 | OCI1436 | YAMOUSSOUKRO | YAMOUSSOUKRO | YAMOUSSOUKRO | DISTRICT AUTONOME DE YAMOUSSOUKRO |  |  |  | -5.27447223 | 6.82311112 | Autostable |  | 61509 | 3G | NODE_B | RNC_YAMOUSSOUKRO_1 | 260 | 8031 | 0 | 4 | 12 | 2693/397/212 | KATHREIN | 42 | 13.9 |  | FO | 22 | 65 | 10 | CIE | 86.04 | 5.2607 | FH + FO | 2013-11-01 | 6.82311112,-5.27447223
2021 | Août | Orange | OCI0526 | HALLAMA | HALLAMA_G18-1 | OCI0526 | ABIA KOUMASSI | KOUMASSI | ABIDJAN | DISTRICT AUTONOME D'ABIDJAN | 1 | 8 |  | -3.96834145 | 5.28029259 | Haubané |  | 8805 | 2G | BTS | BSC_LUMIERE_2 | 70 | 146 | 0 | 4 | 12 | 2693/397/212 | KATHREIN | 42 | 13.9 |  | FO | 22 | 65 | 10 | CIE | 0.15834 | 88.9409 | FO | 2007-06-01 | 5.28029259,-3.96834145
2021 | Août | Orange | OCI0526 | HALLAMA | HALLAMA_G18-2 | OCI0526 | ABIA KOUMASSI | KOUMASSI | ABIDJAN | DISTRICT AUTONOME D'ABIDJAN | 1 | 5 |  | -3.96834145 | 5.28029259 | Haubané |  | 8806 | 2G | BTS | BSC_LUMIERE_2 | 190 | 146 | 0 | 4 | 12 | 2693/397/212 | KATHREIN | 42 | 13.9 |  | FO | 22 | 65 | 10 | CIE | 1.2958 | 51.5342 | FO | 2007-06-01 | 5.28029259,-3.96834145
2021 | Août | Orange | OCI0526 | HALLAMA | HALLAMA_G18-3 | OCI0526 | ABIA KOUMASSI | KOUMASSI | ABIDJAN | DISTRICT AUTONOME D'ABIDJAN | 1 | 5 |  | -3.96834145 | 5.28029259 | Haubané |  | 8807 | 2G | BTS | BSC_LUMIERE_2 | 280 | 146 | 0 | 4 | 12 | 2693/397/212 | KATHREIN | 42 | 13.9 |  | FO | 22 | 65 | 10 | CIE | 0.53212 | 51.5342 | FO | 2007-06-01 | 5.28029259,-3.96834145
2021 | Août | Orange | OCI0526 | HALLAMA | HALLAMA_G9-1 | OCI0526 | ABIA KOUMASSI | KOUMASSI | ABIDJAN | DISTRICT AUTONOME D'ABIDJAN | 1 | 2 |  | -3.96834145 | 5.28029259 | Haubané |  | 8801 | 2G | BTS | BSC_LUMIERE_2 | 70 | 146 | 0 | 4 | 12 | 2693/397/212 | KATHREIN | 42 | 13.9 |  | FO | 22 | 65 | 10 | CIE | 0.34141 | 16.6306 | FO | 2007-06-01 | 5.28029259,-3.96834145
2021 | Août | Orange | OCI0526 | HALLAMA | HALLAMA_G9-2 | OCI0526 | ABIA KOUMASSI | KOUMASSI | ABIDJAN | DISTRICT AUTONOME D'ABIDJAN | 1 | 2 |  | -3.96834145 | 5.28029259 | Haubané |  | 8802 | 2G | BTS | BSC_LUMIERE_2 | 190 | 146 | 0 | 2 | 16 | 2693/397/212 | KATHREIN | 42 | 17.200001 |  | FO | 26 | 65 | 10 | CIE | 1.204 | 16.6306 | FO | 2007-06-01 | 5.28029259,-3.96834145
2021 | Août | Orange | OCI0526 | HALLAMA | HALLAMA_G9-3 | OCI0526 | ABIA KOUMASSI | KOUMASSI | ABIDJAN | DISTRICT AUTONOME D'ABIDJAN | 1 | 2 |  | -3.96834145 | 5.28029259 | Haubané |  | 8803 | 2G | BTS | BSC_LUMIERE_2 | 280 | 146 | 0 | 2 | 16 | 2693/397/212 | KATHREIN | 42 | 17.200001 |  | FO | 26 | 65 | 10 | CIE | 0.19576 | 16.6306 | FO | 2007-06-01 | 5.28029259,-3.96834145
2021 | Août | Orange | OCI0526 | HALLAMA | HALLAMA_L23-1 | OCI0526 | ABIA KOUMASSI | KOUMASSI | ABIDJAN | DISTRICT AUTONOME D'ABIDJAN |  |  |  | -3.96834145 | 5.28029259 | Haubané |  |  | TDD | ENODE_B |  | 60 |  | 2 | 2 | 16 | 510/210/70 | SHENGLU | 42 | 17.200001 |  | FO | 26 | 65 | 10 | CIE |  |  | FO | 2007-06-01 | 5.28029259,-3.96834145
2021 | Août | Orange | OCI0526 | HALLAMA | HALLAMA_L23-2 | OCI0526 | ABIA KOUMASSI | KOUMASSI | ABIDJAN | DISTRICT AUTONOME D'ABIDJAN |  |  |  | -3.96834145 | 5.28029259 | Haubané |  |  | TDD | ENODE_B |  | 160 |  | 2 | 3 | 12 | 510/210/70 | SHENGLU | 42 | 17 |  | FO | 22 | 65 | 10 | CIE |  |  | FO | 2007-06-01 | 5.28029259,-3.96834145
2021 | Août | Orange | OCI0526 | HALLAMA | HALLAMA_L23-3 | OCI0526 | ABIA KOUMASSI | KOUMASSI | ABIDJAN | DISTRICT AUTONOME D'ABIDJAN |  |  |  | -3.96834145 | 5.28029259 | Haubané |  |  | TDD | ENODE_B |  | 300 |  | 0 | 3 | 12 | 510/210/70 | SHENGLU | 42 | 17 |  | FO | 22 | 65 | 10 | CIE |  |  | FO | 2007-06-01 | 5.28029259,-3.96834145
2021 | Août | Orange | OCI0526 | HALLAMA | HALLAMA_L26-1 | OCI0526 | ABIA KOUMASSI | KOUMASSI | ABIDJAN | DISTRICT AUTONOME D'ABIDJAN |  |  |  | -3.96834145 | 5.28029259 | Haubané |  |  | 4G | ENODE_B |  | 70 |  | 0 | 3 | 12 | 2693/397/212 | KATHREIN | 42 | 17 |  | FO | 22 | 65 | 10 | CIE |  |  | FO | 2007-06-01 | 5.28029259,-3.96834145
2021 | Août | Orange | OCI0526 | HALLAMA | HALLAMA_L26-2 | OCI0526 | ABIA KOUMASSI | KOUMASSI | ABIDJAN | DISTRICT AUTONOME D'ABIDJAN |  |  |  | -3.96834145 | 5.28029259 | Haubané |  |  | 4G | ENODE_B |  | 190 |  | 0 | 4 | 12 | 2693/397/212 | KATHREIN | 42 | 17 |  | FO | 22 | 65 | 10 | CIE |  |  | FO | 2007-06-01 | 5.28029259,-3.96834145
2021 | Août | Orange | OCI0526 | HALLAMA | HALLAMA_L26-3 | OCI0526 | ABIA KOUMASSI | KOUMASSI | ABIDJAN | DISTRICT AUTONOME D'ABIDJAN |  |  |  | -3.96834145 | 5.28029259 | Haubané |  |  | 4G | ENODE_B |  | 280 |  | 0 | 3 | 12 | 2693/397/212 | KATHREIN | 42 | 17 |  | FO | 22 | 65 | 10 | CIE |  |  | FO | 2007-06-01 | 5.28029259,-3.96834145
2021 | Août | Orange | OCI0526 | HALLAMA | HALLAMA_L8-1 | OCI0526 | ABIA KOUMASSI | KOUMASSI | ABIDJAN | DISTRICT AUTONOME D'ABIDJAN |  |  |  | -3.96834145 | 5.28029259 | Haubané |  |  | 4G | ENODE_B |  | 70 |  | 0 | 4 | 12 | 2693/397/212 | KATHREIN | 42 | 17 |  | FO | 22 | 65 | 10 | CIE |  |  | FO | 2007-06-01 | 5.28029259,-3.96834145
2021 | Août | Orange | OCI0526 | HALLAMA | HALLAMA_L8-2 | OCI0526 | ABIA KOUMASSI | KOUMASSI | ABIDJAN | DISTRICT AUTONOME D'ABIDJAN |  |  |  | -3.96834145 | 5.28029259 | Haubané |  |  | 4G | ENODE_B |  | 190 |  | 0 | 7 | 12 | 2693/397/212 | KATHREIN | 42 | 17 |  | FO | 22 | 65 | 10 | CIE |  |  | FO | 2007-06-01 | 5.28029259,-3.96834145
2021 | Août | Orange | OCI0526 | HALLAMA | HALLAMA_L8-3 | OCI0526 | ABIA KOUMASSI | KOUMASSI | ABIDJAN | DISTRICT AUTONOME D'ABIDJAN |  |  |  | -3.96834145 | 5.28029259 | Haubané |  |  | 4G | ENODE_B |  | 280 |  | 0 | 7 | 12 | 2693/397/212 | KATHREIN | 42 | 17 |  | FO | 22 | 65 | 10 | CIE |  |  | FO | 2007-06-01 | 5.28029259,-3.96834145
2021 | Août | Orange | OCI0526 | HALLAMA | HALLAMA_U21-11 | OCI0526 | ABIA KOUMASSI | KOUMASSI | ABIDJAN | DISTRICT AUTONOME D'ABIDJAN |  |  |  | -3.96834145 | 5.28029259 | Haubané |  | 34441 | 3G | NODE_B | RNC_KM4_1 | 70 | 1401 | 0 | 7 | 12 | 2693/397/212 | KATHREIN | 42 | 17 |  | FO | 22 | 65 | 10 | CIE | 86.04 | 2.6877 | FO | 2007-06-01 | 5.28029259,-3.96834145
2021 | Août | Orange | OCI0526 | HALLAMA | HALLAMA_U21-12 | OCI0526 | ABIA KOUMASSI | KOUMASSI | ABIDJAN | DISTRICT AUTONOME D'ABIDJAN |  |  |  | -3.96834145 | 5.28029259 | Haubané |  | 34444 | 3G | NODE_B | RNC_KM4_1 | 70 | 1401 | 0 | 7 | 12 | 2693/397/212 | KATHREIN | 42 | 17 |  | FO | 22 | 65 | 10 | CIE | 86.04 | 2.9269 | FO | 2007-06-01 | 5.28029259,-3.96834145
2021 | Août | Orange | OCI0526 | HALLAMA | HALLAMA_U21-13 | OCI0526 | ABIA KOUMASSI | KOUMASSI | ABIDJAN | DISTRICT AUTONOME D'ABIDJAN |  |  |  | -3.96834145 | 5.28029259 | Haubané |  | 34447 | 3G | NODE_B | RNC_KM4_1 | 70 | 1401 | 0 | 7 | 12 | 2693/397/212 | KATHREIN | 42 | 17 |  | FO | 22 | 65 | 10 | CIE | 86.04 | 1.4857 | FO | 2007-06-01 | 5.28029259,-3.96834145
2021 | Août | Orange | OCI0526 | HALLAMA | HALLAMA_U21-21 | OCI0526 | ABIA KOUMASSI | KOUMASSI | ABIDJAN | DISTRICT AUTONOME D'ABIDJAN |  |  |  | -3.96834145 | 5.28029259 | Haubané |  | 34442 | 3G | NODE_B | RNC_KM4_1 | 190 | 1401 | 0 | 7 | 12 | 2693/397/212 | KATHREIN | 42 | 17 |  | FO | 22 | 65 | 10 | CIE | 86.04 | 9.9115 | FO | 2007-06-01 | 5.28029259,-3.96834145
2021 | Août | Orange | OCI0526 | HALLAMA | HALLAMA_U21-22 | OCI0526 | ABIA KOUMASSI | KOUMASSI | ABIDJAN | DISTRICT AUTONOME D'ABIDJAN |  |  |  | -3.96834145 | 5.28029259 | Haubané |  | 34445 | 3G | NODE_B | RNC_KM4_1 | 190 | 1401 | 0 | 7 | 12 | 2693/397/212 | KATHREIN | 42 | 17 |  | FO | 22 | 65 | 10 | CIE | 86.04 | 7.3742 | FO | 2007-06-01 | 5.28029259,-3.96834145
2021 | Août | Orange | OCI0526 | HALLAMA | HALLAMA_U21-23 | OCI0526 | ABIA KOUMASSI | KOUMASSI | ABIDJAN | DISTRICT AUTONOME D'ABIDJAN |  |  |  | -3.96834145 | 5.28029259 | Haubané |  | 34448 | 3G | NODE_B | RNC_KM4_1 | 190 | 1401 | 0 | 7 | 12 | 2693/397/212 | KATHREIN | 42 | 17 |  | FO | 22 | 65 | 10 | CIE | 86.04 | 4.4033 | FO | 2007-06-01 | 5.28029259,-3.96834145
2021 | Août | Orange | OCI0526 | HALLAMA | HALLAMA_U21-31 | OCI0526 | ABIA KOUMASSI | KOUMASSI | ABIDJAN | DISTRICT AUTONOME D'ABIDJAN |  |  |  | -3.96834145 | 5.28029259 | Haubané |  | 34443 | 3G | NODE_B | RNC_KM4_1 | 280 | 1401 | 0 | 7 | 12 | 2693/397/212 | KATHREIN | 42 | 17 |  | FO | 22 | 65 | 10 | CIE | 86.04 | 12.5249 | FO | 2007-06-01 | 5.28029259,-3.96834145
2021 | Août | Orange | OCI0526 | HALLAMA | HALLAMA_U21-32 | OCI0526 | ABIA KOUMASSI | KOUMASSI | ABIDJAN | DISTRICT AUTONOME D'ABIDJAN |  |  |  | -3.96834145 | 5.28029259 | Haubané |  | 34446 | 3G | NODE_B | RNC_KM4_1 | 280 | 1401 | 0 | 0 | 65 | 2693/397/212 | KATHREIN | 42 | 15.0 |  | FO | 75 | 65 | 10 | CIE | 86.04 | 7.7259 | FO | 2007-06-01 | 5.28029259,-3.96834145
2021 | Août | Orange | OCI0526 | HALLAMA | HALLAMA_U21-33 | OCI0526 | ABIA KOUMASSI | KOUMASSI | ABIDJAN | DISTRICT AUTONOME D'ABIDJAN |  |  |  | -3.96834145 | 5.28029259 | Haubané |  | 34449 | 3G | NODE_B | RNC_KM4_1 | 280 | 1401 | 0 | 0 | 65 | 2693/397/212 | KATHREIN | 42 | 15.0 |  | FO | 75 | 65 | 10 | CIE | 86.04 | 5.8583 | FO | 2007-06-01 | 5.28029259,-3.96834145
2021 | Août | Orange | OCI0527 | HANNIE_CAR | HANNIE_CAR_G18-1 | OCI0527 | GRAND-BEREBY | GRAND-BEREBY | SAN-PEDRO | SAN-PEDRO | 1 | 3 |  | -6.96150279 | 4.69799721 | Haubané |  | 4165 | 2G | BTS | BSC_SP_1 | 30 | 704 | 0 | 0 | 65 | 2693/397/212 | KATHREIN | 42 | 15.0 |  | FO | 75 | 65 | 10 | CIE | 0.19119 | 27.3431 | FH + FO | 2008-11-01 | 4.69799721,-6.96150279
2021 | Août | Orange | OCI0527 | HANNIE_CAR | HANNIE_CAR_G18-2 | OCI0527 | GRAND-BEREBY | GRAND-BEREBY | SAN-PEDRO | SAN-PEDRO | 1 | 3 |  | -6.96150279 | 4.69799721 | Haubané |  | 4166 | 2G | BTS | BSC_SP_1 | 190 | 704 | 0 | 1 | 65 | 2693/397/212 | KATHREIN | 42 | 15.0 |  | FO | 75 | 65 | 10 | CIE | 0.10057 | 27.3431 | FH + FO | 2008-11-01 | 4.69799721,-6.96150279
2021 | Août | Orange | OCI0527 | HANNIE_CAR | HANNIE_CAR_G18-3 | OCI0527 | GRAND-BEREBY | GRAND-BEREBY | SAN-PEDRO | SAN-PEDRO | 1 | 3 |  | -6.96150279 | 4.69799721 | Haubané |  | 4167 | 2G | BTS | BSC_SP_1 | 300 | 704 | 0 | 1 | 65 | 2693/397/212 | KATHREIN | 42 | 15.0 |  | FO | 75 | 65 | 10 | CIE | 0.42525 | 27.3431 | FH + FO | 2008-11-01 | 4.69799721,-6.96150279
2021 | Août | Orange | OCI0527 | HANNIE_CAR | HANNIE_CAR_G9-1 | OCI0527 | GRAND-BEREBY | GRAND-BEREBY | SAN-PEDRO | SAN-PEDRO | 1 | 3 |  | -6.96150279 | 4.69799721 | Haubané |  | 4161 | 2G | BTS | BSC_SP_1 | 0 | 704 | 0 | 1 | 65 | 2693/397/212 | KATHREIN | 42 | 15.0 |  | FO | 75 | 65 | 10 | CIE | 0.19119 | 27.3431 | FH + FO | 2008-11-01 | 4.69799721,-6.96150279
2021 | Août | Orange | OCI0527 | HANNIE_CAR | HANNIE_CAR_G9-2 | OCI0527 | GRAND-BEREBY | GRAND-BEREBY | SAN-PEDRO | SAN-PEDRO | 1 | 3 |  | -6.96150279 | 4.69799721 | Haubané |  | 4162 | 2G | BTS | BSC_SP_1 | 0 | 704 | 0 | 2 | 65 | 2693/397/212 | KATHREIN | 42 | 17.430000 |  | FO | 75 | 65 | 10 | CIE | 0.19119 | 27.3431 | FH + FO | 2008-11-01 | 4.69799721,-6.96150279
2021 | Août | Orange | OCI0527 | HANNIE_CAR | HANNIE_CAR_G9-3 | OCI0527 | GRAND-BEREBY | GRAND-BEREBY | SAN-PEDRO | SAN-PEDRO | 1 | 6 |  | -6.96150279 | 4.69799721 | Haubané |  | 4163 | 2G | BTS | BSC_SP_1 | 0 | 704 | 0 | 2 | 65 | 2693/397/212 | KATHREIN | 42 | 17.430000 |  | FO | 75 | 65 | 10 | CIE | 0.19119 | 27.3431 | FH + FO | 2008-11-01 | 4.69799721,-6.96150279
2021 | Août | Orange | OCI0527 | HANNIE_CAR | HANNIE_CAR_U9-1 | OCI0527 | GRAND-BEREBY | GRAND-BEREBY | SAN-PEDRO | SAN-PEDRO |  |  |  | -6.96150279 | 4.69799721 | Haubané |  | 4160 | 3G | NODE_B | RNC_SAN_PEDRO_1 | 30 | 7091 | 0 | 2 | 65 | 2693/397/212 | KATHREIN | 42 | 17.430000 |  | FO | 75 | 65 | 10 | CIE |  |  | FH + FO | 2008-11-01 | 4.69799721,-6.96150279
2021 | Août | Orange | OCI0527 | HANNIE_CAR | HANNIE_CAR_U9-2 | OCI0527 | GRAND-BEREBY | GRAND-BEREBY | SAN-PEDRO | SAN-PEDRO |  |  |  | -6.96150279 | 4.69799721 | Haubané |  | 4168 | 3G | NODE_B | RNC_SAN_PEDRO_1 | 260 | 7091 | 0 | 4 | 28 | 2693/397/212 | KATHREIN | 42 | 14.6 |  | FO | 38 | 65 | 10 | CIE |  |  | FH + FO | 2008-11-01 | 4.69799721,-6.96150279
2021 | Août | Orange | OCI0527 | HANNIE_CAR | HANNIE_CAR_U9-3 | OCI0527 | GRAND-BEREBY | GRAND-BEREBY | SAN-PEDRO | SAN-PEDRO |  |  |  | -6.96150279 | 4.69799721 | Haubané |  | 4169 | 3G | NODE_B | RNC_SAN_PEDRO_1 | 330 | 7091 | 0 | 4 | 28 | 2693/397/212 | KATHREIN | 42 | 14.6 |  | FO | 38 | 65 | 10 | CIE |  |  | FH + FO | 2008-11-01 | 4.69799721,-6.96150279
2021 | Août | Orange | OCI1401 | HAOUSSABOUGOU | HAOUSSABOUGOU_G18-1 | OCI1401 | KORHOGO | KORHOGO | KORHOGO | PORO | 1 | 3 |  | -5.63917501 | 9.47746945 | Autostable |  | 9845 | 2G | BTS | BSC_BOUAKE_1 | 20 | 310 | 0 | 4 | 28 | 2693/397/212 | KATHREIN | 42 | 14.6 |  | FO | 38 | 65 | 10 | CIE | 0.9175 | 27.3431 | FH + FO | 2013-10-01 | 9.47746945,-5.63917501
2021 | Août | Orange | OCI1401 | HAOUSSABOUGOU | HAOUSSABOUGOU_G18-2 | OCI1401 | KORHOGO | KORHOGO | KORHOGO | PORO | 1 | 5 |  | -5.63917501 | 9.47746945 | Autostable |  | 9846 | 2G | BTS | BSC_BOUAKE_1 | 180 | 310 | 0 | 2 | 28 | 2693/397/212 | KATHREIN | 42 | 14.6 |  | FO | 38 | 65 | 10 | CIE | 0.59048 | 51.5342 | FH + FO | 2013-10-01 | 9.47746945,-5.63917501
2021 | Août | Orange | OCI1401 | HAOUSSABOUGOU | HAOUSSABOUGOU_G18-3 | OCI1401 | KORHOGO | KORHOGO | KORHOGO | PORO | 1 | 3 |  | -5.63917501 | 9.47746945 | Autostable |  | 9847 | 2G | BTS | BSC_BOUAKE_1 | 280 | 310 | 0 | 2 | 28 | 2693/397/212 | KATHREIN | 42 | 14.6 |  | FO | 38 | 65 | 10 | CIE | 0.38761 | 27.3431 | FH + FO | 2013-10-01 | 9.47746945,-5.63917501
2021 | Août | Orange | OCI1401 | HAOUSSABOUGOU | HAOUSSABOUGOU_G9-1 | OCI1401 | KORHOGO | KORHOGO | KORHOGO | PORO | 1 | 4 |  | -5.63917501 | 9.47746945 | Autostable |  | 9841 | 2G | BTS | BSC_BOUAKE_1 | 20 | 310 | 0 | 2 | 28 | 2693/397/212 | KATHREIN | 42 | 14.6 |  | FO | 38 | 65 | 10 | CIE | 0.22994 | 38.3916 | FH + FO | 2013-10-01 | 9.47746945,-5.63917501
2021 | Août | Orange | OCI1401 | HAOUSSABOUGOU | HAOUSSABOUGOU_G9-2 | OCI1401 | KORHOGO | KORHOGO | KORHOGO | PORO | 1 | 4 |  | -5.63917501 | 9.47746945 | Autostable |  | 9842 | 2G | BTS | BSC_BOUAKE_1 | 180 | 310 | 0 | 3 | 25 | 2693/397/212 | KATHREIN | 42 | 17.4 |  | FO | 35 | 65 | 10 | CIE | 0.19116 | 38.3916 | FH + FO | 2013-10-01 | 9.47746945,-5.63917501
2021 | Août | Orange | OCI1401 | HAOUSSABOUGOU | HAOUSSABOUGOU_G9-3 | OCI1401 | KORHOGO | KORHOGO | KORHOGO | PORO | 1 | 4 |  | -5.63917501 | 9.47746945 | Autostable |  | 9843 | 2G | BTS | BSC_BOUAKE_1 | 280 | 310 | 0 | 4 | 25 | 2693/397/212 | KATHREIN | 42 | 17.4 |  | FO | 35 | 65 | 10 | CIE | 0.77377 | 38.3916 | FH + FO | 2013-10-01 | 9.47746945,-5.63917501
2021 | Août | Orange | OCI1401 | HAOUSSABOUGOU | HAOUSSABOUGOU_L8-1 | OCI1401 | KORHOGO | KORHOGO | KORHOGO | PORO |  |  |  | -5.63917501 | 9.47746945 | Autostable |  |  | 4G | ENODE_B |  | 60 |  | 0 | 2 | 25 | 2693/397/212 | KATHREIN | 42 | 17.4 |  | FO | 35 | 65 | 10 | CIE |  |  | FH + FO | 2013-10-01 | 9.47746945,-5.63917501
2021 | Août | Orange | OCI1401 | HAOUSSABOUGOU | HAOUSSABOUGOU_L8-2 | OCI1401 | KORHOGO | KORHOGO | KORHOGO | PORO |  |  |  | -5.63917501 | 9.47746945 | Autostable |  |  | 4G | ENODE_B |  | 180 |  | 0 | 4 | 28 | 2693/397/212 | KATHREIN | 42 | 17.1 |  | FO | 38 | 65 | 10 | CIE |  |  | FH + FO | 2013-10-01 | 9.47746945,-5.63917501
2021 | Août | Orange | OCI1401 | HAOUSSABOUGOU | HAOUSSABOUGOU_L8-3 | OCI1401 | KORHOGO | KORHOGO | KORHOGO | PORO |  |  |  | -5.63917501 | 9.47746945 | Autostable |  |  | 4G | ENODE_B |  | 320 |  | 0 | 4 | 28 | 2693/397/212 | KATHREIN | 42 | 17.1 |  | FO | 38 | 65 | 10 | CIE |  |  | FH + FO | 2013-10-01 | 9.47746945,-5.63917501
2021 | Août | Orange | OCI1401 | HAOUSSABOUGOU | HAOUSSABOUGOU_U21-11 | OCI1401 | KORHOGO | KORHOGO | KORHOGO | PORO |  |  |  | -5.63917501 | 9.47746945 | Autostable |  | 59571 | 3G | NODE_B | RNC_BOUAKE_1 | 20 | 3071 | 0 | 4 | 28 | 2693/397/212 | KATHREIN | 42 | 17 |  | FO | 38 | 65 | 10 | CIE | 86.04 | 2.2996 | FH + FO | 2013-10-01 | 9.47746945,-5.63917501
2021 | Août | Orange | OCI1401 | HAOUSSABOUGOU | HAOUSSABOUGOU_U21-12 | OCI1401 | KORHOGO | KORHOGO | KORHOGO | PORO |  |  |  | -5.63917501 | 9.47746945 | Autostable |  | 59574 | 3G | NODE_B | RNC_BOUAKE_1 | 20 | 3071 | 0 | 4 | 28 | 2693/397/212 | KATHREIN | 42 | 17.1 |  | FO | 38 | 65 | 10 | CIE | 86.04 | 2.1289 | FH + FO | 2013-10-01 | 9.47746945,-5.63917501
2021 | Août | Orange | OCI1401 | HAOUSSABOUGOU | HAOUSSABOUGOU_U21-13 | OCI1401 | KORHOGO | KORHOGO | KORHOGO | PORO |  |  |  | -5.63917501 | 9.47746945 | Autostable |  | 59577 | 3G | NODE_B | RNC_BOUAKE_1 | 20 | 3071 | 0 | 4 | 28 | 2693/397/212 | KATHREIN | 42 | 17.1 |  | FO | 38 | 65 | 10 | CIE | 86.04 | 1.4795 | FH + FO | 2013-10-01 | 9.47746945,-5.63917501
2021 | Août | Orange | OCI1401 | HAOUSSABOUGOU | HAOUSSABOUGOU_U21-21 | OCI1401 | KORHOGO | KORHOGO | KORHOGO | PORO |  |  |  | -5.63917501 | 9.47746945 | Autostable |  | 59572 | 3G | NODE_B | RNC_BOUAKE_1 | 180 | 3071 | 0 | 4 | 28 | 2693/397/212 | KATHREIN | 42 | 17 |  | FO | 38 | 65 | 10 | CIE | 86.04 | 3.9498 | FH + FO | 2013-10-01 | 9.47746945,-5.63917501
2021 | Août | Orange | OCI1401 | HAOUSSABOUGOU | HAOUSSABOUGOU_U21-22 | OCI1401 | KORHOGO | KORHOGO | KORHOGO | PORO |  |  |  | -5.63917501 | 9.47746945 | Autostable |  | 59575 | 3G | NODE_B | RNC_BOUAKE_1 | 180 | 3071 | 0 | 4 | 28 | 2693/397/212 | KATHREIN | 42 | 17.1 |  | FO | 38 | 65 | 10 | CIE | 86.04 | 3.4008 | FH + FO | 2013-10-01 | 9.47746945,-5.63917501
2021 | Août | Orange | OCI1401 | HAOUSSABOUGOU | HAOUSSABOUGOU_U21-23 | OCI1401 | KORHOGO | KORHOGO | KORHOGO | PORO |  |  |  | -5.63917501 | 9.47746945 | Autostable |  | 59578 | 3G | NODE_B | RNC_BOUAKE_1 | 180 | 3071 | 0 | 4 | 28 | 2693/397/212 | KATHREIN | 42 | 17.1 |  | FO | 38 | 65 | 10 | CIE | 86.04 | 2.6486 | FH + FO | 2013-10-01 | 9.47746945,-5.63917501
2021 | Août | Orange | OCI1401 | HAOUSSABOUGOU | HAOUSSABOUGOU_U21-31 | OCI1401 | KORHOGO | KORHOGO | KORHOGO | PORO |  |  |  | -5.63917501 | 9.47746945 | Autostable |  | 59573 | 3G | NODE_B | RNC_BOUAKE_1 | 280 | 3071 | 0 | 4 | 28 | 2693/397/212 | KATHREIN | 42 | 17 |  | FO | 38 | 65 | 10 | CIE | 86.04 | 5.0515 | FH + FO | 2013-10-01 | 9.47746945,-5.63917501
2021 | Août | Orange | OCI1401 | HAOUSSABOUGOU | HAOUSSABOUGOU_U21-32 | OCI1401 | KORHOGO | KORHOGO | KORHOGO | PORO |  |  |  | -5.63917501 | 9.47746945 | Autostable |  | 59576 | 3G | NODE_B | RNC_BOUAKE_1 | 280 | 3071 | 0 | 3 | 47 | 2693/397/212 | KATHREIN | 42 | 14.9 |  | FO | 57 | 65 | 10 | CIE | 86.04 | 4.0336 | FH + FO | 2013-10-01 | 9.47746945,-5.63917501
2021 | Août | Orange | OCI1401 | HAOUSSABOUGOU | HAOUSSABOUGOU_U21-33 | OCI1401 | KORHOGO | KORHOGO | KORHOGO | PORO |  |  |  | -5.63917501 | 9.47746945 | Autostable |  | 59579 | 3G | NODE_B | RNC_BOUAKE_1 | 280 | 3071 | 0 | 4 | 47 | 2693/397/212 | KATHREIN | 42 | 14.9 |  | FO | 57 | 65 | 10 | CIE | 86.04 | 2.1875 | FH + FO | 2013-10-01 | 9.47746945,-5.63917501
2021 | Août | Orange | OCI1873 | HEBE | HEBE_G9-1 | OCI1873 | MOHAME | BONOUA | GRAND-BASSAM | SUD-COMOE | 1 | 2 |  | -3.52455556 | 5.16791667 | Autostable |  | 37051 | 2G | BTS | BSC_LUMIERE_1 | 20 | 156 | 0 | 3 | 47 | 2693/397/212 | KATHREIN | 42 | 14.9 |  | FO | 57 | 65 | 10 | CIE | 0.15933 | 15.7609 | FH + FO | 2015-10-01 | 5.16791667,-3.52455556
2021 | Août | Orange | OCI1873 | HEBE | HEBE_G9-2 | OCI1873 | MOHAME | BONOUA | GRAND-BASSAM | SUD-COMOE | 1 | 2 |  | -3.52455556 | 5.16791667 | Autostable |  | 37052 | 2G | BTS | BSC_LUMIERE_1 | 100 | 156 | 0 | 3 | 47 | 2693/397/212 | KATHREIN | 42 | 17 |  | FO | 57 | 65 | 10 | CIE | 0.16461 | 15.7609 | FH + FO | 2015-10-01 | 5.16791667,-3.52455556
2021 | Août | Orange | OCI1873 | HEBE | HEBE_G9-3 | OCI1873 | MOHAME | BONOUA | GRAND-BASSAM | SUD-COMOE | 1 | 2 |  | -3.52455556 | 5.16791667 | Autostable |  | 37053 | 2G | BTS | BSC_LUMIERE_1 | 270 | 156 | 0 | 4 | 47 | 2693/397/212 | KATHREIN | 42 | 17 |  | FO | 57 | 65 | 10 | CIE | 0.26155 | 15.7609 | FH + FO | 2015-10-01 | 5.16791667,-3.52455556
2021 | Août | Orange | OCI1873 | HEBE | HEBE_L26-1 | OCI1873 | MOHAME | BONOUA | GRAND-BASSAM | SUD-COMOE |  |  |  | -3.52455556 | 5.16791667 | Autostable |  |  | 4G | ENODE_B |  | 20 |  | 0 | 4 | 47 | 2693/397/212 | KATHREIN | 42 | 17 |  | FO | 57 | 65 | 10 | CIE |  |  | FH + FO | 2015-10-01 | 5.16791667,-3.52455556
2021 | Août | Orange | OCI1873 | HEBE | HEBE_L26-2 | OCI1873 | MOHAME | BONOUA | GRAND-BASSAM | SUD-COMOE |  |  |  | -3.52455556 | 5.16791667 | Autostable |  |  | 4G | ENODE_B |  | 100 |  | 0 | 3 | 47 | 2693/397/212 | KATHREIN | 42 | 17 |  | FO | 57 | 65 | 10 | CIE |  |  | FH + FO | 2015-10-01 | 5.16791667,-3.52455556
2021 | Août | Orange | OCI1873 | HEBE | HEBE_L26-3 | OCI1873 | MOHAME | BONOUA | GRAND-BASSAM | SUD-COMOE |  |  |  | -3.52455556 | 5.16791667 | Autostable |  |  | 4G | ENODE_B |  | 270 |  | 0 | 4 | 47 | 2693/397/212 | KATHREIN | 42 | 17 |  | FO | 57 | 65 | 10 | CIE |  |  | FH + FO | 2015-10-01 | 5.16791667,-3.52455556
2021 | Août | Orange | OCI1873 | HEBE | HEBE_L8-1 | OCI1873 | MOHAME | BONOUA | GRAND-BASSAM | SUD-COMOE |  |  |  | -3.52455556 | 5.16791667 | Autostable |  |  | 4G | ENODE_B |  | 20 |  | 0 | 3 | 47 | 2693/397/212 | KATHREIN | 42 | 17 |  | FO | 57 | 65 | 10 | CIE |  |  | FH + FO | 2015-10-01 | 5.16791667,-3.52455556
2021 | Août | Orange | OCI1873 | HEBE | HEBE_L8-2 | OCI1873 | MOHAME | BONOUA | GRAND-BASSAM | SUD-COMOE |  |  |  | -3.52455556 | 5.16791667 | Autostable |  |  | 4G | ENODE_B |  | 100 |  | 0 | 4 | 47 | 2693/397/212 | KATHREIN | 42 | 17 |  | FO | 57 | 65 | 10 | CIE |  |  | FH + FO | 2015-10-01 | 5.16791667,-3.52455556
2021 | Août | Orange | OCI1873 | HEBE | HEBE_L8-3 | OCI1873 | MOHAME | BONOUA | GRAND-BASSAM | SUD-COMOE |  |  |  | -3.52455556 | 5.16791667 | Autostable |  |  | 4G | ENODE_B |  | 270 |  | 0 | 4 | 47 | 2693/397/212 | KATHREIN | 42 | 17 |  | FO | 57 | 65 | 10 | CIE |  |  | FH + FO | 2015-10-01 | 5.16791667,-3.52455556
2021 | Août | Orange | OCI1873 | HEBE | HEBE_U21-11 | OCI1873 | MOHAME | BONOUA | GRAND-BASSAM | SUD-COMOE |  |  |  | -3.52455556 | 5.16791667 | Autostable |  | 55541 | 3G | NODE_B | RNC-PortBouet_1 | 20 | 1441 | 0 | 4 | 47 | 2693/397/212 | KATHREIN | 42 | 17 |  | FO | 57 | 65 | 10 | CIE | 86.04 | 0.042478 | FH + FO | 2015-10-01 | 5.16791667,-3.52455556
2021 | Août | Orange | OCI1873 | HEBE | HEBE_U21-12 | OCI1873 | MOHAME | BONOUA | GRAND-BASSAM | SUD-COMOE |  |  |  | -3.52455556 | 5.16791667 | Autostable |  | 55544 | 3G | NODE_B | RNC-PortBouet_1 | 20 | 1441 | 0 | 4 | 47 | 2693/397/212 | KATHREIN | 42 | 17 |  | FO | 57 | 65 | 10 | CIE | 86.04 | 0.089619 | FH + FO | 2015-10-01 | 5.16791667,-3.52455556
2021 | Août | Orange | OCI1873 | HEBE | HEBE_U21-13 | OCI1873 | MOHAME | BONOUA | GRAND-BASSAM | SUD-COMOE |  |  |  | -3.52455556 | 5.16791667 | Autostable |  | 55547 | 3G | NODE_B | RNC-PortBouet_1 | 20 | 1441 | 0 | 4 | 47 | 2693/397/212 | KATHREIN | 42 | 17 |  | FO | 57 | 65 | 10 | CIE | 86.04 | 0.062339 | FH + FO | 2015-10-01 | 5.16791667,-3.52455556
2021 | Août | Orange | OCI1873 | HEBE | HEBE_U21-21 | OCI1873 | MOHAME | BONOUA | GRAND-BASSAM | SUD-COMOE |  |  |  | -3.52455556 | 5.16791667 | Autostable |  | 55542 | 3G | NODE_B | RNC-PortBouet_1 | 100 | 1441 | 0 | 4 | 47 | 2693/397/212 | KATHREIN | 42 | 17 |  | FO | 57 | 65 | 10 | CIE | 86.04 | 0.43347 | FH + FO | 2015-10-01 | 5.16791667,-3.52455556
2021 | Août | Orange | OCI1873 | HEBE | HEBE_U21-22 | OCI1873 | MOHAME | BONOUA | GRAND-BASSAM | SUD-COMOE |  |  |  | -3.52455556 | 5.16791667 | Autostable |  | 55545 | 3G | NODE_B | RNC-PortBouet_1 | 100 | 1441 | 0 | 4 | 47 | 2693/397/212 | KATHREIN | 42 | 17 |  | FO | 57 | 65 | 10 | CIE | 86.04 | 0.4707 | FH + FO | 2015-10-01 | 5.16791667,-3.52455556
2021 | Août | Orange | OCI1873 | HEBE | HEBE_U21-23 | OCI1873 | MOHAME | BONOUA | GRAND-BASSAM | SUD-COMOE |  |  |  | -3.52455556 | 5.16791667 | Autostable |  | 55548 | 3G | NODE_B | RNC-PortBouet_1 | 100 | 1441 | 0 | 4 | 47 | 2693/397/212 | KATHREIN | 42 | 17 |  | FO | 57 | 65 | 10 | CIE | 86.04 | 0.72644 | FH + FO | 2015-10-01 | 5.16791667,-3.52455556
2021 | Août | Orange | OCI1873 | HEBE | HEBE_U21-31 | OCI1873 | MOHAME | BONOUA | GRAND-BASSAM | SUD-COMOE |  |  |  | -3.52455556 | 5.16791667 | Autostable |  | 55543 | 3G | NODE_B | RNC-PortBouet_1 | 270 | 1441 | 0 | 4 | 47 | 2693/397/212 | KATHREIN | 42 | 17 |  | FO | 57 | 65 | 10 | CIE | 86.04 | 0.094233 | FH + FO | 2015-10-01 | 5.16791667,-3.52455556
2021 | Août | Orange | OCI1873 | HEBE | HEBE_U21-32 | OCI1873 | MOHAME | BONOUA | GRAND-BASSAM | SUD-COMOE |  |  |  | -3.52455556 | 5.16791667 | Autostable |  | 55546 | 3G | NODE_B | RNC-PortBouet_1 | 270 | 1441 | 0 | 6 | 9 | 2693/397/212 | KATHREIN | 42 | 15.1 |  | FO | 19 | 65 | 10 | CIE | 86.04 | 0.39995 | FH + FO | 2015-10-01 | 5.16791667,-3.52455556
2021 | Août | Orange | OCI1873 | HEBE | HEBE_U21-33 | OCI1873 | MOHAME | BONOUA | GRAND-BASSAM | SUD-COMOE |  |  |  | -3.52455556 | 5.16791667 | Autostable |  | 55549 | 3G | NODE_B | RNC-PortBouet_1 | 270 | 1441 | 0 | 8 | 9 | 2693/397/212 | KATHREIN | 42 | 15.1 |  | FO | 19 | 65 | 10 | CIE | 86.04 | 0.33991 | FH + FO | 2015-10-01 | 5.16791667,-3.52455556
2021 | Août | Orange | OCI1637 | HEIKPAN | HEIKPAN_G18-1 | OCI1637 | SAN-PEDRO | SAN-PEDRO | SAN-PEDRO | SAN-PEDRO | 1 | 6 |  | -6.64636112 | 4.76588889 | Haubané |  | 39445 | 2G | BTS | BSC_SP_1 | 0 | 709 | 0 | 8 | 9 | 2693/397/212 | KATHREIN | 42 | 15.1 |  | FO | 19 | 65 | 10 | CIE | 0.24248 | 63.9004 | FH + FO | 2014-02-01 | 4.76588889,-6.64636112
2021 | Août | Orange | OCI1637 | HEIKPAN | HEIKPAN_G18-2 | OCI1637 | SAN-PEDRO | SAN-PEDRO | SAN-PEDRO | SAN-PEDRO | 1 | 4 |  | -6.64636112 | 4.76588889 | Haubané |  | 39446 | 2G | BTS | BSC_SP_1 | 130 | 709 | 0 | 7 | 9 | 2693/397/212 | KATHREIN | 42 | 15.1 |  | FO | 19 | 65 | 10 | CIE | 0.32758 | 43.06 | FH + FO | 2014-02-01 | 4.76588889,-6.64636112
2021 | Août | Orange | OCI1637 | HEIKPAN | HEIKPAN_G18-3 | OCI1637 | SAN-PEDRO | SAN-PEDRO | SAN-PEDRO | SAN-PEDRO | 1 | 4 |  | -6.64636112 | 4.76588889 | Haubané |  | 39447 | 2G | BTS | BSC_SP_1 | 280 | 709 | 0 | 6 | 9 | 2693/397/212 | KATHREIN | 42 | 15.1 |  | FO | 19 | 65 | 10 | CIE | 0.050937 | 38.3916 | FH + FO | 2014-02-01 | 4.76588889,-6.64636112
2021 | Août | Orange | OCI1637 | HEIKPAN | HEIKPAN_G9-1 | OCI1637 | SAN-PEDRO | SAN-PEDRO | SAN-PEDRO | SAN-PEDRO | 1 | 4 |  | -6.64636112 | 4.76588889 | Haubané |  | 39441 | 2G | BTS | BSC_SP_1 | 0 | 709 | 0 | 9 | 9 | 2693/397/212 | KATHREIN | 42 | 15.1 |  | FO | 19 | 65 | 10 | CIE | 1.0453 | 40.2551 | FH + FO | 2014-02-01 | 4.76588889,-6.64636112
2021 | Août | Orange | OCI1637 | HEIKPAN | HEIKPAN_G9-2 | OCI1637 | SAN-PEDRO | SAN-PEDRO | SAN-PEDRO | SAN-PEDRO | 1 | 3 |  | -6.64636112 | 4.76588889 | Haubané |  | 39442 | 2G | BTS | BSC_SP_1 | 130 | 709 | 0 | 0 | 60 | 2693/397/212 | KATHREIN | 42 | 13.9 |  | FO | 70 | 65 | 10 | CIE | 0.33972 | 27.3431 | FH + FO | 2014-02-01 | 4.76588889,-6.64636112
2021 | Août | Orange | OCI1637 | HEIKPAN | HEIKPAN_G9-3 | OCI1637 | SAN-PEDRO | SAN-PEDRO | SAN-PEDRO | SAN-PEDRO | 1 | 3 |  | -6.64636112 | 4.76588889 | Haubané |  | 39443 | 2G | BTS | BSC_SP_1 | 280 | 709 | 0 | 0 | 60 | 2693/397/212 | KATHREIN | 42 | 13.9 |  | FO | 70 | 65 | 10 | CIE | 0.99326 | 27.3431 | FH + FO | 2014-02-01 | 4.76588889,-6.64636112
2021 | Août | Orange | OCI0528 | HEKE_VILLAGE | HEKE_VILLAGE_G18-1 | OCI0528 | HEKE VILLAGE | GRAND-BEREBY | SAN-PEDRO | SAN-PEDRO | 1 | 4 |  | -7.11983334 | 4.75041667 | Haubané |  | 4187 | 2G | BTS | BSC_SP_1 | 110 | 704 | 0 | 0 | 60 | 2693/397/212 | KATHREIN | 42 | 13.9 |  | FO | 70 | 65 | 10 | CIE | 0.010274 | 38.3916 | FH + FO | 2009-02-01 | 4.75041667,-7.11983334
2021 | Août | Orange | OCI0528 | HEKE_VILLAGE | HEKE_VILLAGE_G18-2 | OCI0528 | HEKE VILLAGE | GRAND-BEREBY | SAN-PEDRO | SAN-PEDRO | 1 | 4 |  | -7.11983334 | 4.75041667 | Haubané |  | 4188 | 2G | BTS | BSC_SP_1 | 220 | 704 | 0 | 0 | 60 | 2693/397/212 | KATHREIN | 42 | 13.9 |  | FO | 70 | 65 | 10 | CIE | 0.84353 | 38.3916 | FH + FO | 2009-02-01 | 4.75041667,-7.11983334
2021 | Août | Orange | OCI0528 | HEKE_VILLAGE | HEKE_VILLAGE_G18-3 | OCI0528 | HEKE VILLAGE | GRAND-BEREBY | SAN-PEDRO | SAN-PEDRO | 1 | 4 |  | -7.11983334 | 4.75041667 | Haubané |  | 4189 | 2G | BTS | BSC_SP_1 | 340 | 704 | 0 | 0 | 60 | 2693/397/212 | KATHREIN | 42 | 13.9 |  | FO | 70 | 65 | 10 | CIE | 0.0078142 | 38.3916 | FH + FO | 2009-02-01 | 4.75041667,-7.11983334
2021 | Août | Orange | OCI0528 | HEKE_VILLAGE | HEKE_VILLAGE_G9-1 | OCI0528 | HEKE VILLAGE | GRAND-BEREBY | SAN-PEDRO | SAN-PEDRO | 1 | 3 |  | -7.11983334 | 4.75041667 | Haubané |  | 4181 | 2G | BTS | BSC_SP_1 | 110 | 704 | 0 | 0 | 60 | 2693/397/212 | KATHREIN | 42 | 13.9 |  | FO | 70 | 65 | 10 | CIE | 0.14141 | 27.3431 | FH + FO | 2009-02-01 | 4.75041667,-7.11983334
2021 | Août | Orange | OCI0528 | HEKE_VILLAGE | HEKE_VILLAGE_G9-2 | OCI0528 | HEKE VILLAGE | GRAND-BEREBY | SAN-PEDRO | SAN-PEDRO | 1 | 4 |  | -7.11983334 | 4.75041667 | Haubané |  | 4182 | 2G | BTS | BSC_SP_1 | 220 | 704 | 0 | 2 | 60 | 2693/397/212 | KATHREIN | 42 | 17.430000 |  | FO | 70 | 65 | 10 | CIE | 0.15201 | 41.1889 | FH + FO | 2009-02-01 | 4.75041667,-7.11983334
2021 | Août | Orange | OCI0528 | HEKE_VILLAGE | HEKE_VILLAGE_G9-3 | OCI0528 | HEKE VILLAGE | GRAND-BEREBY | SAN-PEDRO | SAN-PEDRO | 1 | 3 |  | -7.11983334 | 4.75041667 | Haubané |  | 4183 | 2G | BTS | BSC_SP_1 | 340 | 704 | 0 | 2 | 60 | 2693/397/212 | KATHREIN | 42 | 17.430000 |  | FO | 70 | 65 | 10 | CIE | 1.6335 | 29.1661 | FH + FO | 2009-02-01 | 4.75041667,-7.11983334
2021 | Août | Orange | OCI0528 | HEKE_VILLAGE | HEKE_VILLAGE_U9-1 | OCI0528 | HEKE VILLAGE | GRAND-BEREBY | SAN-PEDRO | SAN-PEDRO |  |  |  | -7.11983334 | 4.75041667 | Haubané |  | 46960 | 3G | NODE_B | RNC_SAN_PEDRO_1 | 110 | 7091 | 0 | 2 | 60 | 2693/397/212 | KATHREIN | 42 | 17.430000 |  | FO | 70 | 65 | 10 | CIE |  |  | FH + FO | 2009-02-01 | 4.75041667,-7.11983334
2021 | Août | Orange | OCI0528 | HEKE_VILLAGE | HEKE_VILLAGE_U9-2 | OCI0528 | HEKE VILLAGE | GRAND-BEREBY | SAN-PEDRO | SAN-PEDRO |  |  |  | -7.11983334 | 4.75041667 | Haubané |  | 46968 | 3G | NODE_B | RNC_SAN_PEDRO_1 | 220 | 7091 | 0 | 0 | 43 | 2693/397/212 | KATHREIN | 42 | 13.4 |  | FO | 53 | 65 | 10 | CIE |  |  | FH + FO | 2009-02-01 | 4.75041667,-7.11983334
2021 | Août | Orange | OCI0528 | HEKE_VILLAGE | HEKE_VILLAGE_U9-3 | OCI0528 | HEKE VILLAGE | GRAND-BEREBY | SAN-PEDRO | SAN-PEDRO |  |  |  | -7.11983334 | 4.75041667 | Haubané |  | 46969 | 3G | NODE_B | RNC_SAN_PEDRO_1 | 340 | 7091 | 0 | 0 | 43 | 2693/397/212 | KATHREIN | 42 | 13.4 |  | FO | 53 | 65 | 10 | CIE |  |  | FH + FO | 2009-02-01 | 4.75041667,-7.11983334
2021 | Août | Orange | OCI0529 | HERMANKONO | HERMANKONO_G18-1 | OCI0529 | HERMANKONO GARO | OGOUDOU | DIVO | LOH-DJIBOUA | 1 | 4 |  | -5.00961111 | 5.92694444 | Haubané |  | 32485 | 2G | BTS | BSC_SANTE_2 | 0 | 154 | 0 | 6 | 62 | 2693/397/212 | KATHREIN | 42 | 16.9 |  | FO | 72 | 65 | 10 | CIE | 0.049345 | 38.3916 | FH + FO | 2003-12-01 | 5.92694444,-5.00961111
2021 | Août | Orange | OCI0529 | HERMANKONO | HERMANKONO_G18-2 | OCI0529 | HERMANKONO GARO | OGOUDOU | DIVO | LOH-DJIBOUA | 1 | 6 |  | -5.00961111 | 5.92694444 | Haubané |  | 32486 | 2G | BTS | BSC_SANTE_2 | 270 | 154 | 0 | 6 | 62 | 2693/397/212 | KATHREIN | 42 | 16.9 |  | FO | 72 | 65 | 10 | CIE | 0.16928 | 62.9448 | FH + FO | 2003-12-01 | 5.92694444,-5.00961111
2021 | Août | Orange | OCI0529 | HERMANKONO | HERMANKONO_G9-1 | OCI0529 | HERMANKONO GARO | OGOUDOU | DIVO | LOH-DJIBOUA | 1 | 3 |  | -5.00961111 | 5.92694444 | Haubané |  | 32481 | 2G | BTS | BSC_SANTE_2 | 10 | 154 | 0 | 6 | 62 | 2693/397/212 | KATHREIN | 42 | 16.9 |  | FO | 72 | 65 | 10 | CIE | 0.1024 | 27.3431 | FH + FO | 2003-12-01 | 5.92694444,-5.00961111
2021 | Août | Orange | OCI0529 | HERMANKONO | HERMANKONO_G9-2 | OCI0529 | HERMANKONO GARO | OGOUDOU | DIVO | LOH-DJIBOUA | 1 | 6 |  | -5.00961111 | 5.92694444 | Haubané |  | 32482 | 2G | BTS | BSC_SANTE_2 | 100 | 154 | 0 | 2 | 62 | 2693/397/212 | KATHREIN | 42 | 16.959999 |  | FO | 72 | 65 | 10 | CIE | 1.1067 | 62.9448 | FH + FO | 2003-12-01 | 5.92694444,-5.00961111
2021 | Août | Orange | OCI0529 | HERMANKONO | HERMANKONO_G9-3 | OCI0529 | HERMANKONO GARO | OGOUDOU | DIVO | LOH-DJIBOUA | 1 | 4 |  | -5.00961111 | 5.92694444 | Haubané |  | 32483 | 2G | BTS | BSC_SANTE_2 | 270 | 154 | 0 | 2 | 62 | 2693/397/212 | KATHREIN | 42 | 16.959999 |  | FO | 72 | 65 | 10 | CIE | 0.63792 | 36.5337 | FH + FO | 2003-12-01 | 5.92694444,-5.00961111
2021 | Août | Orange | OCI0529 | HERMANKONO | HERMANKONO_L8-1 | OCI0529 | HERMANKONO GARO | OGOUDOU | DIVO | LOH-DJIBOUA |  |  |  | -5.00961111 | 5.92694444 | Haubané |  |  | 4G | ENODE_B |  | 10 |  | 0 | 2 | 62 | 2693/397/212 | KATHREIN | 42 | 16.959999 |  | FO | 72 | 65 | 10 | CIE |  |  | FH + FO | 2003-12-01 | 5.92694444,-5.00961111
2021 | Août | Orange | OCI0529 | HERMANKONO | HERMANKONO_L8-2 | OCI0529 | HERMANKONO GARO | OGOUDOU | DIVO | LOH-DJIBOUA |  |  |  | -5.00961111 | 5.92694444 | Haubané |  |  | 4G | ENODE_B |  | 100 |  | 0 | 4 | 62 | 2693/397/212 | KATHREIN | 42 | 16.950001 |  | FO | 72 | 65 | 10 | CIE |  |  | FH + FO | 2003-12-01 | 5.92694444,-5.00961111
2021 | Août | Orange | OCI0529 | HERMANKONO | HERMANKONO_L8-3 | OCI0529 | HERMANKONO GARO | OGOUDOU | DIVO | LOH-DJIBOUA |  |  |  | -5.00961111 | 5.92694444 | Haubané |  |  | 4G | ENODE_B |  | 270 |  | 0 | 4 | 62 | 2693/397/212 | KATHREIN | 42 | 16.950001 |  | FO | 72 | 65 | 10 | CIE |  |  | FH + FO | 2003-12-01 | 5.92694444,-5.00961111
2021 | Août | Orange | OCI0529 | HERMANKONO | HERMANKONO_U21-11 | OCI0529 | HERMANKONO GARO | OGOUDOU | DIVO | LOH-DJIBOUA |  |  |  | -5.00961111 | 5.92694444 | Haubané |  | 51361 | 3G | NODE_B | RNC_YAMOUSSOUKRO_1 | 10 | 8031 | 0 | 4 | 62 | 2693/397/212 | KATHREIN | 42 | 16.950001 |  | FO | 72 | 65 | 10 | CIE | 86.04 | 1.2322 | FH + FO | 2003-12-01 | 5.92694444,-5.00961111
2021 | Août | Orange | OCI0529 | HERMANKONO | HERMANKONO_U21-12 | OCI0529 | HERMANKONO GARO | OGOUDOU | DIVO | LOH-DJIBOUA |  |  |  | -5.00961111 | 5.92694444 | Haubané |  | 51364 | 3G | NODE_B | RNC_YAMOUSSOUKRO_1 | 10 | 8031 | 0 | 4 | 62 | 2693/397/212 | KATHREIN | 42 | 16.950001 |  | FO | 72 | 65 | 10 | CIE | 86.04 | 1.8112 | FH + FO | 2003-12-01 | 5.92694444,-5.00961111
2021 | Août | Orange | OCI0529 | HERMANKONO | HERMANKONO_U21-21 | OCI0529 | HERMANKONO GARO | OGOUDOU | DIVO | LOH-DJIBOUA |  |  |  | -5.00961111 | 5.92694444 | Haubané |  | 51362 | 3G | NODE_B | RNC_YAMOUSSOUKRO_1 | 100 | 8031 | 0 | 4 | 62 | 2693/397/212 | KATHREIN | 42 | 16.950001 |  | FO | 72 | 65 | 10 | CIE | 86.04 | 1.3534 | FH + FO | 2003-12-01 | 5.92694444,-5.00961111
2021 | Août | Orange | OCI0529 | HERMANKONO | HERMANKONO_U21-22 | OCI0529 | HERMANKONO GARO | OGOUDOU | DIVO | LOH-DJIBOUA |  |  |  | -5.00961111 | 5.92694444 | Haubané |  | 51365 | 3G | NODE_B | RNC_YAMOUSSOUKRO_1 | 100 | 8031 | 0 | 4 | 62 | 2693/397/212 | KATHREIN | 42 | 16.950001 |  | FO | 72 | 65 | 10 | CIE | 86.04 | 0.91879 | FH + FO | 2003-12-01 | 5.92694444,-5.00961111
2021 | Août | Orange | OCI0529 | HERMANKONO | HERMANKONO_U21-31 | OCI0529 | HERMANKONO GARO | OGOUDOU | DIVO | LOH-DJIBOUA |  |  |  | -5.00961111 | 5.92694444 | Haubané |  | 51363 | 3G | NODE_B | RNC_YAMOUSSOUKRO_1 | 270 | 8031 | 0 | 4 | 62 | 2693/397/212 | KATHREIN | 42 | 17.430000 |  | FO | 72 | 65 | 10 | CIE | 86.04 | 3.7419 | FH + FO | 2003-12-01 | 5.92694444,-5.00961111
2021 | Août | Orange | OCI0529 | HERMANKONO | HERMANKONO_U21-32 | OCI0529 | HERMANKONO GARO | OGOUDOU | DIVO | LOH-DJIBOUA |  |  |  | -5.00961111 | 5.92694444 | Haubané |  | 51366 | 3G | NODE_B | RNC_YAMOUSSOUKRO_1 | 270 | 8031 | 0 | 4 | 62 | 2693/397/212 | KATHREIN | 42 | 17.430000 |  | FO | 72 | 65 | 10 | CIE | 86.04 | 3.3021 | FH + FO | 2003-12-01 | 5.92694444,-5.00961111
2021 | Août | Orange | OCI0529 | HERMANKONO | HERMANKONO_U9-1 | OCI0529 | HERMANKONO GARO | OGOUDOU | DIVO | LOH-DJIBOUA |  |  |  | -5.00961111 | 5.92694444 | Haubané |  | 32480 | 3G | NODE_B | RNC_YAMOUSSOUKRO_1 | 10 | 8031 | 0 | 4 | 62 | 2693/397/212 | KATHREIN | 42 | 17.430000 |  | FO | 72 | 65 | 10 | CIE |  |  | FH + FO | 2003-12-01 | 5.92694444,-5.00961111
2021 | Août | Orange | OCI0529 | HERMANKONO | HERMANKONO_U9-2 | OCI0529 | HERMANKONO GARO | OGOUDOU | DIVO | LOH-DJIBOUA |  |  |  | -5.00961111 | 5.92694444 | Haubané |  | 32488 | 3G | NODE_B | RNC_YAMOUSSOUKRO_1 | 100 | 8031 | 0 | 2 | 43 | 2693/397/212 | KATHREIN | 42 | 18.0 |  | FO | 53 | 65 | 10 | CIE |  |  | FH + FO | 2003-12-01 | 5.92694444,-5.00961111
2021 | Août | Orange | OCI0529 | HERMANKONO | HERMANKONO_U9-3 | OCI0529 | HERMANKONO GARO | OGOUDOU | DIVO | LOH-DJIBOUA |  |  |  | -5.00961111 | 5.92694444 | Haubané |  | 32489 | 3G | NODE_B | RNC_YAMOUSSOUKRO_1 | 270 | 8031 | 0 | 2 | 43 | 2693/397/212 | KATHREIN | 42 | 18.0 |  | FO | 53 | 65 | 10 | CIE |  |  | FH + FO | 2003-12-01 | 5.92694444,-5.00961111
2021 | Août | Orange | OCI0530 | HERMANKONO_DIES | HERMANKONO_DIES_G9-1 | OCI0530 | COCHEM CARREFOUR | DAIRO-DIDIZO | GUITRY | LOH-DJIBOUA | 1 | 3 |  | -5.36361111 | 5.57416667 | Haubané |  | 11841 | 2G | BTS | BSC_SP_2 | 120 | 157 | 0 | 0 | 43 | 2693/397/212 | KATHREIN | 42 | 13.4 |  | FO | 53 | 65 | 10 | CIE | 0.30466 | 25.5291 | FH + FO | 2006-12-01 | 5.57416667,-5.36361111
2021 | Août | Orange | OCI0530 | HERMANKONO_DIES | HERMANKONO_DIES_G9-2 | OCI0530 | COCHEM CARREFOUR | DAIRO-DIDIZO | GUITRY | LOH-DJIBOUA | 1 | 3 |  | -5.36361111 | 5.57416667 | Haubané |  | 11842 | 2G | BTS | BSC_SP_2 | 240 | 157 | 0 | 2 | 43 | 2693/397/212 | KATHREIN | 42 | 17 |  | FO | 53 | 65 | 10 | CIE | 0.46345 | 27.3431 | FH + FO | 2006-12-01 | 5.57416667,-5.36361111
2021 | Août | Orange | OCI0530 | HERMANKONO_DIES | HERMANKONO_DIES_G9-3 | OCI0530 | COCHEM CARREFOUR | DAIRO-DIDIZO | GUITRY | LOH-DJIBOUA | 1 | 3 |  | -5.36361111 | 5.57416667 | Haubané |  | 11843 | 2G | BTS | BSC_SP_2 | 340 | 157 | 0 | 2 | 43 | 2693/397/212 | KATHREIN | 42 | 17 |  | FO | 53 | 65 | 10 | CIE | 0.9569 | 27.3431 | FH + FO | 2006-12-01 | 5.57416667,-5.36361111
2021 | Août | Orange | OCI0530 | HERMANKONO_DIES | HERMANKONO_DIES_U9-1 | OCI0530 | COCHEM CARREFOUR | DAIRO-DIDIZO | GUITRY | LOH-DJIBOUA |  |  |  | -5.36361111 | 5.57416667 | Haubané |  | 11840 | 3G | NODE_B | RNC_SAN_PEDRO_1 | 105 | 7091 | 0 | 2 | 43 | 2693/397/212 | KATHREIN | 42 | 17 |  | FO | 53 | 65 | 10 | CIE |  |  | FH + FO | 2006-12-01 | 5.57416667,-5.36361111
2021 | Août | Orange | OCI0530 | HERMANKONO_DIES | HERMANKONO_DIES_U9-2 | OCI0530 | COCHEM CARREFOUR | DAIRO-DIDIZO | GUITRY | LOH-DJIBOUA |  |  |  | -5.36361111 | 5.57416667 | Haubané |  | 11848 | 3G | NODE_B | RNC_SAN_PEDRO_1 | 215 | 7091 | 0 | 0 | 62 | 2693/397/212 | KATHREIN | 42 | 16.9 |  | FO | 72 | 65 | 10 | CIE |  |  | FH + FO | 2006-12-01 | 5.57416667,-5.36361111
2021 | Août | Orange | OCI0530 | HERMANKONO_DIES | HERMANKONO_DIES_U9-3 | OCI0530 | COCHEM CARREFOUR | DAIRO-DIDIZO | GUITRY | LOH-DJIBOUA |  |  |  | -5.36361111 | 5.57416667 | Haubané |  | 11849 | 3G | NODE_B | RNC_SAN_PEDRO_1 | 350 | 7091 | 0 | 0 | 62 | 2693/397/212 | KATHREIN | 42 | 16.9 |  | FO | 72 | 65 | 10 | CIE |  |  | FH + FO | 2006-12-01 | 5.57416667,-5.36361111
2021 | Août | Orange | OCI0531 | HIRE | HIRE_G18-1 | OCI0531 | HIRE | HIRE | DIVO | LOH-DJIBOUA | 1 | 6 |  | -5.29624722 | 6.18744444 | Autostable |  | 25635 | 2G | BTS | BSC_YAKRO_1 | 90 | 804 | 0 | 2 | 43 | 2693/397/212 | KATHREIN | 42 | 18.0 |  | FO | 53 | 65 | 10 | CIE | 0.79916 | 62.9448 | FO | 2003-12-01 | 6.18744444,-5.29624722
2021 | Août | Orange | OCI0531 | HIRE | HIRE_G18-2 | OCI0531 | HIRE | HIRE | DIVO | LOH-DJIBOUA | 1 | 7 |  | -5.29624722 | 6.18744444 | Autostable |  | 25636 | 2G | BTS | BSC_YAKRO_1 | 180 | 804 | 0 | 2 | 43 | 2693/397/212 | KATHREIN | 42 | 18.0 |  | FO | 53 | 65 | 10 | CIE | 0.38609 | 77.3418 | FO | 2003-12-01 | 6.18744444,-5.29624722
2021 | Août | Orange | OCI0531 | HIRE | HIRE_G18-3 | OCI0531 | HIRE | HIRE | DIVO | LOH-DJIBOUA | 1 | 8 |  | -5.29624722 | 6.18744444 | Autostable |  | 25637 | 2G | BTS | BSC_YAKRO_1 | 340 | 804 | 0 | 2 | 43 | 2693/397/212 | KATHREIN | 42 | 18.0 |  | FO | 53 | 65 | 10 | CIE | 0.5924 | 88.9409 | FO | 2003-12-01 | 6.18744444,-5.29624722
2021 | Août | Orange | OCI0531 | HIRE | HIRE_G9-1 | OCI0531 | HIRE | HIRE | DIVO | LOH-DJIBOUA | 1 | 4 |  | -5.29624722 | 6.18744444 | Autostable |  | 25631 | 2G | BTS | BSC_YAKRO_1 | 90 | 804 | 0 | 2 | 43 | 2693/397/212 | KATHREIN | 42 | 18.0 |  | FO | 53 | 65 | 10 | CIE | 1.1651 | 38.3916 | FO | 2003-12-01 | 6.18744444,-5.29624722
2021 | Août | Orange | OCI0531 | HIRE | HIRE_G9-2 | OCI0531 | HIRE | HIRE | DIVO | LOH-DJIBOUA | 1 | 3 |  | -5.29624722 | 6.18744444 | Autostable |  | 25632 | 2G | BTS | BSC_YAKRO_1 | 180 | 804 | 0 | 0 | 59 | 2693/397/212 | KATHREIN | 42 | 14.6 |  | FO | 69 | 65 | 10 | CIE | 1.1966 | 25.5291 | FO | 2003-12-01 | 6.18744444,-5.29624722
2021 | Août | Orange | OCI0531 | HIRE | HIRE_G9-3 | OCI0531 | HIRE | HIRE | DIVO | LOH-DJIBOUA | 1 | 5 |  | -5.29624722 | 6.18744444 | Autostable |  | 25633 | 2G | BTS | BSC_YAKRO_1 | 340 | 804 | 0 | 0 | 59 | 2693/397/212 | KATHREIN | 42 | 14.6 |  | FO | 69 | 65 | 10 | CIE | 1.2399 | 49.6441 | FO | 2003-12-01 | 6.18744444,-5.29624722
2021 | Août | Orange | OCI0531 | HIRE | HIRE_L8-1 | OCI0531 | HIRE | HIRE | DIVO | LOH-DJIBOUA |  |  |  | -5.29624722 | 6.18744444 | Autostable |  |  | 4G | ENODE_B |  | 0 |  | 0 | 2 | 43 | 2693/397/212 | KATHREIN | 42 | 16.959999 |  | FO | 53 | 65 | 10 | CIE |  |  | FO | 2003-12-01 | 6.18744444,-5.29624722
2021 | Août | Orange | OCI0531 | HIRE | HIRE_L8-2 | OCI0531 | HIRE | HIRE | DIVO | LOH-DJIBOUA |  |  |  | -5.29624722 | 6.18744444 | Autostable |  |  | 4G | ENODE_B |  | 120 |  | 0 | 3 | 43 | 2693/397/212 | KATHREIN | 42 | 17.870001 |  | FO | 53 | 65 | 10 | CIE |  |  | FO | 2003-12-01 | 6.18744444,-5.29624722
2021 | Août | Orange | OCI0531 | HIRE | HIRE_L8-3 | OCI0531 | HIRE | HIRE | DIVO | LOH-DJIBOUA |  |  |  | -5.29624722 | 6.18744444 | Autostable |  |  | 4G | ENODE_B |  | 260 |  | 0 | 3 | 43 | 2693/397/212 | KATHREIN | 42 | 17.870001 |  | FO | 53 | 65 | 10 | CIE |  |  | FO | 2003-12-01 | 6.18744444,-5.29624722
2021 | Août | Orange | OCI0531 | HIRE | HIRE_U21-11 | OCI0531 | HIRE | HIRE | DIVO | LOH-DJIBOUA |  |  |  | -5.29624722 | 6.18744444 | Autostable |  | 62961 | 3G | NODE_B | RNC_YAMOUSSOUKRO_1 | 0 | 8031 | 0 | 3 | 43 | 2693/397/212 | KATHREIN | 42 | 17.870001 |  | FO | 53 | 65 | 10 | CIE | 86.04 | 7.7677 | FO | 2003-12-01 | 6.18744444,-5.29624722
2021 | Août | Orange | OCI0531 | HIRE | HIRE_U21-12 | OCI0531 | HIRE | HIRE | DIVO | LOH-DJIBOUA |  |  |  | -5.29624722 | 6.18744444 | Autostable |  | 62964 | 3G | NODE_B | RNC_YAMOUSSOUKRO_1 | 0 | 8031 | 0 | 3 | 43 | 2693/397/212 | KATHREIN | 42 | 17.850000 |  | FO | 53 | 65 | 10 | CIE | 86.04 | 7.8802 | FO | 2003-12-01 | 6.18744444,-5.29624722
2021 | Août | Orange | OCI0531 | HIRE | HIRE_U21-13 | OCI0531 | HIRE | HIRE | DIVO | LOH-DJIBOUA |  |  |  | -5.29624722 | 6.18744444 | Autostable |  | 62967 | 3G | NODE_B | RNC_YAMOUSSOUKRO_1 | 0 | 8031 | 0 | 3 | 43 | 2693/397/212 | KATHREIN | 42 | 17.850000 |  | FO | 53 | 65 | 10 | CIE | 86.04 | 3.3029 | FO | 2003-12-01 | 6.18744444,-5.29624722
2021 | Août | Orange | OCI0531 | HIRE | HIRE_U21-21 | OCI0531 | HIRE | HIRE | DIVO | LOH-DJIBOUA |  |  |  | -5.29624722 | 6.18744444 | Autostable |  | 62962 | 3G | NODE_B | RNC_YAMOUSSOUKRO_1 | 120 | 8031 | 0 | 3 | 43 | 2693/397/212 | KATHREIN | 42 | 17.850000 |  | FO | 53 | 65 | 10 | CIE | 86.04 | 7.8752 | FO | 2003-12-01 | 6.18744444,-5.29624722
2021 | Août | Orange | OCI0531 | HIRE | HIRE_U21-22 | OCI0531 | HIRE | HIRE | DIVO | LOH-DJIBOUA |  |  |  | -5.29624722 | 6.18744444 | Autostable |  | 62965 | 3G | NODE_B | RNC_YAMOUSSOUKRO_1 | 120 | 8031 | 0 | 3 | 43 | 2693/397/212 | KATHREIN | 42 | 17.879999 |  | FO | 53 | 65 | 10 | CIE | 86.04 | 4.989 | FO | 2003-12-01 | 6.18744444,-5.29624722
2021 | Août | Orange | OCI0531 | HIRE | HIRE_U21-23 | OCI0531 | HIRE | HIRE | DIVO | LOH-DJIBOUA |  |  |  | -5.29624722 | 6.18744444 | Autostable |  | 62968 | 3G | NODE_B | RNC_YAMOUSSOUKRO_1 | 120 | 8031 | 0 | 3 | 43 | 2693/397/212 | KATHREIN | 42 | 17.879999 |  | FO | 53 | 65 | 10 | CIE | 86.04 | 3.2844 | FO | 2003-12-01 | 6.18744444,-5.29624722
2021 | Août | Orange | OCI0531 | HIRE | HIRE_U21-31 | OCI0531 | HIRE | HIRE | DIVO | LOH-DJIBOUA |  |  |  | -5.29624722 | 6.18744444 | Autostable |  | 62963 | 3G | NODE_B | RNC_YAMOUSSOUKRO_1 | 260 | 8031 | 0 | 3 | 43 | 2693/397/212 | KATHREIN | 42 | 17.879999 |  | FO | 53 | 65 | 10 | CIE | 86.04 | 12.5807 | FO | 2003-12-01 | 6.18744444,-5.29624722
2021 | Août | Orange | OCI0531 | HIRE | HIRE_U21-32 | OCI0531 | HIRE | HIRE | DIVO | LOH-DJIBOUA |  |  |  | -5.29624722 | 6.18744444 | Autostable |  | 62966 | 3G | NODE_B | RNC_YAMOUSSOUKRO_1 | 260 | 8031 | 0 | 4 | 27 | 2693/397/212 | KATHREIN | 42 | 15.4 |  | FO | 37 | 65 | 10 | CIE | 86.04 | 7.5988 | FO | 2003-12-01 | 6.18744444,-5.29624722
2021 | Août | Orange | OCI0531 | HIRE | HIRE_U21-33 | OCI0531 | HIRE | HIRE | DIVO | LOH-DJIBOUA |  |  |  | -5.29624722 | 6.18744444 | Autostable |  | 62969 | 3G | NODE_B | RNC_YAMOUSSOUKRO_1 | 260 | 8031 | 0 | 4 | 27 | 2693/397/212 | KATHREIN | 42 | 15.4 |  | FO | 37 | 65 | 10 | CIE | 86.04 | 5.3546 | FO | 2003-12-01 | 6.18744444,-5.29624722
2021 | Août | Orange | OCI1437 | HIRE_IHS | HIRE_IHS_G18-1 | OCI1437 | HIRE | HIRE | DIVO | LOH-DJIBOUA | 1 | 4 |  | -5.28623056 | 6.19845834 | Haubané |  | 25665 | 2G | BTS | BSC_YAKRO_1 | 60 | 804 | 0 | 0 | 59 | 2693/397/212 | KATHREIN | 42 | 14.6 |  | FO | 69 | 65 | 10 | CIE | 0.16423 | 40.2551 | FH + FO | 2013-11-01 | 6.19845834,-5.28623056
2021 | Août | Orange | OCI1437 | HIRE_IHS | HIRE_IHS_G18-2 | OCI1437 | HIRE | HIRE | DIVO | LOH-DJIBOUA | 1 | 6 |  | -5.28623056 | 6.19845834 | Haubané |  | 25666 | 2G | BTS | BSC_YAKRO_1 | 180 | 804 | 0 | 0 | 59 | 2693/397/212 | KATHREIN | 42 | 14.6 |  | FO | 69 | 65 | 10 | CIE | 0.34439 | 62.9448 | FH + FO | 2013-11-01 | 6.19845834,-5.28623056
2021 | Août | Orange | OCI1437 | HIRE_IHS | HIRE_IHS_G18-3 | OCI1437 | HIRE | HIRE | DIVO | LOH-DJIBOUA | 1 | 6 |  | -5.28623056 | 6.19845834 | Haubané |  | 25667 | 2G | BTS | BSC_YAKRO_1 | 245 | 804 | 0 | 0 | 59 | 2693/397/212 | KATHREIN | 42 | 14.6 |  | FO | 69 | 65 | 10 | CIE | 0.49308 | 59.1291 | FH + FO | 2013-11-01 | 6.19845834,-5.28623056
2021 | Août | Orange | OCI1437 | HIRE_IHS | HIRE_IHS_G9-1 | OCI1437 | HIRE | HIRE | DIVO | LOH-DJIBOUA | 1 | 4 |  | -5.28623056 | 6.19845834 | Haubané |  | 25661 | 2G | BTS | BSC_YAKRO_1 | 60 | 804 | 0 | 0 | 59 | 2693/397/212 | KATHREIN | 42 | 14.6 |  | FO | 69 | 65 | 10 | CIE | 0.9315 | 38.3916 | FH + FO | 2013-11-01 | 6.19845834,-5.28623056
2021 | Août | Orange | OCI1437 | HIRE_IHS | HIRE_IHS_G9-2 | OCI1437 | HIRE | HIRE | DIVO | LOH-DJIBOUA | 1 | 5 |  | -5.28623056 | 6.19845834 | Haubané |  | 25662 | 2G | BTS | BSC_YAKRO_1 | 200 | 804 | 0 | 10 | 45 | 2693/397/212 | KATHREIN | 42 | 16.700001 |  | FO | 55 | 65 | 10 | CIE | 0.877 | 49.6441 | FH + FO | 2013-11-01 | 6.19845834,-5.28623056
2021 | Août | Orange | OCI1437 | HIRE_IHS | HIRE_IHS_G9-3 | OCI1437 | HIRE | HIRE | DIVO | LOH-DJIBOUA | 1 | 3 |  | -5.28623056 | 6.19845834 | Haubané |  | 25663 | 2G | BTS | BSC_YAKRO_1 | 270 | 804 | 0 | 2 | 45 | 2693/397/212 | KATHREIN | 42 | 16.959999 |  | FO | 55 | 65 | 10 | CIE | 1.0222 | 25.5291 | FH + FO | 2013-11-01 | 6.19845834,-5.28623056
2021 | Août | Orange | OCI1437 | HIRE_IHS | HIRE_IHS_L8-1 | OCI1437 | HIRE | HIRE | DIVO | LOH-DJIBOUA |  |  |  | -5.28623056 | 6.19845834 | Haubané |  |  | 4G | ENODE_B |  | 59 |  | 0 | 6 | 45 | 2693/397/212 | KATHREIN | 42 | 16.940001 |  | FO | 55 | 65 | 10 | CIE |  |  | FH + FO | 2013-11-01 | 6.19845834,-5.28623056
2021 | Août | Orange | OCI1437 | HIRE_IHS | HIRE_IHS_L8-2 | OCI1437 | HIRE | HIRE | DIVO | LOH-DJIBOUA |  |  |  | -5.28623056 | 6.19845834 | Haubané |  |  | 4G | ENODE_B |  | 200 |  | 0 | 2 | 59 | 2693/397/212 | KATHREIN | 42 | 17.430000 |  | FO | 69 | 65 | 10 | CIE |  |  | FH + FO | 2013-11-01 | 6.19845834,-5.28623056
2021 | Août | Orange | OCI1437 | HIRE_IHS | HIRE_IHS_L8-3 | OCI1437 | HIRE | HIRE | DIVO | LOH-DJIBOUA |  |  |  | -5.28623056 | 6.19845834 | Haubané |  |  | 4G | ENODE_B |  | 270 |  | 0 | 2 | 59 | 2693/397/212 | KATHREIN | 42 | 17.430000 |  | FO | 69 | 65 | 10 | CIE |  |  | FH + FO | 2013-11-01 | 6.19845834,-5.28623056
2021 | Août | Orange | OCI1437 | HIRE_IHS | HIRE_IHS_U9-1 | OCI1437 | HIRE | HIRE | DIVO | LOH-DJIBOUA |  |  |  | -5.28623056 | 6.19845834 | Haubané |  | 46970 | 3G | NODE_B | RNC_YAMOUSSOUKRO_1 | 60 | 8031 | 0 | 2 | 59 | 2693/397/212 | KATHREIN | 42 | 17.430000 |  | FO | 69 | 65 | 10 | CIE |  |  | FH + FO | 2013-11-01 | 6.19845834,-5.28623056
2021 | Août | Orange | OCI1437 | HIRE_IHS | HIRE_IHS_U9-2 | OCI1437 | HIRE | HIRE | DIVO | LOH-DJIBOUA |  |  |  | -5.28623056 | 6.19845834 | Haubané |  | 46978 | 3G | NODE_B | RNC_YAMOUSSOUKRO_1 | 200 | 8031 | 0 | 2 | 43 | 2693/397/212 | KATHREIN | 42 | 16.959999 |  | FO | 53 | 65 | 10 | CIE |  |  | FH + FO | 2013-11-01 | 6.19845834,-5.28623056
2021 | Août | Orange | OCI1437 | HIRE_IHS | HIRE_IHS_U9-3 | OCI1437 | HIRE | HIRE | DIVO | LOH-DJIBOUA |  |  |  | -5.28623056 | 6.19845834 | Haubané |  | 46979 | 3G | NODE_B | RNC_YAMOUSSOUKRO_1 | 270 | 8031 | 0 | 2 | 43 | 2693/397/212 | KATHREIN | 42 | 16.959999 |  | FO | 53 | 65 | 10 | CIE |  |  | FH + FO | 2013-11-01 | 6.19845834,-5.28623056
2021 | Août | Orange | OCI2099 | HIRONDELLE | HIRONDELLE_G18-1 | OCI2099 | COCODY | COCODY | ABIDJAN | DISTRICT AUTONOME D'ABIDJAN | 1 | 3 |  | -3.99553056 | 5.36810000 | Autostable |  | 8815 | 2G | BTS | BSC_VILLA1 | 90 | 108 | 0 | 4 | 27 | 2693/397/212 | KATHREIN | 42 | 15.4 |  | FO | 37 | 65 | 10 | CIE | 0.26629 | 29.1661 | FO | 2017-08-25 | 5.36810000,-3.99553056
2021 | Août | Orange | OCI2099 | HIRONDELLE | HIRONDELLE_G18-2 | OCI2099 | COCODY | COCODY | ABIDJAN | DISTRICT AUTONOME D'ABIDJAN | 1 | 4 |  | -3.99553056 | 5.36810000 | Autostable |  | 8816 | 2G | BTS | BSC_VILLA1 | 210 | 108 | 0 | 5 | 27 | 2693/397/212 | KATHREIN | 42 | 17 |  | FO | 37 | 65 | 10 | CIE | 0.44686 | 38.3916 | FO | 2017-08-25 | 5.36810000,-3.99553056
2021 | Août | Orange | OCI2099 | HIRONDELLE | HIRONDELLE_G18-3 | OCI2099 | COCODY | COCODY | ABIDJAN | DISTRICT AUTONOME D'ABIDJAN | 1 | 3 |  | -3.99553056 | 5.36810000 | Autostable |  | 8817 | 2G | BTS | BSC_VILLA1 | 310 | 108 | 0 | 5 | 27 | 2693/397/212 | KATHREIN | 42 | 17 |  | FO | 37 | 65 | 10 | CIE | 0.51273 | 27.3431 | FO | 2017-08-25 | 5.36810000,-3.99553056
2021 | Août | Orange | OCI2099 | HIRONDELLE | HIRONDELLE_L26-1 | OCI2099 | COCODY | COCODY | ABIDJAN | DISTRICT AUTONOME D'ABIDJAN |  |  |  | -3.99553056 | 5.36810000 | Autostable |  |  | 4G | ENODE_B |  | 90 |  | 0 | 4 | 27 | 2693/397/212 | KATHREIN | 42 | 17 |  | FO | 37 | 65 | 10 | CIE |  |  | FO | 2017-08-25 | 5.36810000,-3.99553056
2021 | Août | Orange | OCI2099 | HIRONDELLE | HIRONDELLE_L26-2 | OCI2099 | COCODY | COCODY | ABIDJAN | DISTRICT AUTONOME D'ABIDJAN |  |  |  | -3.99553056 | 5.36810000 | Autostable |  |  | 4G | ENODE_B |  | 210 |  | 0 | 4 | 27 | 2693/397/212 | KATHREIN | 42 | 17 |  | FO | 37 | 65 | 10 | CIE |  |  | FO | 2017-08-25 | 5.36810000,-3.99553056
2021 | Août | Orange | OCI2099 | HIRONDELLE | HIRONDELLE_L26-3 | OCI2099 | COCODY | COCODY | ABIDJAN | DISTRICT AUTONOME D'ABIDJAN |  |  |  | -3.99553056 | 5.36810000 | Autostable |  |  | 4G | ENODE_B |  | 310 |  | 0 | 5 | 27 | 2693/397/212 | KATHREIN | 42 | 17 |  | FO | 37 | 65 | 10 | CIE |  |  | FO | 2017-08-25 | 5.36810000,-3.99553056
2021 | Août | Orange | OCI2099 | HIRONDELLE | HIRONDELLE_L8-1 | OCI2099 | COCODY | COCODY | ABIDJAN | DISTRICT AUTONOME D'ABIDJAN |  |  |  | -3.99553056 | 5.36810000 | Autostable |  |  | 4G | ENODE_B |  | 90 |  | 0 | 5 | 27 | 2693/397/212 | KATHREIN | 42 | 17 |  | FO | 37 | 65 | 10 | CIE |  |  | FO | 2017-08-25 | 5.36810000,-3.99553056
2021 | Août | Orange | OCI2099 | HIRONDELLE | HIRONDELLE_L8-2 | OCI2099 | COCODY | COCODY | ABIDJAN | DISTRICT AUTONOME D'ABIDJAN |  |  |  | -3.99553056 | 5.36810000 | Autostable |  |  | 4G | ENODE_B |  | 210 |  | 0 | 5 | 27 | 2693/397/212 | KATHREIN | 42 | 17 |  | FO | 37 | 65 | 10 | CIE |  |  | FO | 2017-08-25 | 5.36810000,-3.99553056
2021 | Août | Orange | OCI2099 | HIRONDELLE | HIRONDELLE_L8-3 | OCI2099 | COCODY | COCODY | ABIDJAN | DISTRICT AUTONOME D'ABIDJAN |  |  |  | -3.99553056 | 5.36810000 | Autostable |  |  | 4G | ENODE_B |  | 310 |  | 0 | 5 | 27 | 2693/397/212 | KATHREIN | 42 | 17 |  | FO | 37 | 65 | 10 | CIE |  |  | FO | 2017-08-25 | 5.36810000,-3.99553056
2021 | Août | Orange | OCI2099 | HIRONDELLE | HIRONDELLE_U21-11 | OCI2099 | COCODY | COCODY | ABIDJAN | DISTRICT AUTONOME D'ABIDJAN |  |  |  | -3.99553056 | 5.36810000 | Autostable |  | 34631 | 3G | NODE_B | RNC_COCODY_1 | 90 | 1281 | 0 | 5 | 27 | 2693/397/212 | KATHREIN | 42 | 17 |  | FO | 37 | 65 | 10 | CIE | 86.04 | 15.961 | FO | 2017-08-25 | 5.36810000,-3.99553056
2021 | Août | Orange | OCI2099 | HIRONDELLE | HIRONDELLE_U21-12 | OCI2099 | COCODY | COCODY | ABIDJAN | DISTRICT AUTONOME D'ABIDJAN |  |  |  | -3.99553056 | 5.36810000 | Autostable |  | 34634 | 3G | NODE_B | RNC_COCODY_1 | 90 | 1281 | 0 | 5 | 27 | 2693/397/212 | KATHREIN | 42 | 17 |  | FO | 37 | 65 | 10 | CIE | 86.04 | 12.3984 | FO | 2017-08-25 | 5.36810000,-3.99553056
2021 | Août | Orange | OCI2099 | HIRONDELLE | HIRONDELLE_U21-13 | OCI2099 | COCODY | COCODY | ABIDJAN | DISTRICT AUTONOME D'ABIDJAN |  |  |  | -3.99553056 | 5.36810000 | Autostable |  | 34637 | 3G | NODE_B | RNC_COCODY_1 | 90 | 1281 | 0 | 5 | 27 | 2693/397/212 | KATHREIN | 42 | 17 |  | FO | 37 | 65 | 10 | CIE | 86.04 | 7.8231 | FO | 2017-08-25 | 5.36810000,-3.99553056
2021 | Août | Orange | OCI2099 | HIRONDELLE | HIRONDELLE_U21-21 | OCI2099 | COCODY | COCODY | ABIDJAN | DISTRICT AUTONOME D'ABIDJAN |  |  |  | -3.99553056 | 5.36810000 | Autostable |  | 34632 | 3G | NODE_B | RNC_COCODY_1 | 210 | 1281 | 0 | 5 | 27 | 2693/397/212 | KATHREIN | 42 | 17 |  | FO | 37 | 65 | 10 | CIE | 86.04 | 5.4224 | FO | 2017-08-25 | 5.36810000,-3.99553056
2021 | Août | Orange | OCI2099 | HIRONDELLE | HIRONDELLE_U21-22 | OCI2099 | COCODY | COCODY | ABIDJAN | DISTRICT AUTONOME D'ABIDJAN |  |  |  | -3.99553056 | 5.36810000 | Autostable |  | 34635 | 3G | NODE_B | RNC_COCODY_1 | 210 | 1281 | 0 | 5 | 27 | 2693/397/212 | KATHREIN | 42 | 17 |  | FO | 37 | 65 | 10 | CIE | 86.04 | 2.4015 | FO | 2017-08-25 | 5.36810000,-3.99553056
2021 | Août | Orange | OCI2099 | HIRONDELLE | HIRONDELLE_U21-23 | OCI2099 | COCODY | COCODY | ABIDJAN | DISTRICT AUTONOME D'ABIDJAN |  |  |  | -3.99553056 | 5.36810000 | Autostable |  | 34638 | 3G | NODE_B | RNC_COCODY_1 | 210 | 1281 | 0 | 5 | 27 | 2693/397/212 | KATHREIN | 42 | 17 |  | FO | 37 | 65 | 10 | CIE | 86.04 | 2.3219 | FO | 2017-08-25 | 5.36810000,-3.99553056
2021 | Août | Orange | OCI2099 | HIRONDELLE | HIRONDELLE_U21-31 | OCI2099 | COCODY | COCODY | ABIDJAN | DISTRICT AUTONOME D'ABIDJAN |  |  |  | -3.99553056 | 5.36810000 | Autostable |  | 34633 | 3G | NODE_B | RNC_COCODY_1 | 310 | 1281 | 0 | 5 | 27 | 2693/397/212 | KATHREIN | 42 | 17 |  | FO | 37 | 65 | 10 | CIE | 86.04 | 7.0455 | FO | 2017-08-25 | 5.36810000,-3.99553056
2021 | Août | Orange | OCI2099 | HIRONDELLE | HIRONDELLE_U21-32 | OCI2099 | COCODY | COCODY | ABIDJAN | DISTRICT AUTONOME D'ABIDJAN |  |  |  | -3.99553056 | 5.36810000 | Autostable |  | 34636 | 3G | NODE_B | RNC_COCODY_1 | 310 | 1281 | 0 | 4 | 21 | 2693/397/212 | KATHREIN | 42 | 15.3 |  | FO | 31 | 65 | 10 | CIE | 86.04 | 3.7725 | FO | 2017-08-25 | 5.36810000,-3.99553056
2021 | Août | Orange | OCI2099 | HIRONDELLE | HIRONDELLE_U21-33 | OCI2099 | COCODY | COCODY | ABIDJAN | DISTRICT AUTONOME D'ABIDJAN |  |  |  | -3.99553056 | 5.36810000 | Autostable |  | 34639 | 3G | NODE_B | RNC_COCODY_1 | 310 | 1281 | 0 | 4 | 21 | 2693/397/212 | KATHREIN | 42 | 15.3 |  | FO | 31 | 65 | 10 | CIE | 86.04 | 2.6878 | FO | 2017-08-25 | 5.36810000,-3.99553056
2021 | Août | Orange | OCI0532 | HOMAWOO | HOMAWOO_G18-1 | OCI0532 | JEAN BAPTISTE MOCKEY | MARCORY | ABIDJAN | DISTRICT AUTONOME D'ABIDJAN | 1 | 3 |  | -3.97308889 | 5.30156944 | Haubané |  | 8825 | 2G | BTS | BSCLUM5 | 0 | 143 | 0 | 4 | 21 | 2693/397/212 | KATHREIN | 42 | 15.3 |  | FO | 31 | 65 | 10 | CIE | 0.65727 | 41.1889 | FO | 2005-06-01 | 5.30156944,-3.97308889
2021 | Août | Orange | OCI0532 | HOMAWOO | HOMAWOO_G18-2 | OCI0532 | JEAN BAPTISTE MOCKEY | MARCORY | ABIDJAN | DISTRICT AUTONOME D'ABIDJAN | 1 | 4 |  | -3.97308889 | 5.30156944 | Haubané |  | 8826 | 2G | BTS | BSCLUM5 | 0 | 143 | 0 | 4 | 21 | 2693/397/212 | KATHREIN | 42 | 15.3 |  | FO | 31 | 65 | 10 | CIE | 0.31176 | 40.2551 | FO | 2005-06-01 | 5.30156944,-3.97308889
2021 | Août | Orange | OCI0532 | HOMAWOO | HOMAWOO_G18-3 | OCI0532 | JEAN BAPTISTE MOCKEY | MARCORY | ABIDJAN | DISTRICT AUTONOME D'ABIDJAN | 1 | 5 |  | -3.97308889 | 5.30156944 | Haubané |  | 8827 | 2G | BTS | BSCLUM5 | 0 | 143 | 0 | 4 | 21 | 2693/397/212 | KATHREIN | 42 | 15.3 |  | FO | 31 | 65 | 10 | CIE | 1.0174 | 63.9004 | FO | 2005-06-01 | 5.30156944,-3.97308889
2021 | Août | Orange | OCI0532 | HOMAWOO | HOMAWOO_G9-1 | OCI0532 | JEAN BAPTISTE MOCKEY | MARCORY | ABIDJAN | DISTRICT AUTONOME D'ABIDJAN | 1 | 3 |  | -3.97308889 | 5.30156944 | Haubané |  | 8821 | 2G | BTS | BSCLUM5 | 0 | 143 | 0 | 4 | 21 | 2693/397/212 | KATHREIN | 42 | 15.3 |  | FO | 31 | 65 | 10 | CIE | 0.62363 | 29.1661 | FO | 2005-06-01 | 5.30156944,-3.97308889
2021 | Août | Orange | OCI0532 | HOMAWOO | HOMAWOO_G9-2 | OCI0532 | JEAN BAPTISTE MOCKEY | MARCORY | ABIDJAN | DISTRICT AUTONOME D'ABIDJAN | 1 | 3 |  | -3.97308889 | 5.30156944 | Haubané |  | 8822 | 2G | BTS | BSCLUM5 | 0 | 143 | 0 | 7 | 21 | 2693/397/212 | KATHREIN | 42 | 17.4 |  | FO | 31 | 65 | 10 | CIE | 1.5839 | 27.3431 | FO | 2005-06-01 | 5.30156944,-3.97308889
2021 | Août | Orange | OCI0532 | HOMAWOO | HOMAWOO_G9-3 | OCI0532 | JEAN BAPTISTE MOCKEY | MARCORY | ABIDJAN | DISTRICT AUTONOME D'ABIDJAN | 1 | 4 |  | -3.97308889 | 5.30156944 | Haubané |  | 8823 | 2G | BTS | BSCLUM5 | 0 | 143 | 0 | 7 | 21 | 2693/397/212 | KATHREIN | 42 | 17.4 |  | FO | 31 | 65 | 10 | CIE | 0.32704 | 38.3916 | FO | 2005-06-01 | 5.30156944,-3.97308889
2021 | Août | Orange | OCI0532 | HOMAWOO | HOMAWOO_U21-11 | OCI0532 | JEAN BAPTISTE MOCKEY | MARCORY | ABIDJAN | DISTRICT AUTONOME D'ABIDJAN |  |  |  | -3.97308889 | 5.30156944 | Haubané |  | 34641 | 3G | NODE_B | RNC_KM4_3 | 90 | 1401 | 0 | 7 | 21 | 2693/397/212 | KATHREIN | 42 | 17.4 |  | FO | 31 | 65 | 10 | CIE | 86.04 | 4.0448 | FO | 2005-06-01 | 5.30156944,-3.97308889
2021 | Août | Orange | OCI0532 | HOMAWOO | HOMAWOO_U21-12 | OCI0532 | JEAN BAPTISTE MOCKEY | MARCORY | ABIDJAN | DISTRICT AUTONOME D'ABIDJAN |  |  |  | -3.97308889 | 5.30156944 | Haubané |  | 34644 | 3G | NODE_B | RNC_KM4_3 | 90 | 1401 | 0 | 7 | 21 | 2693/397/212 | KATHREIN | 42 | 17.4 |  | FO | 31 | 65 | 10 | CIE | 86.04 | 2.7459 | FO | 2005-06-01 | 5.30156944,-3.97308889
2021 | Août | Orange | OCI0532 | HOMAWOO | HOMAWOO_U21-13 | OCI0532 | JEAN BAPTISTE MOCKEY | MARCORY | ABIDJAN | DISTRICT AUTONOME D'ABIDJAN |  |  |  | -3.97308889 | 5.30156944 | Haubané |  | 34647 | 3G | NODE_B | RNC_KM4_3 | 90 | 1401 | 0 | 7 | 21 | 2693/397/212 | KATHREIN | 42 | 17.4 |  | FO | 31 | 65 | 10 | CIE | 86.04 | 2.1096 | FO | 2005-06-01 | 5.30156944,-3.97308889
2021 | Août | Orange | OCI0532 | HOMAWOO | HOMAWOO_U21-21 | OCI0532 | JEAN BAPTISTE MOCKEY | MARCORY | ABIDJAN | DISTRICT AUTONOME D'ABIDJAN |  |  |  | -3.97308889 | 5.30156944 | Haubané |  | 34642 | 3G | NODE_B | RNC_KM4_3 | 190 | 1401 | 0 | 7 | 21 | 2693/397/212 | KATHREIN | 42 | 17.4 |  | FO | 31 | 65 | 10 | CIE | 86.04 | 12.1421 | FO | 2005-06-01 | 5.30156944,-3.97308889
2021 | Août | Orange | OCI0532 | HOMAWOO | HOMAWOO_U21-22 | OCI0532 | JEAN BAPTISTE MOCKEY | MARCORY | ABIDJAN | DISTRICT AUTONOME D'ABIDJAN |  |  |  | -3.97308889 | 5.30156944 | Haubané |  | 34645 | 3G | NODE_B | RNC_KM4_3 | 190 | 1401 | 0 | 7 | 21 | 2693/397/212 | KATHREIN | 42 | 17.4 |  | FO | 31 | 65 | 10 | CIE | 86.04 | 7.6729 | FO | 2005-06-01 | 5.30156944,-3.97308889
2021 | Août | Orange | OCI0532 | HOMAWOO | HOMAWOO_U21-23 | OCI0532 | JEAN BAPTISTE MOCKEY | MARCORY | ABIDJAN | DISTRICT AUTONOME D'ABIDJAN |  |  |  | -3.97308889 | 5.30156944 | Haubané |  | 34648 | 3G | NODE_B | RNC_KM4_3 | 190 | 1401 | 0 | 7 | 21 | 2693/397/212 | KATHREIN | 42 | 17.4 |  | FO | 31 | 65 | 10 | CIE | 86.04 | 8.1608 | FO | 2005-06-01 | 5.30156944,-3.97308889
2021 | Août | Orange | OCI0532 | HOMAWOO | HOMAWOO_U21-31 | OCI0532 | JEAN BAPTISTE MOCKEY | MARCORY | ABIDJAN | DISTRICT AUTONOME D'ABIDJAN |  |  |  | -3.97308889 | 5.30156944 | Haubané |  | 34643 | 3G | NODE_B | RNC_KM4_3 | 290 | 1401 | 0 | 7 | 21 | 2693/397/212 | KATHREIN | 42 | 17.4 |  | FO | 31 | 65 | 10 | CIE | 86.04 | 2.5622 | FO | 2005-06-01 | 5.30156944,-3.97308889
2021 | Août | Orange | OCI0532 | HOMAWOO | HOMAWOO_U21-32 | OCI0532 | JEAN BAPTISTE MOCKEY | MARCORY | ABIDJAN | DISTRICT AUTONOME D'ABIDJAN |  |  |  | -3.97308889 | 5.30156944 | Haubané |  | 34646 | 3G | NODE_B | RNC_KM4_3 | 290 | 1401 | 0 | 3 | 46 | 2693/397/212 | KATHREIN | 42 | 15.4 |  | FO | 56 | 65 | 10 | CIE | 86.04 | 2.1256 | FO | 2005-06-01 | 5.30156944,-3.97308889
2021 | Août | Orange | OCI0532 | HOMAWOO | HOMAWOO_U21-33 | OCI0532 | JEAN BAPTISTE MOCKEY | MARCORY | ABIDJAN | DISTRICT AUTONOME D'ABIDJAN |  |  |  | -3.97308889 | 5.30156944 | Haubané |  | 34649 | 3G | NODE_B | RNC_KM4_3 | 290 | 1401 | 0 | 3 | 46 | 2693/397/212 | KATHREIN | 42 | 15.4 |  | FO | 56 | 65 | 10 | CIE | 86.04 | 0.99105 | FO | 2005-06-01 | 5.30156944,-3.97308889
2021 | Août | Orange | OCI0533 | HONDE | HONDE_G18-1 | OCI0533 | DUEKOUE | DUEKOUE | DUEKOUE | GUEMON | 1 | 6 |  | -7.34725000 | 6.74858333 | Autostable |  | 19495 | 2G | BTS | BSC_DALOA_2 | 20 | 615 | 0 | 3 | 46 | 2693/397/212 | KATHREIN | 42 | 15.4 |  | FO | 56 | 65 | 10 | CIE | 0.25825 | 62.9448 | FH + FO | 2008-12-01 | 6.74858333,-7.34725000
2021 | Août | Orange | OCI0533 | HONDE | HONDE_G18-2 | OCI0533 | DUEKOUE | DUEKOUE | DUEKOUE | GUEMON | 1 | 7 |  | -7.34725000 | 6.74858333 | Autostable |  | 19496 | 2G | BTS | BSC_DALOA_2 | 200 | 615 | 0 | 3 | 46 | 2693/397/212 | KATHREIN | 42 | 15.4 |  | FO | 56 | 65 | 10 | CIE | 0.28096 | 75.4151 | FH + FO | 2008-12-01 | 6.74858333,-7.34725000
2021 | Août | Orange | OCI0533 | HONDE | HONDE_G18-3 | OCI0533 | DUEKOUE | DUEKOUE | DUEKOUE | GUEMON | 1 | 6 |  | -7.34725000 | 6.74858333 | Autostable |  | 19497 | 2G | BTS | BSC_DALOA_2 | 320 | 615 | 0 | 2 | 46 | 2693/397/212 | KATHREIN | 42 | 15.4 |  | FO | 56 | 65 | 10 | CIE | 0.06902 | 62.9448 | FH + FO | 2008-12-01 | 6.74858333,-7.34725000
2021 | Août | Orange | OCI0533 | HONDE | HONDE_G9-1 | OCI0533 | DUEKOUE | DUEKOUE | DUEKOUE | GUEMON | 1 | 3 |  | -7.34725000 | 6.74858333 | Autostable |  | 19491 | 2G | BTS | BSC_DALOA_2 | 20 | 615 | 0 | 2 | 46 | 2693/397/212 | KATHREIN | 42 | 15.4 |  | FO | 56 | 65 | 10 | CIE | 0.55645 | 25.5291 | FH + FO | 2008-12-01 | 6.74858333,-7.34725000
2021 | Août | Orange | OCI0533 | HONDE | HONDE_G9-2 | OCI0533 | DUEKOUE | DUEKOUE | DUEKOUE | GUEMON | 1 | 4 |  | -7.34725000 | 6.74858333 | Autostable |  | 19492 | 2G | BTS | BSC_DALOA_2 | 200 | 615 | 0 | 3 | 46 | 2693/397/212 | KATHREIN | 42 | 17 |  | FO | 56 | 65 | 10 | CIE | 0.64279 | 38.3916 | FH + FO | 2008-12-01 | 6.74858333,-7.34725000
2021 | Août | Orange | OCI0533 | HONDE | HONDE_G9-3 | OCI0533 | DUEKOUE | DUEKOUE | DUEKOUE | GUEMON | 1 | 6 |  | -7.34725000 | 6.74858333 | Autostable |  | 19493 | 2G | BTS | BSC_DALOA_2 | 320 | 615 | 0 | 2 | 46 | 2693/397/212 | KATHREIN | 42 | 17 |  | FO | 56 | 65 | 10 | CIE | 0.15966 | 62.9448 | FH + FO | 2008-12-01 | 6.74858333,-7.34725000
2021 | Août | Orange | OCI0533 | HONDE | HONDE_L8-1 | OCI0533 | DUEKOUE | DUEKOUE | DUEKOUE | GUEMON |  |  |  | -7.34725000 | 6.74858333 | Autostable |  |  | 4G | ENODE_B |  | 20 |  | 0 | 2 | 46 | 2693/397/212 | KATHREIN | 42 | 17 |  | FO | 56 | 65 | 10 | CIE |  |  | FH + FO | 2008-12-01 | 6.74858333,-7.34725000
2021 | Août | Orange | OCI0533 | HONDE | HONDE_L8-2 | OCI0533 | DUEKOUE | DUEKOUE | DUEKOUE | GUEMON |  |  |  | -7.34725000 | 6.74858333 | Autostable |  |  | 4G | ENODE_B |  | 200 |  | 0 | 3 | 46 | 2693/397/212 | KATHREIN | 42 | 17 |  | FO | 56 | 65 | 10 | CIE |  |  | FH + FO | 2008-12-01 | 6.74858333,-7.34725000
2021 | Août | Orange | OCI0533 | HONDE | HONDE_L8-3 | OCI0533 | DUEKOUE | DUEKOUE | DUEKOUE | GUEMON |  |  |  | -7.34725000 | 6.74858333 | Autostable |  |  | 4G | ENODE_B |  | 320 |  | 0 | 3 | 46 | 2693/397/212 | KATHREIN | 42 | 17 |  | FO | 56 | 65 | 10 | CIE |  |  | FH + FO | 2008-12-01 | 6.74858333,-7.34725000
2021 | Août | Orange | OCI0533 | HONDE | HONDE_U21-11 | OCI0533 | DUEKOUE | DUEKOUE | DUEKOUE | GUEMON |  |  |  | -7.34725000 | 6.74858333 | Autostable |  | 61891 | 3G | NODE_B | RNC_DALOA_1 | 20 | 6032 | 0 | 3 | 46 | 2693/397/212 | KATHREIN | 42 | 17 |  | FO | 56 | 65 | 10 | CIE | 86.04 | 1.6807 | FH + FO | 2008-12-01 | 6.74858333,-7.34725000
2021 | Août | Orange | OCI0533 | HONDE | HONDE_U21-12 | OCI0533 | DUEKOUE | DUEKOUE | DUEKOUE | GUEMON |  |  |  | -7.34725000 | 6.74858333 | Autostable |  | 61894 | 3G | NODE_B | RNC_DALOA_1 | 20 | 6032 | 0 | 3 | 46 | 2693/397/212 | KATHREIN | 42 | 17 |  | FO | 56 | 65 | 10 | CIE | 86.04 | 2.0953 | FH + FO | 2008-12-01 | 6.74858333,-7.34725000
2021 | Août | Orange | OCI0533 | HONDE | HONDE_U21-13 | OCI0533 | DUEKOUE | DUEKOUE | DUEKOUE | GUEMON |  |  |  | -7.34725000 | 6.74858333 | Autostable |  | 61897 | 3G | NODE_B | RNC_DALOA_1 | 20 | 6032 | 0 | 3 | 46 | 2693/397/212 | KATHREIN | 42 | 17 |  | FO | 56 | 65 | 10 | CIE | 86.04 | 2.8916 | FH + FO | 2008-12-01 | 6.74858333,-7.34725000
2021 | Août | Orange | OCI0533 | HONDE | HONDE_U21-21 | OCI0533 | DUEKOUE | DUEKOUE | DUEKOUE | GUEMON |  |  |  | -7.34725000 | 6.74858333 | Autostable |  | 61892 | 3G | NODE_B | RNC_DALOA_1 | 200 | 6032 | 0 | 3 | 46 | 2693/397/212 | KATHREIN | 42 | 17 |  | FO | 56 | 65 | 10 | CIE | 86.04 | 7.6391 | FH + FO | 2008-12-01 | 6.74858333,-7.34725000
2021 | Août | Orange | OCI0533 | HONDE | HONDE_U21-22 | OCI0533 | DUEKOUE | DUEKOUE | DUEKOUE | GUEMON |  |  |  | -7.34725000 | 6.74858333 | Autostable |  | 61895 | 3G | NODE_B | RNC_DALOA_1 | 200 | 6032 | 0 | 3 | 46 | 2693/397/212 | KATHREIN | 42 | 17 |  | FO | 56 | 65 | 10 | CIE | 86.04 | 6.9152 | FH + FO | 2008-12-01 | 6.74858333,-7.34725000
2021 | Août | Orange | OCI0533 | HONDE | HONDE_U21-23 | OCI0533 | DUEKOUE | DUEKOUE | DUEKOUE | GUEMON |  |  |  | -7.34725000 | 6.74858333 | Autostable |  | 61898 | 3G | NODE_B | RNC_DALOA_1 | 200 | 6032 | 0 | 3 | 46 | 2693/397/212 | KATHREIN | 42 | 17 |  | FO | 56 | 65 | 10 | CIE | 86.04 | 5.9358 | FH + FO | 2008-12-01 | 6.74858333,-7.34725000
2021 | Août | Orange | OCI0533 | HONDE | HONDE_U21-31 | OCI0533 | DUEKOUE | DUEKOUE | DUEKOUE | GUEMON |  |  |  | -7.34725000 | 6.74858333 | Autostable |  | 61893 | 3G | NODE_B | RNC_DALOA_1 | 320 | 6032 | 0 | 3 | 46 | 2693/397/212 | KATHREIN | 42 | 17 |  | FO | 56 | 65 | 10 | CIE | 86.04 | 1.6067 | FH + FO | 2008-12-01 | 6.74858333,-7.34725000
2021 | Août | Orange | OCI0533 | HONDE | HONDE_U21-32 | OCI0533 | DUEKOUE | DUEKOUE | DUEKOUE | GUEMON |  |  |  | -7.34725000 | 6.74858333 | Autostable |  | 61896 | 3G | NODE_B | RNC_DALOA_1 | 320 | 6032 | 0 | 6 | 15 | 2693/397/212 | KATHREIN | 42 | 15.5 |  | FO | 25 | 65 | 10 | CIE | 86.04 | 1.305 | FH + FO | 2008-12-01 | 6.74858333,-7.34725000
2021 | Août | Orange | OCI0533 | HONDE | HONDE_U21-33 | OCI0533 | DUEKOUE | DUEKOUE | DUEKOUE | GUEMON |  |  |  | -7.34725000 | 6.74858333 | Autostable |  | 61899 | 3G | NODE_B | RNC_DALOA_1 | 320 | 6032 | 0 | 5 | 15 | 2693/397/212 | KATHREIN | 42 | 15.5 |  | FO | 25 | 65 | 10 | CIE | 86.04 | 2.3266 | FH + FO | 2008-12-01 | 6.74858333,-7.34725000
2021 | Août | Orange | OCI1677 | HORTY | HORTY_G18-1 | OCI1677 | ANGRE | COCODY | ABIDJAN | DISTRICT AUTONOME D'ABIDJAN | 1 | 3 |  | -3.97952778 | 5.39569445 | Haubané |  | 48165 | 2G | BTS | BSC_CAF_1 | 20 | 127 | 0 | 6 | 15 | 2693/397/212 | KATHREIN | 42 | 15.5 |  | FO | 25 | 65 | 10 | CIE | 0.32001 | 29.1661 | FO | 2014-05-01 | 5.39569445,-3.97952778
2021 | Août | Orange | OCI1677 | HORTY | HORTY_G18-2 | OCI1677 | ANGRE | COCODY | ABIDJAN | DISTRICT AUTONOME D'ABIDJAN | 1 | 5 |  | -3.97952778 | 5.39569445 | Haubané |  | 48166 | 2G | BTS | BSC_CAF_1 | 140 | 127 | 0 | 6 | 15 | 2693/397/212 | KATHREIN | 42 | 17.850000 |  | FO | 25 | 65 | 10 | CIE | 0.20892 | 51.5342 | FO | 2014-05-01 | 5.39569445,-3.97952778
2021 | Août | Orange | OCI1677 | HORTY | HORTY_G18-3 | OCI1677 | ANGRE | COCODY | ABIDJAN | DISTRICT AUTONOME D'ABIDJAN | 1 | 3 |  | -3.97952778 | 5.39569445 | Haubané |  | 48167 | 2G | BTS | BSC_CAF_1 | 270 | 127 | 0 | 6 | 15 | 2693/397/212 | KATHREIN | 42 | 17.850000 |  | FO | 25 | 65 | 10 | CIE | 0.176 | 29.1661 | FO | 2014-05-01 | 5.39569445,-3.97952778
2021 | Août | Orange | OCI1677 | HORTY | HORTY_U21-11 | OCI1677 | ANGRE | COCODY | ABIDJAN | DISTRICT AUTONOME D'ABIDJAN |  |  |  | -3.97952778 | 5.39569445 | Haubané |  | 45591 | 3G | NODE_B | RNC_ABOBO_1 | 20 | 1581 | 0 | 6 | 15 | 2693/397/212 | KATHREIN | 42 | 17.850000 |  | FO | 25 | 65 | 10 | CIE | 86.04 | 2.3806 | FO | 2014-05-01 | 5.39569445,-3.97952778
2021 | Août | Orange | OCI1677 | HORTY | HORTY_U21-12 | OCI1677 | ANGRE | COCODY | ABIDJAN | DISTRICT AUTONOME D'ABIDJAN |  |  |  | -3.97952778 | 5.39569445 | Haubané |  | 45594 | 3G | NODE_B | RNC_ABOBO_1 | 20 | 1581 | 0 | 6 | 15 | 2693/397/212 | KATHREIN | 42 | 17.850000 |  | FO | 25 | 65 | 10 | CIE | 86.04 | 2.5118 | FO | 2014-05-01 | 5.39569445,-3.97952778
2021 | Août | Orange | OCI1677 | HORTY | HORTY_U21-13 | OCI1677 | ANGRE | COCODY | ABIDJAN | DISTRICT AUTONOME D'ABIDJAN |  |  |  | -3.97952778 | 5.39569445 | Haubané |  | 45597 | 3G | NODE_B | RNC_ABOBO_1 | 20 | 1581 | 0 | 6 | 15 | 2693/397/212 | KATHREIN | 42 | 17.850000 |  | FO | 25 | 65 | 10 | CIE | 86.04 | 1.0236 | FO | 2014-05-01 | 5.39569445,-3.97952778
2021 | Août | Orange | OCI1677 | HORTY | HORTY_U21-21 | OCI1677 | ANGRE | COCODY | ABIDJAN | DISTRICT AUTONOME D'ABIDJAN |  |  |  | -3.97952778 | 5.39569445 | Haubané |  | 45592 | 3G | NODE_B | RNC_ABOBO_1 | 140 | 1581 | 0 | 6 | 15 | 2693/397/212 | KATHREIN | 42 | 17.850000 |  | FO | 25 | 65 | 10 | CIE | 86.04 | 9.6533 | FO | 2014-05-01 | 5.39569445,-3.97952778
2021 | Août | Orange | OCI1677 | HORTY | HORTY_U21-22 | OCI1677 | ANGRE | COCODY | ABIDJAN | DISTRICT AUTONOME D'ABIDJAN |  |  |  | -3.97952778 | 5.39569445 | Haubané |  | 45595 | 3G | NODE_B | RNC_ABOBO_1 | 140 | 1581 | 0 | 6 | 15 | 2693/397/212 | KATHREIN | 42 | 17.850000 |  | FO | 25 | 65 | 10 | CIE | 86.04 | 7.4748 | FO | 2014-05-01 | 5.39569445,-3.97952778
2021 | Août | Orange | OCI1677 | HORTY | HORTY_U21-23 | OCI1677 | ANGRE | COCODY | ABIDJAN | DISTRICT AUTONOME D'ABIDJAN |  |  |  | -3.97952778 | 5.39569445 | Haubané |  | 45598 | 3G | NODE_B | RNC_ABOBO_1 | 140 | 1581 | 0 | 6 | 15 | 2693/397/212 | KATHREIN | 42 | 17.850000 |  | FO | 25 | 65 | 10 | CIE | 86.04 | 5.6072 | FO | 2014-05-01 | 5.39569445,-3.97952778
2021 | Août | Orange | OCI1677 | HORTY | HORTY_U21-31 | OCI1677 | ANGRE | COCODY | ABIDJAN | DISTRICT AUTONOME D'ABIDJAN |  |  |  | -3.97952778 | 5.39569445 | Haubané |  | 45593 | 3G | NODE_B | RNC_ABOBO_1 | 270 | 1581 | 0 | 6 | 15 | 2693/397/212 | KATHREIN | 42 | 17.850000 |  | FO | 25 | 65 | 10 | CIE | 86.04 | 3.0374 | FO | 2014-05-01 | 5.39569445,-3.97952778
2021 | Août | Orange | OCI1677 | HORTY | HORTY_U21-32 | OCI1677 | ANGRE | COCODY | ABIDJAN | DISTRICT AUTONOME D'ABIDJAN |  |  |  | -3.97952778 | 5.39569445 | Haubané |  | 45596 | 3G | NODE_B | RNC_ABOBO_1 | 270 | 1581 | 0 | 4 | 18 | 2693/397/212 | KATHREIN | 42 | 15.3 |  | FO | 28 | 65 | 10 | CIE | 86.04 | 2.0273 | FO | 2014-05-01 | 5.39569445,-3.97952778
2021 | Août | Orange | OCI1677 | HORTY | HORTY_U21-33 | OCI1677 | ANGRE | COCODY | ABIDJAN | DISTRICT AUTONOME D'ABIDJAN |  |  |  | -3.97952778 | 5.39569445 | Haubané |  | 45599 | 3G | NODE_B | RNC_ABOBO_1 | 270 | 1581 | 0 | 4 | 18 | 2693/397/212 | KATHREIN | 42 | 15.3 |  | FO | 28 | 65 | 10 | CIE | 86.04 | 1.8322 | FO | 2014-05-01 | 5.39569445,-3.97952778
2021 | Août | Orange | OCI1693 | HOTEL_DIEU | HOTEL_DIEU_G18-1 | OCI1693 | ZONE PORTUAIRE | TREICHVILLE | ABIDJAN | DISTRICT AUTONOME D'ABIDJAN | 1 | 5 |  | -4.00836112 | 5.29741667 | Haubané |  | 8855 | 2G | BTS | BSCLUM4 | 0 | 141 | 0 | 4 | 18 | 2693/397/212 | KATHREIN | 42 | 15.3 |  | FO | 28 | 65 | 10 | CIE | 0.55887 | 51.5342 | FO | 2014-05-01 | 5.29741667,-4.00836112
2021 | Août | Orange | OCI1693 | HOTEL_DIEU | HOTEL_DIEU_G18-2 | OCI1693 | ZONE PORTUAIRE | TREICHVILLE | ABIDJAN | DISTRICT AUTONOME D'ABIDJAN | 1 | 3 |  | -4.00836112 | 5.29741667 | Haubané |  | 8856 | 2G | BTS | BSCLUM4 | 0 | 141 | 0 | 12 | 18 | 2693/397/212 | KATHREIN | 42 | 17.629999 |  | FO | 28 | 65 | 10 | CIE | 0.6002 | 29.1661 | FO | 2014-05-01 | 5.29741667,-4.00836112
2021 | Août | Orange | OCI1693 | HOTEL_DIEU | HOTEL_DIEU_G18-3 | OCI1693 | ZONE PORTUAIRE | TREICHVILLE | ABIDJAN | DISTRICT AUTONOME D'ABIDJAN | 1 | 5 |  | -4.00836112 | 5.29741667 | Haubané |  | 8857 | 2G | BTS | BSCLUM4 | 0 | 141 | 0 | 12 | 18 | 2693/397/212 | KATHREIN | 42 | 17.629999 |  | FO | 28 | 65 | 10 | CIE | 0.06134 | 51.5342 | FO | 2014-05-01 | 5.29741667,-4.00836112
2021 | Août | Orange | OCI1693 | HOTEL_DIEU | HOTEL_DIEU_U21-11 | OCI1693 | ZONE PORTUAIRE | TREICHVILLE | ABIDJAN | DISTRICT AUTONOME D'ABIDJAN |  |  |  | -4.00836112 | 5.29741667 | Haubané |  | 34861 | 3G | NODE_B | RNC_KM4_1 | 100 | 1401 | 0 | 12 | 18 | 2693/397/212 | KATHREIN | 42 | 17.629999 |  | FO | 28 | 65 | 10 | CIE | 86.04 | 14.7497 | FO | 2014-05-01 | 5.29741667,-4.00836112
2021 | Août | Orange | OCI1693 | HOTEL_DIEU | HOTEL_DIEU_U21-12 | OCI1693 | ZONE PORTUAIRE | TREICHVILLE | ABIDJAN | DISTRICT AUTONOME D'ABIDJAN |  |  |  | -4.00836112 | 5.29741667 | Haubané |  | 34864 | 3G | NODE_B | RNC_KM4_1 | 100 | 1401 | 0 | 12 | 18 | 2693/397/212 | KATHREIN | 42 | 17.790001 |  | FO | 28 | 65 | 10 | CIE | 86.04 | 8.4257 | FO | 2014-05-01 | 5.29741667,-4.00836112
2021 | Août | Orange | OCI1693 | HOTEL_DIEU | HOTEL_DIEU_U21-13 | OCI1693 | ZONE PORTUAIRE | TREICHVILLE | ABIDJAN | DISTRICT AUTONOME D'ABIDJAN |  |  |  | -4.00836112 | 5.29741667 | Haubané |  | 34867 | 3G | NODE_B | RNC_KM4_1 | 100 | 1401 | 0 | 12 | 18 | 2693/397/212 | KATHREIN | 42 | 17.790001 |  | FO | 28 | 65 | 10 | CIE | 86.04 | 7.1698 | FO | 2014-05-01 | 5.29741667,-4.00836112
2021 | Août | Orange | OCI1693 | HOTEL_DIEU | HOTEL_DIEU_U21-21 | OCI1693 | ZONE PORTUAIRE | TREICHVILLE | ABIDJAN | DISTRICT AUTONOME D'ABIDJAN |  |  |  | -4.00836112 | 5.29741667 | Haubané |  | 34862 | 3G | NODE_B | RNC_KM4_1 | 260 | 1401 | 0 | 12 | 18 | 2693/397/212 | KATHREIN | 42 | 17.790001 |  | FO | 28 | 65 | 10 | CIE | 86.04 | 5.7482 | FO | 2014-05-01 | 5.29741667,-4.00836112
2021 | Août | Orange | OCI1693 | HOTEL_DIEU | HOTEL_DIEU_U21-22 | OCI1693 | ZONE PORTUAIRE | TREICHVILLE | ABIDJAN | DISTRICT AUTONOME D'ABIDJAN |  |  |  | -4.00836112 | 5.29741667 | Haubané |  | 34865 | 3G | NODE_B | RNC_KM4_1 | 260 | 1401 | 0 | 12 | 18 | 2693/397/212 | KATHREIN | 42 | 17.650000 |  | FO | 28 | 65 | 10 | CIE | 86.04 | 3.7044 | FO | 2014-05-01 | 5.29741667,-4.00836112
2021 | Août | Orange | OCI1693 | HOTEL_DIEU | HOTEL_DIEU_U21-23 | OCI1693 | ZONE PORTUAIRE | TREICHVILLE | ABIDJAN | DISTRICT AUTONOME D'ABIDJAN |  |  |  | -4.00836112 | 5.29741667 | Haubané |  | 34868 | 3G | NODE_B | RNC_KM4_1 | 260 | 1401 | 0 | 12 | 18 | 2693/397/212 | KATHREIN | 42 | 17.650000 |  | FO | 28 | 65 | 10 | CIE | 86.04 | 3.5452 | FO | 2014-05-01 | 5.29741667,-4.00836112
2021 | Août | Orange | OCI1693 | HOTEL_DIEU | HOTEL_DIEU_U21-31 | OCI1693 | ZONE PORTUAIRE | TREICHVILLE | ABIDJAN | DISTRICT AUTONOME D'ABIDJAN |  |  |  | -4.00836112 | 5.29741667 | Haubané |  | 34863 | 3G | NODE_B | RNC_KM4_1 | 350 | 1401 | 0 | 12 | 18 | 2693/397/212 | KATHREIN | 42 | 17.650000 |  | FO | 28 | 65 | 10 | CIE | 86.04 | 1.6102 | FO | 2014-05-01 | 5.29741667,-4.00836112
2021 | Août | Orange | OCI1693 | HOTEL_DIEU | HOTEL_DIEU_U21-32 | OCI1693 | ZONE PORTUAIRE | TREICHVILLE | ABIDJAN | DISTRICT AUTONOME D'ABIDJAN |  |  |  | -4.00836112 | 5.29741667 | Haubané |  | 34866 | 3G | NODE_B | RNC_KM4_1 | 350 | 1401 | 0 | 4 | 12 | 2693/397/212 | KATHREIN | 42 | 15.3 |  | FO | 22 | 65 | 10 | CIE | 86.04 | 2.1036 | FO | 2014-05-01 | 5.29741667,-4.00836112
2021 | Août | Orange | OCI1693 | HOTEL_DIEU | HOTEL_DIEU_U21-33 | OCI1693 | ZONE PORTUAIRE | TREICHVILLE | ABIDJAN | DISTRICT AUTONOME D'ABIDJAN |  |  |  | -4.00836112 | 5.29741667 | Haubané |  | 34869 | 3G | NODE_B | RNC_KM4_1 | 350 | 1401 | 0 | 4 | 12 | 2693/397/212 | KATHREIN | 42 | 15.3 |  | FO | 22 | 65 | 10 | CIE | 86.04 | 1.7864 | FO | 2014-05-01 | 5.29741667,-4.00836112
2021 | Août | Orange | OCI1715 | HOTEL_IVOIRE_PALMIER | HOTEL_IVOIRE_PALMIER_G18-1 | OCI1715 | AMBASSADE | COCODY | ABIDJAN | DISTRICT AUTONOME D'ABIDJAN | 1 | 3 |  | -4.00466667 | 5.32544445 | Autostable |  | 8865 | 2G | BTS | BSC_VILLA2 | 30 | 115 | 0 | 4 | 12 | 2693/397/212 | KATHREIN | 42 | 15.3 |  | FO | 22 | 65 | 10 | CIE | 0.075757 | 27.3431 | FO | 2017-11-23 | 5.32544445,-4.00466667
2021 | Août | Orange | OCI1715 | HOTEL_IVOIRE_PALMIER | HOTEL_IVOIRE_PALMIER_G18-2 | OCI1715 | AMBASSADE | COCODY | ABIDJAN | DISTRICT AUTONOME D'ABIDJAN | 1 | 4 |  | -4.00466667 | 5.32544445 | Autostable |  | 8866 | 2G | BTS | BSC_VILLA2 | 100 | 115 | 0 | 4 | 12 | 2693/397/212 | KATHREIN | 42 | 15.3 |  | FO | 22 | 65 | 10 | CIE | 1.1097 | 40.2551 | FO | 2017-11-23 | 5.32544445,-4.00466667
2021 | Août | Orange | OCI1715 | HOTEL_IVOIRE_PALMIER | HOTEL_IVOIRE_PALMIER_G18-3 | OCI1715 | AMBASSADE | COCODY | ABIDJAN | DISTRICT AUTONOME D'ABIDJAN | 1 | 3 |  | -4.00466667 | 5.32544445 | Autostable |  | 8867 | 2G | BTS | BSC_VILLA2 | 330 | 115 | 0 | 4 | 12 | 2693/397/212 | KATHREIN | 42 | 15.3 |  | FO | 22 | 65 | 10 | CIE | 0.088528 | 27.3431 | FO | 2017-11-23 | 5.32544445,-4.00466667
2021 | Août | Orange | OCI1715 | HOTEL_IVOIRE_PALMIER | HOTEL_IVOIRE_PALMIER_G9-1 | OCI1715 | AMBASSADE | COCODY | ABIDJAN | DISTRICT AUTONOME D'ABIDJAN | 1 | 2 |  | -4.00466667 | 5.32544445 | Autostable |  | 8861 | 2G | BTS | BSC_VILLA2 | 30 | 115 | 0 | 4 | 12 | 2693/397/212 | KATHREIN | 42 | 15.3 |  | FO | 22 | 65 | 10 | CIE | 0 | 15.7609 | FO | 2017-11-23 | 5.32544445,-4.00466667
2021 | Août | Orange | OCI1715 | HOTEL_IVOIRE_PALMIER | HOTEL_IVOIRE_PALMIER_G9-2 | OCI1715 | AMBASSADE | COCODY | ABIDJAN | DISTRICT AUTONOME D'ABIDJAN | 1 | 2 |  | -4.00466667 | 5.32544445 | Autostable |  | 8862 | 2G | BTS | BSC_VILLA2 | 100 | 115 | 0 | 4 | 12 | 2693/397/212 | KATHREIN | 42 | 17.4 |  | FO | 22 | 65 | 10 | CIE | 0 | 15.7609 | FO | 2017-11-23 | 5.32544445,-4.00466667
2021 | Août | Orange | OCI1715 | HOTEL_IVOIRE_PALMIER | HOTEL_IVOIRE_PALMIER_G9-3 | OCI1715 | AMBASSADE | COCODY | ABIDJAN | DISTRICT AUTONOME D'ABIDJAN | 1 | 2 |  | -4.00466667 | 5.32544445 | Autostable |  | 8863 | 2G | BTS | BSC_VILLA2 | 330 | 115 | 0 | 4 | 12 | 2693/397/212 | KATHREIN | 42 | 17.4 |  | FO | 22 | 65 | 10 | CIE | 0 | 15.7609 | FO | 2017-11-23 | 5.32544445,-4.00466667
2021 | Août | Orange | OCI1715 | HOTEL_IVOIRE_PALMIER | HOTEL_IVOIRE_PALMIER_L8-1 | OCI1715 | AMBASSADE | COCODY | ABIDJAN | DISTRICT AUTONOME D'ABIDJAN |  |  |  | -4.00466667 | 5.32544445 | Autostable |  |  | 4G | ENODE_B |  | 30 |  | 0 | 4 | 12 | 2693/397/212 | KATHREIN | 42 | 17.4 |  | FO | 22 | 65 | 10 | CIE |  |  | FO | 2017-11-23 | 5.32544445,-4.00466667
2021 | Août | Orange | OCI1715 | HOTEL_IVOIRE_PALMIER | HOTEL_IVOIRE_PALMIER_L8-2 | OCI1715 | AMBASSADE | COCODY | ABIDJAN | DISTRICT AUTONOME D'ABIDJAN |  |  |  | -4.00466667 | 5.32544445 | Autostable |  |  | 4G | ENODE_B |  | 100 |  | 0 | 4 | 12 | 2693/397/212 | KATHREIN | 42 | 17.4 |  | FO | 22 | 65 | 10 | CIE |  |  | FO | 2017-11-23 | 5.32544445,-4.00466667
2021 | Août | Orange | OCI1715 | HOTEL_IVOIRE_PALMIER | HOTEL_IVOIRE_PALMIER_L8-3 | OCI1715 | AMBASSADE | COCODY | ABIDJAN | DISTRICT AUTONOME D'ABIDJAN |  |  |  | -4.00466667 | 5.32544445 | Autostable |  |  | 4G | ENODE_B |  | 330 |  | 0 | 4 | 12 | 2693/397/212 | KATHREIN | 42 | 17.4 |  | FO | 22 | 65 | 10 | CIE |  |  | FO | 2017-11-23 | 5.32544445,-4.00466667
2021 | Août | Orange | OCI1715 | HOTEL_IVOIRE_PALMIER | HOTEL_IVOIRE_PALMIER_U21-11 | OCI1715 | AMBASSADE | COCODY | ABIDJAN | DISTRICT AUTONOME D'ABIDJAN |  |  |  | -4.00466667 | 5.32544445 | Autostable |  | 34901 | 3G | NODE_B | RNC_COCODY_1 | 30 | 1101 | 0 | 4 | 12 | 2693/397/212 | KATHREIN | 42 | 17.4 |  | FO | 22 | 65 | 10 | CIE | 86.04 | 1.6158 | FO | 2017-11-23 | 5.32544445,-4.00466667
2021 | Août | Orange | OCI1715 | HOTEL_IVOIRE_PALMIER | HOTEL_IVOIRE_PALMIER_U21-12 | OCI1715 | AMBASSADE | COCODY | ABIDJAN | DISTRICT AUTONOME D'ABIDJAN |  |  |  | -4.00466667 | 5.32544445 | Autostable |  | 34904 | 3G | NODE_B | RNC_COCODY_1 | 30 | 1101 | 0 | 4 | 12 | 2693/397/212 | KATHREIN | 42 | 17.4 |  | FO | 22 | 65 | 10 | CIE | 86.04 | 0.89339 | FO | 2017-11-23 | 5.32544445,-4.00466667
2021 | Août | Orange | OCI1715 | HOTEL_IVOIRE_PALMIER | HOTEL_IVOIRE_PALMIER_U21-13 | OCI1715 | AMBASSADE | COCODY | ABIDJAN | DISTRICT AUTONOME D'ABIDJAN |  |  |  | -4.00466667 | 5.32544445 | Autostable |  | 34907 | 3G | NODE_B | RNC_COCODY_1 | 30 | 1101 | 0 | 4 | 12 | 2693/397/212 | KATHREIN | 42 | 17.4 |  | FO | 22 | 65 | 10 | CIE | 86.04 | 1.6979 | FO | 2017-11-23 | 5.32544445,-4.00466667
2021 | Août | Orange | OCI1715 | HOTEL_IVOIRE_PALMIER | HOTEL_IVOIRE_PALMIER_U21-21 | OCI1715 | AMBASSADE | COCODY | ABIDJAN | DISTRICT AUTONOME D'ABIDJAN |  |  |  | -4.00466667 | 5.32544445 | Autostable |  | 34902 | 3G | NODE_B | RNC_COCODY_1 | 100 | 1101 | 0 | 4 | 12 | 2693/397/212 | KATHREIN | 42 | 17.4 |  | FO | 22 | 65 | 10 | CIE | 86.04 | 5.2402 | FO | 2017-11-23 | 5.32544445,-4.00466667
2021 | Août | Orange | OCI1715 | HOTEL_IVOIRE_PALMIER | HOTEL_IVOIRE_PALMIER_U21-22 | OCI1715 | AMBASSADE | COCODY | ABIDJAN | DISTRICT AUTONOME D'ABIDJAN |  |  |  | -4.00466667 | 5.32544445 | Autostable |  | 34905 | 3G | NODE_B | RNC_COCODY_1 | 100 | 1101 | 0 | 4 | 12 | 2693/397/212 | KATHREIN | 42 | 17.4 |  | FO | 22 | 65 | 10 | CIE | 86.04 | 6.4358 | FO | 2017-11-23 | 5.32544445,-4.00466667
2021 | Août | Orange | OCI1715 | HOTEL_IVOIRE_PALMIER | HOTEL_IVOIRE_PALMIER_U21-23 | OCI1715 | AMBASSADE | COCODY | ABIDJAN | DISTRICT AUTONOME D'ABIDJAN |  |  |  | -4.00466667 | 5.32544445 | Autostable |  | 34908 | 3G | NODE_B | RNC_COCODY_1 | 100 | 1101 | 0 | 4 | 12 | 2693/397/212 | KATHREIN | 42 | 17.4 |  | FO | 22 | 65 | 10 | CIE | 86.04 | 4.2806 | FO | 2017-11-23 | 5.32544445,-4.00466667
2021 | Août | Orange | OCI1715 | HOTEL_IVOIRE_PALMIER | HOTEL_IVOIRE_PALMIER_U21-31 | OCI1715 | AMBASSADE | COCODY | ABIDJAN | DISTRICT AUTONOME D'ABIDJAN |  |  |  | -4.00466667 | 5.32544445 | Autostable |  | 34903 | 3G | NODE_B | RNC_COCODY_1 | 330 | 1101 | 0 | 4 | 12 | 2693/397/212 | KATHREIN | 42 | 17.4 |  | FO | 22 | 65 | 10 | CIE | 86.04 | 1.9586 | FO | 2017-11-23 | 5.32544445,-4.00466667
2021 | Août | Orange | OCI1715 | HOTEL_IVOIRE_PALMIER | HOTEL_IVOIRE_PALMIER_U21-32 | OCI1715 | AMBASSADE | COCODY | ABIDJAN | DISTRICT AUTONOME D'ABIDJAN |  |  |  | -4.00466667 | 5.32544445 | Autostable |  | 34906 | 3G | NODE_B | RNC_COCODY_1 | 330 | 1101 | 0 | 3 | 40 | 2693/397/212 | KATHREIN | 42 | 15.4 |  | FO | 50 | 65 | 10 | CIE | 86.04 | 1.0289 | FO | 2017-11-23 | 5.32544445,-4.00466667
2021 | Août | Orange | OCI1715 | HOTEL_IVOIRE_PALMIER | HOTEL_IVOIRE_PALMIER_U21-33 | OCI1715 | AMBASSADE | COCODY | ABIDJAN | DISTRICT AUTONOME D'ABIDJAN |  |  |  | -4.00466667 | 5.32544445 | Autostable |  | 34909 | 3G | NODE_B | RNC_COCODY_1 | 330 | 1101 | 0 | 3 | 40 | 2693/397/212 | KATHREIN | 42 | 15.4 |  | FO | 50 | 65 | 10 | CIE | 86.04 | 1.6649 | FO | 2017-11-23 | 5.32544445,-4.00466667
2021 | Août | Orange | OCI1267 | HOTEL_PARLEMENTAIRE | HOTEL_PARLEMENTAIRE_G18-1 | OCI1267 | YAMOUSSOUKRO | YAMOUSSOUKRO | YAMOUSSOUKRO | DISTRICT AUTONOME DE YAMOUSSOUKRO | 1 | 4 |  | -5.23278400 | 6.81157800 | autostable |  | 18645 | 2G | BTS | BSC_YAKRO_1 | 0 | 803 | 0 | 3 | 40 | 2693/397/212 | KATHREIN | 42 | 15.4 |  | FO | 50 | 65 | 10 | CIE | 0.28271 | 41.1889 | FH + FO | 2012-07-01 | 6.81157800,-5.23278400
2021 | Août | Orange | OCI1267 | HOTEL_PARLEMENTAIRE | HOTEL_PARLEMENTAIRE_G18-2 | OCI1267 | YAMOUSSOUKRO | YAMOUSSOUKRO | YAMOUSSOUKRO | DISTRICT AUTONOME DE YAMOUSSOUKRO | 1 | 4 |  | -5.23278400 | 6.81157800 | autostable |  | 18646 | 2G | BTS | BSC_YAKRO_1 | 223 | 803 | 0 | 4 | 40 | 2693/397/212 | KATHREIN | 42 | 17 |  | FO | 50 | 65 | 10 | CIE | 0.048961 | 41.1889 | FH + FO | 2012-07-01 | 6.81157800,-5.23278400
2021 | Août | Orange | OCI1267 | HOTEL_PARLEMENTAIRE | HOTEL_PARLEMENTAIRE_G18-3 | OCI1267 | YAMOUSSOUKRO | YAMOUSSOUKRO | YAMOUSSOUKRO | DISTRICT AUTONOME DE YAMOUSSOUKRO | 1 | 4 |  | -5.23278400 | 6.81157800 | autostable |  | 18647 | 2G | BTS | BSC_YAKRO_1 | 290 | 803 | 0 | 4 | 40 | 2693/397/212 | KATHREIN | 42 | 17 |  | FO | 50 | 65 | 10 | CIE | 0.30496 | 41.1889 | FH + FO | 2012-07-01 | 6.81157800,-5.23278400
2021 | Août | Orange | OCI1267 | HOTEL_PARLEMENTAIRE | HOTEL_PARLEMENTAIRE_L26-1 | OCI1267 | YAMOUSSOUKRO | YAMOUSSOUKRO | YAMOUSSOUKRO | DISTRICT AUTONOME DE YAMOUSSOUKRO |  |  |  | -5.23278400 | 6.81157800 | autostable |  |  | 4G | ENODE_B |  | 0 |  | 0 | 4 | 40 | 2693/397/212 | KATHREIN | 42 | 17 |  | FO | 50 | 65 | 10 | CIE |  |  | FH + FO | 2012-07-01 | 6.81157800,-5.23278400
2021 | Août | Orange | OCI1267 | HOTEL_PARLEMENTAIRE | HOTEL_PARLEMENTAIRE_L26-2 | OCI1267 | YAMOUSSOUKRO | YAMOUSSOUKRO | YAMOUSSOUKRO | DISTRICT AUTONOME DE YAMOUSSOUKRO |  |  |  | -5.23278400 | 6.81157800 | autostable |  |  | 4G | ENODE_B |  | 223 |  | 0 | 2 | 40 | 2693/397/212 | KATHREIN | 42 | 17 |  | FO | 50 | 65 | 10 | CIE |  |  | FH + FO | 2012-07-01 | 6.81157800,-5.23278400
2021 | Août | Orange | OCI1267 | HOTEL_PARLEMENTAIRE | HOTEL_PARLEMENTAIRE_L26-3 | OCI1267 | YAMOUSSOUKRO | YAMOUSSOUKRO | YAMOUSSOUKRO | DISTRICT AUTONOME DE YAMOUSSOUKRO |  |  |  | -5.23278400 | 6.81157800 | autostable |  |  | 4G | ENODE_B |  | 290 |  | 0 | 6 | 40 | 2693/397/212 | KATHREIN | 42 | 17 |  | FO | 50 | 65 | 10 | CIE |  |  | FH + FO | 2012-07-01 | 6.81157800,-5.23278400
2021 | Août | Orange | OCI1267 | HOTEL_PARLEMENTAIRE | HOTEL_PARLEMENTAIRE_L8-1 | OCI1267 | YAMOUSSOUKRO | YAMOUSSOUKRO | YAMOUSSOUKRO | DISTRICT AUTONOME DE YAMOUSSOUKRO |  |  |  | -5.23278400 | 6.81157800 | autostable |  |  | 4G | ENODE_B |  | 0 |  | 0 | 6 | 40 | 2693/397/212 | KATHREIN | 42 | 17 |  | FO | 50 | 65 | 10 | CIE |  |  | FH + FO | 2012-07-01 | 6.81157800,-5.23278400
2021 | Août | Orange | OCI1267 | HOTEL_PARLEMENTAIRE | HOTEL_PARLEMENTAIRE_L8-2 | OCI1267 | YAMOUSSOUKRO | YAMOUSSOUKRO | YAMOUSSOUKRO | DISTRICT AUTONOME DE YAMOUSSOUKRO |  |  |  | -5.23278400 | 6.81157800 | autostable |  |  | 4G | ENODE_B |  | 223 |  | 0 | 5 | 40 | 2693/397/212 | KATHREIN | 42 | 17 |  | FO | 50 | 65 | 10 | CIE |  |  | FH + FO | 2012-07-01 | 6.81157800,-5.23278400
2021 | Août | Orange | OCI1267 | HOTEL_PARLEMENTAIRE | HOTEL_PARLEMENTAIRE_L8-3 | OCI1267 | YAMOUSSOUKRO | YAMOUSSOUKRO | YAMOUSSOUKRO | DISTRICT AUTONOME DE YAMOUSSOUKRO |  |  |  | -5.23278400 | 6.81157800 | autostable |  |  | 4G | ENODE_B |  | 290 |  | 0 | 5 | 40 | 2693/397/212 | KATHREIN | 42 | 17 |  | FO | 50 | 65 | 10 | CIE |  |  | FH + FO | 2012-07-01 | 6.81157800,-5.23278400
2021 | Août | Orange | OCI1267 | HOTEL_PARLEMENTAIRE | HOTEL_PARLEMENTAIRE_U21-11 | OCI1267 | YAMOUSSOUKRO | YAMOUSSOUKRO | YAMOUSSOUKRO | DISTRICT AUTONOME DE YAMOUSSOUKRO |  |  |  | -5.23278400 | 6.81157800 | autostable |  | 57071 | 3G | NODE_B | RNC_YAMOUSSOUKRO_1 | 0 | 8031 | 0 | 5 | 40 | 2693/397/212 | KATHREIN | 42 | 17 |  | FO | 50 | 65 | 10 | CIE | 86.04 | 1.9064 | FH + FO | 2012-07-01 | 6.81157800,-5.23278400
2021 | Août | Orange | OCI1267 | HOTEL_PARLEMENTAIRE | HOTEL_PARLEMENTAIRE_U21-12 | OCI1267 | YAMOUSSOUKRO | YAMOUSSOUKRO | YAMOUSSOUKRO | DISTRICT AUTONOME DE YAMOUSSOUKRO |  |  |  | -5.23278400 | 6.81157800 | autostable |  | 57074 | 3G | NODE_B | RNC_YAMOUSSOUKRO_1 | 0 | 8031 | 0 | 5 | 40 | 2693/397/212 | KATHREIN | 42 | 17 |  | FO | 50 | 65 | 10 | CIE | 86.04 | 0.47375 | FH + FO | 2012-07-01 | 6.81157800,-5.23278400
2021 | Août | Orange | OCI1267 | HOTEL_PARLEMENTAIRE | HOTEL_PARLEMENTAIRE_U21-13 | OCI1267 | YAMOUSSOUKRO | YAMOUSSOUKRO | YAMOUSSOUKRO | DISTRICT AUTONOME DE YAMOUSSOUKRO |  |  |  | -5.23278400 | 6.81157800 | autostable |  | 57077 | 3G | NODE_B | RNC_YAMOUSSOUKRO_1 | 0 | 8031 | 0 | 5 | 40 | 2693/397/212 | KATHREIN | 42 | 17 |  | FO | 50 | 65 | 10 | CIE | 86.04 | 0.83077 | FH + FO | 2012-07-01 | 6.81157800,-5.23278400
2021 | Août | Orange | OCI1267 | HOTEL_PARLEMENTAIRE | HOTEL_PARLEMENTAIRE_U21-21 | OCI1267 | YAMOUSSOUKRO | YAMOUSSOUKRO | YAMOUSSOUKRO | DISTRICT AUTONOME DE YAMOUSSOUKRO |  |  |  | -5.23278400 | 6.81157800 | autostable |  | 57072 | 3G | NODE_B | RNC_YAMOUSSOUKRO_1 | 223 | 8031 | 0 | 5 | 40 | 2693/397/212 | KATHREIN | 42 | 17 |  | FO | 50 | 65 | 10 | CIE | 86.04 | 2.2116 | FH + FO | 2012-07-01 | 6.81157800,-5.23278400
2021 | Août | Orange | OCI1267 | HOTEL_PARLEMENTAIRE | HOTEL_PARLEMENTAIRE_U21-22 | OCI1267 | YAMOUSSOUKRO | YAMOUSSOUKRO | YAMOUSSOUKRO | DISTRICT AUTONOME DE YAMOUSSOUKRO |  |  |  | -5.23278400 | 6.81157800 | autostable |  | 57075 | 3G | NODE_B | RNC_YAMOUSSOUKRO_1 | 223 | 8031 | 0 | 5 | 40 | 2693/397/212 | KATHREIN | 42 | 17 |  | FO | 50 | 65 | 10 | CIE | 86.04 | 0.97848 | FH + FO | 2012-07-01 | 6.81157800,-5.23278400
2021 | Août | Orange | OCI1267 | HOTEL_PARLEMENTAIRE | HOTEL_PARLEMENTAIRE_U21-23 | OCI1267 | YAMOUSSOUKRO | YAMOUSSOUKRO | YAMOUSSOUKRO | DISTRICT AUTONOME DE YAMOUSSOUKRO |  |  |  | -5.23278400 | 6.81157800 | autostable |  | 57078 | 3G | NODE_B | RNC_YAMOUSSOUKRO_1 | 223 | 8031 | 0 | 5 | 40 | 2693/397/212 | KATHREIN | 42 | 17 |  | FO | 50 | 65 | 10 | CIE | 86.04 | 1.2327 | FH + FO | 2012-07-01 | 6.81157800,-5.23278400
2021 | Août | Orange | OCI1267 | HOTEL_PARLEMENTAIRE | HOTEL_PARLEMENTAIRE_U21-31 | OCI1267 | YAMOUSSOUKRO | YAMOUSSOUKRO | YAMOUSSOUKRO | DISTRICT AUTONOME DE YAMOUSSOUKRO |  |  |  | -5.23278400 | 6.81157800 | autostable |  | 57073 | 3G | NODE_B | RNC_YAMOUSSOUKRO_1 | 290 | 8031 | 0 | 5 | 40 | 2693/397/212 | KATHREIN | 42 | 17 |  | FO | 50 | 65 | 10 | CIE | 86.04 | 4.7969 | FH + FO | 2012-07-01 | 6.81157800,-5.23278400
2021 | Août | Orange | OCI1267 | HOTEL_PARLEMENTAIRE | HOTEL_PARLEMENTAIRE_U21-32 | OCI1267 | YAMOUSSOUKRO | YAMOUSSOUKRO | YAMOUSSOUKRO | DISTRICT AUTONOME DE YAMOUSSOUKRO |  |  |  | -5.23278400 | 6.81157800 | autostable |  | 57076 | 3G | NODE_B | RNC_YAMOUSSOUKRO_1 | 290 | 8031 | 0 | 5 | 40 | 2693/397/212 | KATHREIN | 42 | 17 |  | FO | 50 | 65 | 10 | CIE | 86.04 | 2.213 | FH + FO | 2012-07-01 | 6.81157800,-5.23278400
2021 | Août | Orange | OCI1267 | HOTEL_PARLEMENTAIRE | HOTEL_PARLEMENTAIRE_U21-33 | OCI1267 | YAMOUSSOUKRO | YAMOUSSOUKRO | YAMOUSSOUKRO | DISTRICT AUTONOME DE YAMOUSSOUKRO |  |  |  | -5.23278400 | 6.81157800 | autostable |  | 57079 | 3G | NODE_B | RNC_YAMOUSSOUKRO_1 | 290 | 8031 | 0 | 5 | 40 | 2693/397/212 | KATHREIN | 42 | 17 |  | FO | 50 | 65 | 10 | CIE | 86.04 | 3.0686 | FH + FO | 2012-07-01 | 6.81157800,-5.23278400
2021 | Août | Orange | OCI1267 | HOTEL_PARLEMENTAIRE | HOTEL_PARLEMENTAIRE_U9-1 | OCI1267 | YAMOUSSOUKRO | YAMOUSSOUKRO | YAMOUSSOUKRO | DISTRICT AUTONOME DE YAMOUSSOUKRO |  |  |  | -5.23278400 | 6.81157800 | autostable |  | 18640 | 3G | NODE_B | RNC_YAMOUSSOUKRO_1 | 0 | 8031 | 0 | 5 | 40 | 2693/397/212 | KATHREIN | 42 | 17 |  | FO | 50 | 65 | 10 | CIE |  |  | FH + FO | 2012-07-01 | 6.81157800,-5.23278400
2021 | Août | Orange | OCI1267 | HOTEL_PARLEMENTAIRE | HOTEL_PARLEMENTAIRE_U9-2 | OCI1267 | YAMOUSSOUKRO | YAMOUSSOUKRO | YAMOUSSOUKRO | DISTRICT AUTONOME DE YAMOUSSOUKRO |  |  |  | -5.23278400 | 6.81157800 | autostable |  | 18648 | 3G | NODE_B | RNC_YAMOUSSOUKRO_1 | 223 | 8031 | 0 | 2 | 60 | 2693/397/212 | KATHREIN | 42 | 15.3 |  | FO | 70 | 65 | 10 | CIE |  |  | FH + FO | 2012-07-01 | 6.81157800,-5.23278400
2021 | Août | Orange | OCI1267 | HOTEL_PARLEMENTAIRE | HOTEL_PARLEMENTAIRE_U9-3 | OCI1267 | YAMOUSSOUKRO | YAMOUSSOUKRO | YAMOUSSOUKRO | DISTRICT AUTONOME DE YAMOUSSOUKRO |  |  |  | -5.23278400 | 6.81157800 | autostable |  | 18649 | 3G | NODE_B | RNC_YAMOUSSOUKRO_1 | 290 | 8031 | 0 | 2 | 60 | 2693/397/212 | KATHREIN | 42 | 15.3 |  | FO | 70 | 65 | 10 | CIE |  |  | FH + FO | 2012-07-01 | 6.81157800,-5.23278400
2021 | Août | Orange | OCI2053 | HOTEL_PRESIDENT_PALMIER | HOTEL_PRESIDENT_PALMIER_G9-1 | OCI2053 | YAMOUSSOUKRO | YAMOUSSOUKRO | YAMOUSSOUKRO | DISTRICT AUTONOME DE YAMOUSSOUKRO | 1 | 3 |  | -5.25249904 | 6.80196773 | Autostable |  | 19021 | 2G | BTS | BSC_YAKRO_1 | 20 | 803 | 0 | 2 | 60 | 2693/397/212 | KATHREIN | 42 | 15.3 |  | FO | 70 | 65 | 10 | CIE | 0.084929 | 27.3431 | FH + FO | 2017-05-04 | 6.80196773,-5.25249904
2021 | Août | Orange | OCI2053 | HOTEL_PRESIDENT_PALMIER | HOTEL_PRESIDENT_PALMIER_G9-2 | OCI2053 | YAMOUSSOUKRO | YAMOUSSOUKRO | YAMOUSSOUKRO | DISTRICT AUTONOME DE YAMOUSSOUKRO | 1 | 3 |  | -5.25249904 | 6.80196773 | Autostable |  | 19022 | 2G | BTS | BSC_YAKRO_1 | 100 | 803 | 0 | 4 | 60 | 2693/397/212 | KATHREIN | 42 | 16.950001 |  | FO | 70 | 65 | 10 | CIE | 0.10687 | 27.3431 | FH + FO | 2017-05-04 | 6.80196773,-5.25249904
2021 | Août | Orange | OCI2053 | HOTEL_PRESIDENT_PALMIER | HOTEL_PRESIDENT_PALMIER_G9-3 | OCI2053 | YAMOUSSOUKRO | YAMOUSSOUKRO | YAMOUSSOUKRO | DISTRICT AUTONOME DE YAMOUSSOUKRO | 1 | 3 |  | -5.25249904 | 6.80196773 | Autostable |  | 19023 | 2G | BTS | BSC_YAKRO_1 | 200 | 803 | 0 | 4 | 60 | 2693/397/212 | KATHREIN | 42 | 16.950001 |  | FO | 70 | 65 | 10 | CIE | 0.043277 | 27.3431 | FH + FO | 2017-05-04 | 6.80196773,-5.25249904
2021 | Août | Orange | OCI2053 | HOTEL_PRESIDENT_PALMIER | HOTEL_PRESIDENT_PALMIER_U21-11 | OCI2053 | YAMOUSSOUKRO | YAMOUSSOUKRO | YAMOUSSOUKRO | DISTRICT AUTONOME DE YAMOUSSOUKRO |  |  |  | -5.25249904 | 6.80196773 | Autostable |  | 64701 | 3G | NODE_B | RNC_YAMOUSSOUKRO_1 | 10 | 8031 | 0 | 4 | 60 | 2693/397/212 | KATHREIN | 42 | 17 |  | FO | 70 | 65 | 10 | CIE | 86.04 | 2.2502 | FH + FO | 2017-05-04 | 6.80196773,-5.25249904
2021 | Août | Orange | OCI2053 | HOTEL_PRESIDENT_PALMIER | HOTEL_PRESIDENT_PALMIER_U21-12 | OCI2053 | YAMOUSSOUKRO | YAMOUSSOUKRO | YAMOUSSOUKRO | DISTRICT AUTONOME DE YAMOUSSOUKRO |  |  |  | -5.25249904 | 6.80196773 | Autostable |  | 64704 | 3G | NODE_B | RNC_YAMOUSSOUKRO_1 | 10 | 8031 | 0 | 4 | 60 | 2693/397/212 | KATHREIN | 42 | 16.950001 |  | FO | 70 | 65 | 10 | CIE | 86.04 | 1.695 | FH + FO | 2017-05-04 | 6.80196773,-5.25249904
2021 | Août | Orange | OCI2053 | HOTEL_PRESIDENT_PALMIER | HOTEL_PRESIDENT_PALMIER_U21-13 | OCI2053 | YAMOUSSOUKRO | YAMOUSSOUKRO | YAMOUSSOUKRO | DISTRICT AUTONOME DE YAMOUSSOUKRO |  |  |  | -5.25249904 | 6.80196773 | Autostable |  | 64707 | 3G | NODE_B | RNC_YAMOUSSOUKRO_1 | 10 | 8031 | 0 | 4 | 60 | 2693/397/212 | KATHREIN | 42 | 16.950001 |  | FO | 70 | 65 | 10 | CIE | 86.04 | 0.66511 | FH + FO | 2017-05-04 | 6.80196773,-5.25249904
2021 | Août | Orange | OCI2053 | HOTEL_PRESIDENT_PALMIER | HOTEL_PRESIDENT_PALMIER_U21-21 | OCI2053 | YAMOUSSOUKRO | YAMOUSSOUKRO | YAMOUSSOUKRO | DISTRICT AUTONOME DE YAMOUSSOUKRO |  |  |  | -5.25249904 | 6.80196773 | Autostable |  | 64702 | 3G | NODE_B | RNC_YAMOUSSOUKRO_1 | 190 | 8031 | 0 | 4 | 60 | 2693/397/212 | KATHREIN | 42 | 17 |  | FO | 70 | 65 | 10 | CIE | 86.04 | 2.1041 | FH + FO | 2017-05-04 | 6.80196773,-5.25249904
2021 | Août | Orange | OCI2053 | HOTEL_PRESIDENT_PALMIER | HOTEL_PRESIDENT_PALMIER_U21-22 | OCI2053 | YAMOUSSOUKRO | YAMOUSSOUKRO | YAMOUSSOUKRO | DISTRICT AUTONOME DE YAMOUSSOUKRO |  |  |  | -5.25249904 | 6.80196773 | Autostable |  | 64705 | 3G | NODE_B | RNC_YAMOUSSOUKRO_1 | 190 | 8031 | 0 | 4 | 60 | 2693/397/212 | KATHREIN | 42 | 16.950001 |  | FO | 70 | 65 | 10 | CIE | 86.04 | 0.81691 | FH + FO | 2017-05-04 | 6.80196773,-5.25249904
2021 | Août | Orange | OCI2053 | HOTEL_PRESIDENT_PALMIER | HOTEL_PRESIDENT_PALMIER_U21-23 | OCI2053 | YAMOUSSOUKRO | YAMOUSSOUKRO | YAMOUSSOUKRO | DISTRICT AUTONOME DE YAMOUSSOUKRO |  |  |  | -5.25249904 | 6.80196773 | Autostable |  | 64708 | 3G | NODE_B | RNC_YAMOUSSOUKRO_1 | 190 | 8031 | 0 | 4 | 60 | 2693/397/212 | KATHREIN | 42 | 16.950001 |  | FO | 70 | 65 | 10 | CIE | 86.04 | 0.47969 | FH + FO | 2017-05-04 | 6.80196773,-5.25249904
2021 | Août | Orange | OCI2053 | HOTEL_PRESIDENT_PALMIER | HOTEL_PRESIDENT_PALMIER_U21-31 | OCI2053 | YAMOUSSOUKRO | YAMOUSSOUKRO | YAMOUSSOUKRO | DISTRICT AUTONOME DE YAMOUSSOUKRO |  |  |  | -5.25249904 | 6.80196773 | Autostable |  | 64703 | 3G | NODE_B | RNC_YAMOUSSOUKRO_1 | 280 | 8031 | 0 | 4 | 60 | 2693/397/212 | KATHREIN | 42 | 17 |  | FO | 70 | 65 | 10 | CIE | 86.04 | 1.469 | FH + FO | 2017-05-04 | 6.80196773,-5.25249904
2021 | Août | Orange | OCI2053 | HOTEL_PRESIDENT_PALMIER | HOTEL_PRESIDENT_PALMIER_U21-32 | OCI2053 | YAMOUSSOUKRO | YAMOUSSOUKRO | YAMOUSSOUKRO | DISTRICT AUTONOME DE YAMOUSSOUKRO |  |  |  | -5.25249904 | 6.80196773 | Autostable |  | 64706 | 3G | NODE_B | RNC_YAMOUSSOUKRO_1 | 280 | 8031 | 0 | 4 | 60 | 2693/397/212 | KATHREIN | 42 | 17.430000 |  | FO | 70 | 65 | 10 | CIE | 86.04 | 1.8166 | FH + FO | 2017-05-04 | 6.80196773,-5.25249904
2021 | Août | Orange | OCI2053 | HOTEL_PRESIDENT_PALMIER | HOTEL_PRESIDENT_PALMIER_U21-33 | OCI2053 | YAMOUSSOUKRO | YAMOUSSOUKRO | YAMOUSSOUKRO | DISTRICT AUTONOME DE YAMOUSSOUKRO |  |  |  | -5.25249904 | 6.80196773 | Autostable |  | 64709 | 3G | NODE_B | RNC_YAMOUSSOUKRO_1 | 280 | 8031 | 0 | 4 | 60 | 2693/397/212 | KATHREIN | 42 | 17.430000 |  | FO | 70 | 65 | 10 | CIE | 86.04 | 0.26921 | FH + FO | 2017-05-04 | 6.80196773,-5.25249904
2021 | Août | Orange | OCI2053 | HOTEL_PRESIDENT_PALMIER | HOTEL_PRESIDENT_PALMIER_U9-1 | OCI2053 | YAMOUSSOUKRO | YAMOUSSOUKRO | YAMOUSSOUKRO | DISTRICT AUTONOME DE YAMOUSSOUKRO |  |  |  | -5.25249904 | 6.80196773 | Autostable |  | 19020 | 3G | NODE_B | RNC_YAMOUSSOUKRO_1 | 10 | 8031 | 0 | 4 | 60 | 2693/397/212 | KATHREIN | 42 | 17.430000 |  | FO | 70 | 65 | 10 | CIE |  |  | FH + FO | 2017-05-04 | 6.80196773,-5.25249904
2021 | Août | Orange | OCI2053 | HOTEL_PRESIDENT_PALMIER | HOTEL_PRESIDENT_PALMIER_U9-2 | OCI2053 | YAMOUSSOUKRO | YAMOUSSOUKRO | YAMOUSSOUKRO | DISTRICT AUTONOME DE YAMOUSSOUKRO |  |  |  | -5.25249904 | 6.80196773 | Autostable |  | 19028 | 3G | NODE_B | RNC_YAMOUSSOUKRO_1 | 190 | 8031 | 0 | 0 | 43 | 2693/397/212 | KATHREIN | 42 | 14.6 |  | FO | 53 | 65 | 10 | CIE |  |  | FH + FO | 2017-05-04 | 6.80196773,-5.25249904
2021 | Août | Orange | OCI2053 | HOTEL_PRESIDENT_PALMIER | HOTEL_PRESIDENT_PALMIER_U9-3 | OCI2053 | YAMOUSSOUKRO | YAMOUSSOUKRO | YAMOUSSOUKRO | DISTRICT AUTONOME DE YAMOUSSOUKRO |  |  |  | -5.25249904 | 6.80196773 | Autostable |  | 19029 | 3G | NODE_B | RNC_YAMOUSSOUKRO_1 | 280 | 8031 | 0 | 0 | 43 | 2693/397/212 | KATHREIN | 42 | 14.6 |  | FO | 53 | 65 | 10 | CIE |  |  | FH + FO | 2017-05-04 | 6.80196773,-5.25249904
2021 | Août | Orange | OCI0534 | HOUIN | HOUIN_G18-1 | OCI0534 | DUEKOUE | DUEKOUE | DUEKOUE | GUEMON | 1 | 4 |  | -7.35836111 | 6.74975000 | Autostable |  | 19505 | 2G | BTS | BSC_DALOA_2 | 90 | 615 | 0 | 0 | 43 | 2693/397/212 | KATHREIN | 42 | 14.6 |  | FO | 53 | 65 | 10 | CIE | 0.25918 | 40.2551 | FH + FO | 2006-10-01 | 6.74975000,-7.35836111
2021 | Août | Orange | OCI0534 | HOUIN | HOUIN_G18-2 | OCI0534 | DUEKOUE | DUEKOUE | DUEKOUE | GUEMON | 1 | 8 |  | -7.35836111 | 6.74975000 | Autostable |  | 19506 | 2G | BTS | BSC_DALOA_2 | 240 | 615 | 0 | 0 | 43 | 2693/397/212 | KATHREIN | 42 | 14.6 |  | FO | 53 | 65 | 10 | CIE | 0.17432 | 91.85 | FH + FO | 2006-10-01 | 6.74975000,-7.35836111
2021 | Août | Orange | OCI0534 | HOUIN | HOUIN_G18-3 | OCI0534 | DUEKOUE | DUEKOUE | DUEKOUE | GUEMON | 1 | 4 |  | -7.35836111 | 6.74975000 | Autostable |  | 19507 | 2G | BTS | BSC_DALOA_2 | 290 | 615 | 0 | 0 | 43 | 2693/397/212 | KATHREIN | 42 | 14.6 |  | FO | 53 | 65 | 10 | CIE | 0.18314 | 40.2551 | FH + FO | 2006-10-01 | 6.74975000,-7.35836111
2021 | Août | Orange | OCI0534 | HOUIN | HOUIN_G9-1 | OCI0534 | DUEKOUE | DUEKOUE | DUEKOUE | GUEMON | 1 | 4 |  | -7.35836111 | 6.74975000 | Autostable |  | 19501 | 2G | BTS | BSC_DALOA_2 | 90 | 615 | 0 | 6 | 43 | 2693/397/212 | KATHREIN | 42 | 14.6 |  | FO | 53 | 65 | 10 | CIE | 0.28898 | 38.3916 | FH + FO | 2006-10-01 | 6.74975000,-7.35836111
2021 | Août | Orange | OCI0534 | HOUIN | HOUIN_G9-2 | OCI0534 | DUEKOUE | DUEKOUE | DUEKOUE | GUEMON | 1 | 6 |  | -7.35836111 | 6.74975000 | Autostable |  | 19502 | 2G | BTS | BSC_DALOA_2 | 240 | 615 | 0 | 3 | 35 | 2693/397/212 | KATHREIN | 42 | 17.870001 |  | FO | 45 | 65 | 10 | CIE | 0.27882 | 62.9448 | FH + FO | 2006-10-01 | 6.74975000,-7.35836111
2021 | Août | Orange | OCI0534 | HOUIN | HOUIN_G9-3 | OCI0534 | DUEKOUE | DUEKOUE | DUEKOUE | GUEMON | 1 | 3 |  | -7.35836111 | 6.74975000 | Autostable |  | 19503 | 2G | BTS | BSC_DALOA_2 | 290 | 615 | 0 | 2 | 35 | 2693/397/212 | KATHREIN | 42 | 17.870001 |  | FO | 45 | 65 | 10 | CIE | 0.31676 | 27.3431 | FH + FO | 2006-10-01 | 6.74975000,-7.35836111
2021 | Août | Orange | OCI0534 | HOUIN | HOUIN_L23-1 | OCI0534 | DUEKOUE | DUEKOUE | DUEKOUE | GUEMON |  |  |  | -7.35836111 | 6.74975000 | Autostable |  |  | TDD | ENODE_B |  | 90 |  | 0 | 2 | 35 | 2693/397/212 | KATHREIN | 42 | 17.870001 |  | FO | 45 | 65 | 10 | CIE |  |  | FH + FO | 2006-10-01 | 6.74975000,-7.35836111
2021 | Août | Orange | OCI0534 | HOUIN | HOUIN_L23-2 | OCI0534 | DUEKOUE | DUEKOUE | DUEKOUE | GUEMON |  |  |  | -7.35836111 | 6.74975000 | Autostable |  |  | TDD | ENODE_B |  | 170 |  | 0 | 2 | 43 | 2693/397/212 | KATHREIN | 42 | 16.959999 |  | FO | 53 | 65 | 10 | CIE |  |  | FH + FO | 2006-10-01 | 6.74975000,-7.35836111
2021 | Août | Orange | OCI0534 | HOUIN | HOUIN_L23-3 | OCI0534 | DUEKOUE | DUEKOUE | DUEKOUE | GUEMON |  |  |  | -7.35836111 | 6.74975000 | Autostable |  |  | TDD | ENODE_B |  | 270 |  | 0 | 2 | 43 | 2693/397/212 | KATHREIN | 42 | 16.959999 |  | FO | 53 | 65 | 10 | CIE |  |  | FH + FO | 2006-10-01 | 6.74975000,-7.35836111
2021 | Août | Orange | OCI0534 | HOUIN | HOUIN_L8-1 | OCI0534 | DUEKOUE | DUEKOUE | DUEKOUE | GUEMON |  |  |  | -7.35836111 | 6.74975000 | Autostable |  |  | 4G | ENODE_B |  | 170 |  | 0 | 2 | 43 | 2693/397/212 | KATHREIN | 42 | 16.959999 |  | FO | 53 | 65 | 10 | CIE |  |  | FH + FO | 2006-10-01 | 6.74975000,-7.35836111
2021 | Août | Orange | OCI0534 | HOUIN | HOUIN_L8-2 | OCI0534 | DUEKOUE | DUEKOUE | DUEKOUE | GUEMON |  |  |  | -7.35836111 | 6.74975000 | Autostable |  |  | 4G | ENODE_B |  | 270 |  | 0 | 4 | 43 | 2693/397/212 | KATHREIN | 42 | 17.4 |  | FO | 53 | 65 | 10 | CIE |  |  | FH + FO | 2006-10-01 | 6.74975000,-7.35836111
2021 | Août | Orange | OCI0534 | HOUIN | HOUIN_L8-3 | OCI0534 | DUEKOUE | DUEKOUE | DUEKOUE | GUEMON |  |  |  | -7.35836111 | 6.74975000 | Autostable |  |  | 4G | ENODE_B |  | 90 |  | 0 | 4 | 43 | 2693/397/212 | KATHREIN | 42 | 17.4 |  | FO | 53 | 65 | 10 | CIE |  |  | FH + FO | 2006-10-01 | 6.74975000,-7.35836111
2021 | Août | Orange | OCI0534 | HOUIN | HOUIN_U21-11 | OCI0534 | DUEKOUE | DUEKOUE | DUEKOUE | GUEMON |  |  |  | -7.35836111 | 6.74975000 | Autostable |  | 61901 | 3G | NODE_B | RNC_DALOA_1 | 90 | 6032 | 0 | 4 | 43 | 2693/397/212 | KATHREIN | 42 | 17.4 |  | FO | 53 | 65 | 10 | CIE | 86.04 | 2.2076 | FH + FO | 2006-10-01 | 6.74975000,-7.35836111
2021 | Août | Orange | OCI0534 | HOUIN | HOUIN_U21-12 | OCI0534 | DUEKOUE | DUEKOUE | DUEKOUE | GUEMON |  |  |  | -7.35836111 | 6.74975000 | Autostable |  | 61904 | 3G | NODE_B | RNC_DALOA_1 | 90 | 6032 | 0 | 4 | 43 | 2693/397/212 | KATHREIN | 42 | 17.4 |  | FO | 53 | 65 | 10 | CIE | 86.04 | 3.6553 | FH + FO | 2006-10-01 | 6.74975000,-7.35836111
2021 | Août | Orange | OCI0534 | HOUIN | HOUIN_U21-13 | OCI0534 | DUEKOUE | DUEKOUE | DUEKOUE | GUEMON |  |  |  | -7.35836111 | 6.74975000 | Autostable |  | 61907 | 3G | NODE_B | RNC_DALOA_1 | 90 | 6032 | 0 | 4 | 43 | 2693/397/212 | KATHREIN | 42 | 17.4 |  | FO | 53 | 65 | 10 | CIE | 86.04 | 4.3133 | FH + FO | 2006-10-01 | 6.74975000,-7.35836111
2021 | Août | Orange | OCI0534 | HOUIN | HOUIN_U21-21 | OCI0534 | DUEKOUE | DUEKOUE | DUEKOUE | GUEMON |  |  |  | -7.35836111 | 6.74975000 | Autostable |  | 61902 | 3G | NODE_B | RNC_DALOA_1 | 170 | 6032 | 0 | 4 | 43 | 2693/397/212 | KATHREIN | 42 | 17.4 |  | FO | 53 | 65 | 10 | CIE | 86.04 | 4.6378 | FH + FO | 2006-10-01 | 6.74975000,-7.35836111
2021 | Août | Orange | OCI0534 | HOUIN | HOUIN_U21-22 | OCI0534 | DUEKOUE | DUEKOUE | DUEKOUE | GUEMON |  |  |  | -7.35836111 | 6.74975000 | Autostable |  | 61905 | 3G | NODE_B | RNC_DALOA_1 | 170 | 6032 | 0 | 4 | 43 | 2693/397/212 | KATHREIN | 42 | 17.4 |  | FO | 53 | 65 | 10 | CIE | 86.04 | 3.8217 | FH + FO | 2006-10-01 | 6.74975000,-7.35836111
2021 | Août | Orange | OCI0534 | HOUIN | HOUIN_U21-23 | OCI0534 | DUEKOUE | DUEKOUE | DUEKOUE | GUEMON |  |  |  | -7.35836111 | 6.74975000 | Autostable |  | 61908 | 3G | NODE_B | RNC_DALOA_1 | 170 | 6032 | 0 | 4 | 43 | 2693/397/212 | KATHREIN | 42 | 17.4 |  | FO | 53 | 65 | 10 | CIE | 86.04 | 3.3801 | FH + FO | 2006-10-01 | 6.74975000,-7.35836111
2021 | Août | Orange | OCI0534 | HOUIN | HOUIN_U21-31 | OCI0534 | DUEKOUE | DUEKOUE | DUEKOUE | GUEMON |  |  |  | -7.35836111 | 6.74975000 | Autostable |  | 61903 | 3G | NODE_B | RNC_DALOA_1 | 270 | 6032 | 0 | 4 | 43 | 2693/397/212 | KATHREIN | 42 | 17.4 |  | FO | 53 | 65 | 10 | CIE | 86.04 | 2.3515 | FH + FO | 2006-10-01 | 6.74975000,-7.35836111
2021 | Août | Orange | OCI0534 | HOUIN | HOUIN_U21-32 | OCI0534 | DUEKOUE | DUEKOUE | DUEKOUE | GUEMON |  |  |  | -7.35836111 | 6.74975000 | Autostable |  | 61906 | 3G | NODE_B | RNC_DALOA_1 | 270 | 6032 | 0 | 1 | 65 | 2693/397/212 | KATHREIN | 42 | 15.4 |  | FO | 75 | 65 | 10 | CIE | 86.04 | 2.7941 | FH + FO | 2006-10-01 | 6.74975000,-7.35836111
2021 | Août | Orange | OCI0534 | HOUIN | HOUIN_U21-33 | OCI0534 | DUEKOUE | DUEKOUE | DUEKOUE | GUEMON |  |  |  | -7.35836111 | 6.74975000 | Autostable |  | 61909 | 3G | NODE_B | RNC_DALOA_1 | 270 | 6032 | 0 | 1 | 65 | 2693/397/212 | KATHREIN | 42 | 15.4 |  | FO | 75 | 65 | 10 | CIE | 86.04 | 1.8189 | FH + FO | 2006-10-01 | 6.74975000,-7.35836111
2021 | Août | Orange | OCI0535 | HOUPHOUETKAHA | HOUPHOUETKAHA_G9-1 | OCI0535 | VILLAGE SODESUCRE A | FERKESSEDOUGOU | FERKESSEDOUGOU | TCHOLOGO | 1 | 2 |  | -5.28032951 | 9.60446919 | Haubané |  | 42681 | 2G | BTS | BSC_BOUAKE_1 | 100 | 310 | 0 | 1 | 65 | 2693/397/212 | KATHREIN | 42 | 15.4 |  | FO | 75 | 65 | 10 | CIE | 0.44205 | 16.6306 | FH + FO | 2009-06-01 | 9.60446919,-5.28032951
2021 | Août | Orange | OCI0535 | HOUPHOUETKAHA | HOUPHOUETKAHA_G9-2 | OCI0535 | VILLAGE SODESUCRE A | FERKESSEDOUGOU | FERKESSEDOUGOU | TCHOLOGO | 1 | 2 |  | -5.28032951 | 9.60446919 | Haubané |  | 42682 | 2G | BTS | BSC_BOUAKE_1 | 180 | 310 | 0 | 4 | 40 | 2693/397/212 | KATHREIN | 42 | 14.6 |  | FO | 50 | 65 | 10 | CIE | 0.19308 | 16.6306 | FH + FO | 2009-06-01 | 9.60446919,-5.28032951
2021 | Août | Orange | OCI0535 | HOUPHOUETKAHA | HOUPHOUETKAHA_G9-3 | OCI0535 | VILLAGE SODESUCRE A | FERKESSEDOUGOU | FERKESSEDOUGOU | TCHOLOGO | 1 | 2 |  | -5.28032951 | 9.60446919 | Haubané |  | 42683 | 2G | BTS | BSC_BOUAKE_1 | 290 | 310 | 0 | 4 | 40 | 2693/397/212 | KATHREIN | 42 | 14.6 |  | FO | 50 | 65 | 10 | CIE | 0.60512 | 16.6306 | FH + FO | 2009-06-01 | 9.60446919,-5.28032951
2021 | Août | Orange | OCI0535 | HOUPHOUETKAHA | HOUPHOUETKAHA_U9-1 | OCI0535 | VILLAGE SODESUCRE A | FERKESSEDOUGOU | FERKESSEDOUGOU | TCHOLOGO |  |  |  | -5.28032951 | 9.60446919 | Haubané |  | 42680 | 3G | NODE_B | RNC_BOUAKE_1 | 100.0 | 3071 | 0 | 2 | 55 | 2696/377/169 | KATHREIN | 42 | 17.430000 |  | FO | 65 | 65 | 10 | CIE | 86.04 | 1.3047 | FH + FO | 2009-06-01 | 9.60446919,-5.28032951
2021 | Août | Orange | OCI0535 | HOUPHOUETKAHA | HOUPHOUETKAHA_U9-2 | OCI0535 | VILLAGE SODESUCRE A | FERKESSEDOUGOU | FERKESSEDOUGOU | TCHOLOGO |  |  |  | -5.28032951 | 9.60446919 | Haubané |  | 42688 | 3G | NODE_B | RNC_BOUAKE_1 | 180.0 | 3071 | 0 | 2 | 60 | 2696/377/169 | KATHREIN | 42 | 17.430000 |  | FO | 70 | 65 | 10 | CIE | 86.04 | 0.28512 | FH + FO | 2009-06-01 | 9.60446919,-5.28032951
2021 | Août | Orange | OCI0535 | HOUPHOUETKAHA | HOUPHOUETKAHA_U9-3 | OCI0535 | VILLAGE SODESUCRE A | FERKESSEDOUGOU | FERKESSEDOUGOU | TCHOLOGO |  |  |  | -5.28032951 | 9.60446919 | Haubané |  | 42689 | 3G | NODE_B | RNC_BOUAKE_1 | 290.0 | 3071 | 0 | 2 | 60 | 2696/377/169 | KATHREIN | 42 | 17.430000 |  | FO | 70 | 65 | 10 | CIE | 86.04 | 0.96411 | FH + FO | 2009-06-01 | 9.60446919,-5.28032951
2021 | Août | Orange | OCI1874 | HOUPHOUETVIL | HOUPHOUETVIL_G18-1 | OCI1874 | BOUAKE | BOUAKE | BOUAKE | GBEKE | 1 | 5 |  | -5.03613889 | 7.66702778 | Autostable |  | 7985 | 2G | BTS | BSC_BOUAKE_1 | 40 | 307 | 1 | 4 | 40 | 2693/397/212 | KATHREIN | 42 | 14.6 |  | FO | 50 | 65 | 10 | CIE | 0.31619 | 51.5342 | FH + FO | 2015-10-01 | 7.66702778,-5.03613889
2021 | Août | Orange | OCI1874 | HOUPHOUETVIL | HOUPHOUETVIL_G18-2 | OCI1874 | BOUAKE | BOUAKE | BOUAKE | GBEKE | 1 | 5 |  | -5.03613889 | 7.66702778 | Autostable |  | 7986 | 2G | BTS | BSC_BOUAKE_1 | 140 | 307 | 1 | 8 | 40 | 2693/397/212 | KATHREIN | 42 | 14.6 |  | FO | 50 | 65 | 10 | CIE | 0.38141 | 51.5342 | FH + FO | 2015-10-01 | 7.66702778,-5.03613889
2021 | Août | Orange | OCI1874 | HOUPHOUETVIL | HOUPHOUETVIL_G18-3 | OCI1874 | BOUAKE | BOUAKE | BOUAKE | GBEKE | 1 | 7 |  | -5.03613889 | 7.66702778 | Autostable |  | 7987 | 2G | BTS | BSC_BOUAKE_1 | 270 | 307 | 1 | 8 | 40 | 2693/397/212 | KATHREIN | 42 | 14.6 |  | FO | 50 | 65 | 10 | CIE | 0.33509 | 77.3418 | FH + FO | 2015-10-01 | 7.66702778,-5.03613889
2021 | Août | Orange | OCI1874 | HOUPHOUETVIL | HOUPHOUETVIL_G9-1 | OCI1874 | BOUAKE | BOUAKE | BOUAKE | GBEKE | 1 | 3 |  | -5.03613889 | 7.66702778 | Autostable |  | 7981 | 2G | BTS | BSC_BOUAKE_1 | 40 | 307 | 1 | 8 | 40 | 2693/397/212 | KATHREIN | 42 | 14.6 |  | FO | 50 | 65 | 10 | CIE | 0.38015 | 27.3431 | FH + FO | 2015-10-01 | 7.66702778,-5.03613889
2021 | Août | Orange | OCI1874 | HOUPHOUETVIL | HOUPHOUETVIL_G9-2 | OCI1874 | BOUAKE | BOUAKE | BOUAKE | GBEKE | 1 | 3 |  | -5.03613889 | 7.66702778 | Autostable |  | 7982 | 2G | BTS | BSC_BOUAKE_1 | 140 | 307 | 1 | 8 | 40 | 2693/397/212 | KATHREIN | 42 | 17.1 |  | FO | 50 | 65 | 10 | CIE | 0.50896 | 27.3431 | FH + FO | 2015-10-01 | 7.66702778,-5.03613889
2021 | Août | Orange | OCI1874 | HOUPHOUETVIL | HOUPHOUETVIL_G9-3 | OCI1874 | BOUAKE | BOUAKE | BOUAKE | GBEKE | 1 | 3 |  | -5.03613889 | 7.66702778 | Autostable |  | 7983 | 2G | BTS | BSC_BOUAKE_1 | 270 | 307 | 1 | 8 | 40 | 2693/397/212 | KATHREIN | 42 | 17.1 |  | FO | 50 | 65 | 10 | CIE | 0.4474 | 27.3431 | FH + FO | 2015-10-01 | 7.66702778,-5.03613889
2021 | Août | Orange | OCI1874 | HOUPHOUETVIL | HOUPHOUETVIL_U21-11 | OCI1874 | BOUAKE | BOUAKE | BOUAKE | GBEKE |  |  |  | -5.03613889 | 7.66702778 | Autostable |  | 58931 | 3G | NODE_B | RNC_BOUAKE_1 | 40 | 3071 | 1 | 8 | 40 | 2693/397/212 | KATHREIN | 42 | 17.1 |  | FO | 50 | 65 | 10 | CIE | 86.04 | 4.3155 | FH + FO | 2015-10-01 | 7.66702778,-5.03613889
2021 | Août | Orange | OCI1874 | HOUPHOUETVIL | HOUPHOUETVIL_U21-12 | OCI1874 | BOUAKE | BOUAKE | BOUAKE | GBEKE |  |  |  | -5.03613889 | 7.66702778 | Autostable |  | 58934 | 3G | NODE_B | RNC_BOUAKE_1 | 40 | 3071 | 1 | 8 | 40 | 2693/397/212 | KATHREIN | 42 | 17.1 |  | FO | 50 | 65 | 10 | CIE | 86.04 | 3.3562 | FH + FO | 2015-10-01 | 7.66702778,-5.03613889
2021 | Août | Orange | OCI1874 | HOUPHOUETVIL | HOUPHOUETVIL_U21-13 | OCI1874 | BOUAKE | BOUAKE | BOUAKE | GBEKE |  |  |  | -5.03613889 | 7.66702778 | Autostable |  | 58937 | 3G | NODE_B | RNC_BOUAKE_1 | 40 | 3071 | 1 | 8 | 40 | 2693/397/212 | KATHREIN | 42 | 17.1 |  | FO | 50 | 65 | 10 | CIE | 86.04 | 2.8807 | FH + FO | 2015-10-01 | 7.66702778,-5.03613889
2021 | Août | Orange | OCI1874 | HOUPHOUETVIL | HOUPHOUETVIL_U21-21 | OCI1874 | BOUAKE | BOUAKE | BOUAKE | GBEKE |  |  |  | -5.03613889 | 7.66702778 | Autostable |  | 58932 | 3G | NODE_B | RNC_BOUAKE_1 | 140 | 3071 | 1 | 8 | 40 | 2693/397/212 | KATHREIN | 42 | 17.1 |  | FO | 50 | 65 | 10 | CIE | 86.04 | 4.1698 | FH + FO | 2015-10-01 | 7.66702778,-5.03613889
2021 | Août | Orange | OCI1874 | HOUPHOUETVIL | HOUPHOUETVIL_U21-22 | OCI1874 | BOUAKE | BOUAKE | BOUAKE | GBEKE |  |  |  | -5.03613889 | 7.66702778 | Autostable |  | 58935 | 3G | NODE_B | RNC_BOUAKE_1 | 140 | 3071 | 1 | 8 | 40 | 2693/397/212 | KATHREIN | 42 | 17.1 |  | FO | 50 | 65 | 10 | CIE | 86.04 | 3.5152 | FH + FO | 2015-10-01 | 7.66702778,-5.03613889
2021 | Août | Orange | OCI1874 | HOUPHOUETVIL | HOUPHOUETVIL_U21-23 | OCI1874 | BOUAKE | BOUAKE | BOUAKE | GBEKE |  |  |  | -5.03613889 | 7.66702778 | Autostable |  | 58938 | 3G | NODE_B | RNC_BOUAKE_1 | 140 | 3071 | 1 | 8 | 40 | 2693/397/212 | KATHREIN | 42 | 17.1 |  | FO | 50 | 65 | 10 | CIE | 86.04 | 2.458 | FH + FO | 2015-10-01 | 7.66702778,-5.03613889
2021 | Août | Orange | OCI1874 | HOUPHOUETVIL | HOUPHOUETVIL_U21-31 | OCI1874 | BOUAKE | BOUAKE | BOUAKE | GBEKE |  |  |  | -5.03613889 | 7.66702778 | Autostable |  | 58933 | 3G | NODE_B | RNC_BOUAKE_1 | 270 | 3071 | 1 | 8 | 40 | 2693/397/212 | KATHREIN | 42 | 17.1 |  | FO | 50 | 65 | 10 | CIE | 86.04 | 4.3552 | FH + FO | 2015-10-01 | 7.66702778,-5.03613889
2021 | Août | Orange | OCI1874 | HOUPHOUETVIL | HOUPHOUETVIL_U21-32 | OCI1874 | BOUAKE | BOUAKE | BOUAKE | GBEKE |  |  |  | -5.03613889 | 7.66702778 | Autostable |  | 58936 | 3G | NODE_B | RNC_BOUAKE_1 | 270 | 3071 | 1 | 3 | 29 | 2693/397/212 | KATHREIN | 42 | 15.4 |  | FO | 39 | 65 | 10 | CIE | 86.04 | 3.7769 | FH + FO | 2015-10-01 | 7.66702778,-5.03613889
2021 | Août | Orange | OCI1874 | HOUPHOUETVIL | HOUPHOUETVIL_U21-33 | OCI1874 | BOUAKE | BOUAKE | BOUAKE | GBEKE |  |  |  | -5.03613889 | 7.66702778 | Autostable |  | 58939 | 3G | NODE_B | RNC_BOUAKE_1 | 270 | 3071 | 1 | 3 | 29 | 2693/397/212 | KATHREIN | 42 | 15.4 |  | FO | 39 | 65 | 10 | CIE | 86.04 | 3.5697 | FH + FO | 2015-10-01 | 7.66702778,-5.03613889
2021 | Août | Orange | OCI0536 | HUBERSON | HUBERSON_G18-1 | OCI0536 | DALOA | DALOA | DALOA | HAUT-SASSANDRA | 2 | 7 |  | -6.46397459 | 6.87330699 | Autostable |  | 9725 | 2G | BTS | BSC_DALOA_1 | 40 | 603 | 0 | 3 | 29 | 2693/397/212 | KATHREIN | 42 | 15.4 |  | FO | 39 | 65 | 10 | CIE | 0.84057 | 75.4151 | FH + FO | 2006-03-01 | 6.87330699,-6.46397459
2021 | Août | Orange | OCI0536 | HUBERSON | HUBERSON_G18-2 | OCI0536 | DALOA | DALOA | DALOA | HAUT-SASSANDRA | 2 | 6 |  | -6.46397459 | 6.87330699 | Autostable |  | 9726 | 2G | BTS | BSC_DALOA_1 | 160 | 603 | 0 | 3 | 29 | 2693/397/212 | KATHREIN | 42 | 15.4 |  | FO | 39 | 65 | 10 | CIE | 0.30925 | 63.9004 | FH + FO | 2006-03-01 | 6.87330699,-6.46397459
2021 | Août | Orange | OCI0536 | HUBERSON | HUBERSON_G18-3 | OCI0536 | DALOA | DALOA | DALOA | HAUT-SASSANDRA | 2 | 4 |  | -6.46397459 | 6.87330699 | Autostable |  | 9727 | 2G | BTS | BSC_DALOA_1 | 280 | 603 | 0 | 3 | 29 | 2693/397/212 | KATHREIN | 42 | 15.4 |  | FO | 39 | 65 | 10 | CIE | 0.4182 | 38.3916 | FH + FO | 2006-03-01 | 6.87330699,-6.46397459
2021 | Août | Orange | OCI0536 | HUBERSON | HUBERSON_G9-1 | OCI0536 | DALOA | DALOA | DALOA | HAUT-SASSANDRA | 2 | 7 |  | -6.46397459 | 6.87330699 | Autostable |  | 9721 | 2G | BTS | BSC_DALOA_1 | 40 | 603 | 0 | 2 | 29 | 2693/397/212 | KATHREIN | 42 | 15.4 |  | FO | 39 | 65 | 10 | CIE | 0.70668 | 75.4151 | FH + FO | 2006-03-01 | 6.87330699,-6.46397459
2021 | Août | Orange | OCI0536 | HUBERSON | HUBERSON_G9-2 | OCI0536 | DALOA | DALOA | DALOA | HAUT-SASSANDRA | 2 | 3 |  | -6.46397459 | 6.87330699 | Autostable |  | 9722 | 2G | BTS | BSC_DALOA_1 | 160 | 603 | 0 | 4 | 40 | 2693/397/212 | KATHREIN | 42 | 15.1 |  | FO | 50 | 65 | 10 | CIE | 0.5959 | 27.3431 | FH + FO | 2006-03-01 | 6.87330699,-6.46397459
2021 | Août | Orange | OCI0536 | HUBERSON | HUBERSON_G9-3 | OCI0536 | DALOA | DALOA | DALOA | HAUT-SASSANDRA | 2 | 3 |  | -6.46397459 | 6.87330699 | Autostable |  | 9723 | 2G | BTS | BSC_DALOA_1 | 280 | 603 | 0 | 3 | 40 | 2693/397/212 | KATHREIN | 42 | 14.940000 |  | FO | 50 | 65 | 10 | CIE | 0.78919 | 25.5291 | FH + FO | 2006-03-01 | 6.87330699,-6.46397459
2021 | Août | Orange | OCI0536 | HUBERSON | HUBERSON_L23-1 | OCI0536 | DALOA | DALOA | DALOA | HAUT-SASSANDRA |  |  |  | -6.46397459 | 6.87330699 | Autostable |  |  | TDD | ENODE_B |  | 80 |  | 0 | 5 | 40 | 2769/429/196 | HUAWEI | 42 | 15.210000 |  | FO | 50 | 65 | 10 | CIE |  |  | FH + FO | 2006-03-01 | 6.87330699,-6.46397459
2021 | Août | Orange | OCI0536 | HUBERSON | HUBERSON_L23-2 | OCI0536 | DALOA | DALOA | DALOA | HAUT-SASSANDRA |  |  |  | -6.46397459 | 6.87330699 | Autostable |  |  | TDD | ENODE_B |  | 180 |  | 0 | 3 | 29 | 2769/429/196 | HUAWEI | 42 | 17 |  | FO | 39 | 65 | 10 | CIE |  |  | FH + FO | 2006-03-01 | 6.87330699,-6.46397459
2021 | Août | Orange | OCI0536 | HUBERSON | HUBERSON_L23-3 | OCI0536 | DALOA | DALOA | DALOA | HAUT-SASSANDRA |  |  |  | -6.46397459 | 6.87330699 | Autostable |  |  | TDD | ENODE_B |  | 310 |  | 0 | 3 | 29 | 2769/429/196 | HUAWEI | 42 | 17 |  | FO | 39 | 65 | 10 | CIE |  |  | FH + FO | 2006-03-01 | 6.87330699,-6.46397459
2021 | Août | Orange | OCI0536 | HUBERSON | HUBERSON_L26-1 | OCI0536 | DALOA | DALOA | DALOA | HAUT-SASSANDRA |  |  |  | -6.46397459 | 6.87330699 | Autostable |  |  | 4G | ENODE_B |  | 40 |  | 0 | 3 | 29 | 2693/397/212 | KATHREIN | 42 | 17 |  | FO | 39 | 65 | 10 | CIE |  |  | FH + FO | 2006-03-01 | 6.87330699,-6.46397459
2021 | Août | Orange | OCI0536 | HUBERSON | HUBERSON_L26-2 | OCI0536 | DALOA | DALOA | DALOA | HAUT-SASSANDRA |  |  |  | -6.46397459 | 6.87330699 | Autostable |  |  | 4G | ENODE_B |  | 160 |  | 0 | 10 | 29 | 2693/397/212 | KATHREIN | 42 | 17 |  | FO | 39 | 65 | 10 | CIE |  |  | FH + FO | 2006-03-01 | 6.87330699,-6.46397459
2021 | Août | Orange | OCI0536 | HUBERSON | HUBERSON_L26-3 | OCI0536 | DALOA | DALOA | DALOA | HAUT-SASSANDRA |  |  |  | -6.46397459 | 6.87330699 | Autostable |  |  | 4G | ENODE_B |  | 280 |  | 0 | 10 | 29 | 2693/397/212 | KATHREIN | 42 | 17 |  | FO | 39 | 65 | 10 | CIE |  |  | FH + FO | 2006-03-01 | 6.87330699,-6.46397459
2021 | Août | Orange | OCI0536 | HUBERSON | HUBERSON_L8-1 | OCI0536 | DALOA | DALOA | DALOA | HAUT-SASSANDRA |  |  |  | -6.46397459 | 6.87330699 | Autostable |  |  | 4G | ENODE_B |  | 40 |  | 0 | 8 | 29 | 2693/397/212 | KATHREIN | 42 | 17 |  | FO | 39 | 65 | 10 | CIE |  |  | FH + FO | 2006-03-01 | 6.87330699,-6.46397459
2021 | Août | Orange | OCI0536 | HUBERSON | HUBERSON_L8-2 | OCI0536 | DALOA | DALOA | DALOA | HAUT-SASSANDRA |  |  |  | -6.46397459 | 6.87330699 | Autostable |  |  | 4G | ENODE_B |  | 160 |  | 0 | 12 | 29 | 2693/397/212 | KATHREIN | 42 | 17 |  | FO | 39 | 65 | 10 | CIE |  |  | FH + FO | 2006-03-01 | 6.87330699,-6.46397459
2021 | Août | Orange | OCI0536 | HUBERSON | HUBERSON_L8-3 | OCI0536 | DALOA | DALOA | DALOA | HAUT-SASSANDRA |  |  |  | -6.46397459 | 6.87330699 | Autostable |  |  | 4G | ENODE_B |  | 280 |  | 0 | 12 | 29 | 2693/397/212 | KATHREIN | 42 | 17 |  | FO | 39 | 65 | 10 | CIE |  |  | FH + FO | 2006-03-01 | 6.87330699,-6.46397459
2021 | Août | Orange | OCI0536 | HUBERSON | HUBERSON_U21-11 | OCI0536 | DALOA | DALOA | DALOA | HAUT-SASSANDRA |  |  |  | -6.46397459 | 6.87330699 | Autostable |  | 59481 | 3G | NODE_B | RNC_DALOA_1 | 40 | 6032 | 0 | 12 | 29 | 2693/397/212 | KATHREIN | 42 | 17 |  | FO | 39 | 65 | 10 | CIE | 86.04 | 7.048 | FH + FO | 2006-03-01 | 6.87330699,-6.46397459
2021 | Août | Orange | OCI0536 | HUBERSON | HUBERSON_U21-12 | OCI0536 | DALOA | DALOA | DALOA | HAUT-SASSANDRA |  |  |  | -6.46397459 | 6.87330699 | Autostable |  | 59484 | 3G | NODE_B | RNC_DALOA_1 | 40 | 6032 | 0 | 12 | 29 | 2693/397/212 | KATHREIN | 42 | 17 |  | FO | 39 | 65 | 10 | CIE | 86.04 | 3.816 | FH + FO | 2006-03-01 | 6.87330699,-6.46397459
2021 | Août | Orange | OCI0536 | HUBERSON | HUBERSON_U21-13 | OCI0536 | DALOA | DALOA | DALOA | HAUT-SASSANDRA |  |  |  | -6.46397459 | 6.87330699 | Autostable |  | 59487 | 3G | NODE_B | RNC_DALOA_1 | 40 | 6032 | 0 | 12 | 29 | 2693/397/212 | KATHREIN | 42 | 17 |  | FO | 39 | 65 | 10 | CIE | 86.04 | 2.7688 | FH + FO | 2006-03-01 | 6.87330699,-6.46397459
2021 | Août | Orange | OCI0536 | HUBERSON | HUBERSON_U21-21 | OCI0536 | DALOA | DALOA | DALOA | HAUT-SASSANDRA |  |  |  | -6.46397459 | 6.87330699 | Autostable |  | 59482 | 3G | NODE_B | RNC_DALOA_1 | 160 | 6032 | 0 | 12 | 29 | 2693/397/212 | KATHREIN | 42 | 17 |  | FO | 39 | 65 | 10 | CIE | 86.04 | 6.7468 | FH + FO | 2006-03-01 | 6.87330699,-6.46397459
2021 | Août | Orange | OCI0536 | HUBERSON | HUBERSON_U21-22 | OCI0536 | DALOA | DALOA | DALOA | HAUT-SASSANDRA |  |  |  | -6.46397459 | 6.87330699 | Autostable |  | 59485 | 3G | NODE_B | RNC_DALOA_1 | 160 | 6032 | 0 | 12 | 29 | 2693/397/212 | KATHREIN | 42 | 17 |  | FO | 39 | 65 | 10 | CIE | 86.04 | 4.6383 | FH + FO | 2006-03-01 | 6.87330699,-6.46397459
2021 | Août | Orange | OCI0536 | HUBERSON | HUBERSON_U21-23 | OCI0536 | DALOA | DALOA | DALOA | HAUT-SASSANDRA |  |  |  | -6.46397459 | 6.87330699 | Autostable |  | 59488 | 3G | NODE_B | RNC_DALOA_1 | 160 | 6032 | 0 | 12 | 29 | 2693/397/212 | KATHREIN | 42 | 17 |  | FO | 39 | 65 | 10 | CIE | 86.04 | 1.5441 | FH + FO | 2006-03-01 | 6.87330699,-6.46397459
2021 | Août | Orange | OCI0536 | HUBERSON | HUBERSON_U21-31 | OCI0536 | DALOA | DALOA | DALOA | HAUT-SASSANDRA |  |  |  | -6.46397459 | 6.87330699 | Autostable |  | 59483 | 3G | NODE_B | RNC_DALOA_1 | 280 | 6032 | 0 | 12 | 29 | 2693/397/212 | KATHREIN | 42 | 17 |  | FO | 39 | 65 | 10 | CIE | 86.04 | 6.5541 | FH + FO | 2006-03-01 | 6.87330699,-6.46397459
2021 | Août | Orange | OCI0536 | HUBERSON | HUBERSON_U21-32 | OCI0536 | DALOA | DALOA | DALOA | HAUT-SASSANDRA |  |  |  | -6.46397459 | 6.87330699 | Autostable |  | 59486 | 3G | NODE_B | RNC_DALOA_1 | 280 | 6032 | 0 | 4 | 43 | 2693/397/212 | KATHREIN | 42 | 13.9 |  | FO | 53 | 65 | 10 | CIE | 86.04 | 3.3468 | FH + FO | 2006-03-01 | 6.87330699,-6.46397459
2021 | Août | Orange | OCI0536 | HUBERSON | HUBERSON_U21-33 | OCI0536 | DALOA | DALOA | DALOA | HAUT-SASSANDRA |  |  |  | -6.46397459 | 6.87330699 | Autostable |  | 59489 | 3G | NODE_B | RNC_DALOA_1 | 280 | 6032 | 0 | 4 | 43 | 2693/397/212 | KATHREIN | 42 | 13.9 |  | FO | 53 | 65 | 10 | CIE | 86.04 | 1.9423 | FH + FO | 2006-03-01 | 6.87330699,-6.46397459
2021 | Août | Orange | OCI1361 | HYDROFISH | HYDROFISH_G18-1 | OCI1361 | BINGERVILLE | BINGERVILLE | ABIDJAN | DISTRICT AUTONOME D'ABIDJAN | 1 | 6 |  | -3.88222222 | 5.33502779 | Autostable |  | 8875 | 2G | BTS | BSC_VILLA1 | 0 | 119 | 0 | 4 | 43 | 2693/397/212 | KATHREIN | 42 | 13.9 |  | FO | 53 | 65 | 10 | CIE | 0.39358 | 63.9004 | FO | 2013-04-01 | 5.33502779,-3.88222222
2021 | Août | Orange | OCI1361 | HYDROFISH | HYDROFISH_G18-2 | OCI1361 | BINGERVILLE | BINGERVILLE | ABIDJAN | DISTRICT AUTONOME D'ABIDJAN | 1 | 4 |  | -3.88222222 | 5.33502779 | Autostable |  | 8876 | 2G | BTS | BSC_VILLA1 | 160 | 119 | 0 | 1 | 43 | 2693/397/212 | KATHREIN | 42 | 13.9 |  | FO | 53 | 65 | 10 | CIE | 0.29603 | 40.2551 | FO | 2013-04-01 | 5.33502779,-3.88222222
2021 | Août | Orange | OCI1361 | HYDROFISH | HYDROFISH_G18-3 | OCI1361 | BINGERVILLE | BINGERVILLE | ABIDJAN | DISTRICT AUTONOME D'ABIDJAN | 1 | 4 |  | -3.88222222 | 5.33502779 | Autostable |  | 8877 | 2G | BTS | BSC_VILLA1 | 270 | 119 | 0 | 3 | 43 | 2693/397/212 | KATHREIN | 42 | 13.9 |  | FO | 53 | 65 | 10 | CIE | 0.31011 | 40.2551 | FO | 2013-04-01 | 5.33502779,-3.88222222
2021 | Août | Orange | OCI1361 | HYDROFISH | HYDROFISH_G9-1 | OCI1361 | BINGERVILLE | BINGERVILLE | ABIDJAN | DISTRICT AUTONOME D'ABIDJAN | 1 | 7 |  | -3.88222222 | 5.33502779 | Autostable |  | 8871 | 2G | BTS | BSC_VILLA1 | 0 | 119 | 0 | 3 | 43 | 2693/397/212 | KATHREIN | 42 | 13.9 |  | FO | 53 | 65 | 10 | CIE | 0.56316 | 77.3418 | FO | 2013-04-01 | 5.33502779,-3.88222222
2021 | Août | Orange | OCI1361 | HYDROFISH | HYDROFISH_G9-2 | OCI1361 | BINGERVILLE | BINGERVILLE | ABIDJAN | DISTRICT AUTONOME D'ABIDJAN | 1 | 5 |  | -3.88222222 | 5.33502779 | Autostable |  | 8872 | 2G | BTS | BSC_VILLA1 | 160 | 119 | 0 | 3 | 43 | 2693/397/212 | KATHREIN | 42 | 13.8 |  | FO | 53 | 65 | 10 | CIE | 0.45277 | 51.5342 | FO | 2013-04-01 | 5.33502779,-3.88222222
2021 | Août | Orange | OCI1361 | HYDROFISH | HYDROFISH_G9-3 | OCI1361 | BINGERVILLE | BINGERVILLE | ABIDJAN | DISTRICT AUTONOME D'ABIDJAN | 1 | 5 |  | -3.88222222 | 5.33502779 | Autostable |  | 8873 | 2G | BTS | BSC_VILLA1 | 270 | 119 | 0 | 4 | 43 | 2693/397/212 | KATHREIN | 42 | 13.8 |  | FO | 53 | 65 | 10 | CIE | 0.3896 | 51.5342 | FO | 2013-04-01 | 5.33502779,-3.88222222
2021 | Août | Orange | OCI1361 | HYDROFISH | HYDROFISH_L8-1 | OCI1361 | BINGERVILLE | BINGERVILLE | ABIDJAN | DISTRICT AUTONOME D'ABIDJAN |  |  |  | -3.88222222 | 5.33502779 | Autostable |  |  | 4G | ENODE_B |  | 0 |  | 0 | 3 | 43 | 2693/397/212 | KATHREIN | 42 | 13.8 |  | FO | 53 | 65 | 10 | CIE |  |  | FO | 2013-04-01 | 5.33502779,-3.88222222
2021 | Août | Orange | OCI1361 | HYDROFISH | HYDROFISH_L8-2 | OCI1361 | BINGERVILLE | BINGERVILLE | ABIDJAN | DISTRICT AUTONOME D'ABIDJAN |  |  |  | -3.88222222 | 5.33502779 | Autostable |  |  | 4G | ENODE_B |  | 160 |  | 0 | 5 | 43 | 2693/397/212 | KATHREIN | 42 | 16.4 |  | FO | 53 | 65 | 10 | CIE |  |  | FO | 2013-04-01 | 5.33502779,-3.88222222
2021 | Août | Orange | OCI1361 | HYDROFISH | HYDROFISH_L8-3 | OCI1361 | BINGERVILLE | BINGERVILLE | ABIDJAN | DISTRICT AUTONOME D'ABIDJAN |  |  |  | -3.88222222 | 5.33502779 | Autostable |  |  | 4G | ENODE_B |  | 270 |  | 0 | 5 | 43 | 2693/397/212 | KATHREIN | 42 | 16.4 |  | FO | 53 | 65 | 10 | CIE |  |  | FO | 2013-04-01 | 5.33502779,-3.88222222
2021 | Août | Orange | OCI1361 | HYDROFISH | HYDROFISH_U21-11 | OCI1361 | BINGERVILLE | BINGERVILLE | ABIDJAN | DISTRICT AUTONOME D'ABIDJAN |  |  |  | -3.88222222 | 5.33502779 | Autostable |  | 35151 | 3G | NODE_B | RNC_COCODY_1 | 0 | 1191 | 0 | 5 | 43 | 2693/397/212 | KATHREIN | 42 | 16.4 |  | FO | 53 | 65 | 10 | CIE | 86.04 | 6.3212 | FO | 2013-04-01 | 5.33502779,-3.88222222
2021 | Août | Orange | OCI1361 | HYDROFISH | HYDROFISH_U21-12 | OCI1361 | BINGERVILLE | BINGERVILLE | ABIDJAN | DISTRICT AUTONOME D'ABIDJAN |  |  |  | -3.88222222 | 5.33502779 | Autostable |  | 35154 | 3G | NODE_B | RNC_COCODY_1 | 0 | 1191 | 0 | 5 | 43 | 2693/397/212 | KATHREIN | 42 | 16.4 |  | FO | 53 | 65 | 10 | CIE | 86.04 | 5.0421 | FO | 2013-04-01 | 5.33502779,-3.88222222
2021 | Août | Orange | OCI1361 | HYDROFISH | HYDROFISH_U21-13 | OCI1361 | BINGERVILLE | BINGERVILLE | ABIDJAN | DISTRICT AUTONOME D'ABIDJAN |  |  |  | -3.88222222 | 5.33502779 | Autostable |  | 35157 | 3G | NODE_B | RNC_COCODY_1 | 0 | 1191 | 0 | 5 | 43 | 2693/397/212 | KATHREIN | 42 | 16.4 |  | FO | 53 | 65 | 10 | CIE | 86.04 | 3.8555 | FO | 2013-04-01 | 5.33502779,-3.88222222
2021 | Août | Orange | OCI1361 | HYDROFISH | HYDROFISH_U21-21 | OCI1361 | BINGERVILLE | BINGERVILLE | ABIDJAN | DISTRICT AUTONOME D'ABIDJAN |  |  |  | -3.88222222 | 5.33502779 | Autostable |  | 35152 | 3G | NODE_B | RNC_COCODY_1 | 160 | 1191 | 0 | 5 | 43 | 2693/397/212 | KATHREIN | 42 | 16.4 |  | FO | 53 | 65 | 10 | CIE | 86.04 | 1.7348 | FO | 2013-04-01 | 5.33502779,-3.88222222
2021 | Août | Orange | OCI1361 | HYDROFISH | HYDROFISH_U21-22 | OCI1361 | BINGERVILLE | BINGERVILLE | ABIDJAN | DISTRICT AUTONOME D'ABIDJAN |  |  |  | -3.88222222 | 5.33502779 | Autostable |  | 35155 | 3G | NODE_B | RNC_COCODY_1 | 160 | 1191 | 0 | 5 | 43 | 2693/397/212 | KATHREIN | 42 | 16.4 |  | FO | 53 | 65 | 10 | CIE | 86.04 | 1.1157 | FO | 2013-04-01 | 5.33502779,-3.88222222
2021 | Août | Orange | OCI1361 | HYDROFISH | HYDROFISH_U21-23 | OCI1361 | BINGERVILLE | BINGERVILLE | ABIDJAN | DISTRICT AUTONOME D'ABIDJAN |  |  |  | -3.88222222 | 5.33502779 | Autostable |  | 35158 | 3G | NODE_B | RNC_COCODY_1 | 160 | 1191 | 0 | 5 | 43 | 2693/397/212 | KATHREIN | 42 | 16.4 |  | FO | 53 | 65 | 10 | CIE | 86.04 | 0.56479 | FO | 2013-04-01 | 5.33502779,-3.88222222
2021 | Août | Orange | OCI1361 | HYDROFISH | HYDROFISH_U21-31 | OCI1361 | BINGERVILLE | BINGERVILLE | ABIDJAN | DISTRICT AUTONOME D'ABIDJAN |  |  |  | -3.88222222 | 5.33502779 | Autostable |  | 35153 | 3G | NODE_B | RNC_COCODY_1 | 270 | 1191 | 0 | 5 | 43 | 2693/397/212 | KATHREIN | 42 | 16.4 |  | FO | 53 | 65 | 10 | CIE | 86.04 | 5.1476 | FO | 2013-04-01 | 5.33502779,-3.88222222
2021 | Août | Orange | OCI1361 | HYDROFISH | HYDROFISH_U21-32 | OCI1361 | BINGERVILLE | BINGERVILLE | ABIDJAN | DISTRICT AUTONOME D'ABIDJAN |  |  |  | -3.88222222 | 5.33502779 | Autostable |  | 35156 | 3G | NODE_B | RNC_COCODY_1 | 270 | 1191 | 0 | 4 | 27 | 2693/397/212 | KATHREIN | 42 | 13.9 |  | FO | 37 | 65 | 10 | CIE | 86.04 | 3.0704 | FO | 2013-04-01 | 5.33502779,-3.88222222
2021 | Août | Orange | OCI1361 | HYDROFISH | HYDROFISH_U21-33 | OCI1361 | BINGERVILLE | BINGERVILLE | ABIDJAN | DISTRICT AUTONOME D'ABIDJAN |  |  |  | -3.88222222 | 5.33502779 | Autostable |  | 35159 | 3G | NODE_B | RNC_COCODY_1 | 270 | 1191 | 0 | 4 | 27 | 2693/397/212 | KATHREIN | 42 | 13.9 |  | FO | 37 | 65 | 10 | CIE | 86.04 | 6.0076 | FO | 2013-04-01 | 5.33502779,-3.88222222
2021 | Août | Orange | OCI0537 | IBIS | IBIS_G18-1 | OCI0537 | MAIRIE | KOUMASSI | ABIDJAN | DISTRICT AUTONOME D'ABIDJAN | 1 | 6 |  | -3.97194970 | 5.29113221 | Haubané |  | 8885 | 2G | BTS | BSC_LUMIERE_2 | 30 | 143 | 0 | 4 | 27 | 2693/397/212 | KATHREIN | 42 | 13.9 |  | FO | 37 | 65 | 10 | CIE | 0.089284 | 136.8299 | FO | 2006-11-01 | 5.29113221,-3.97194970
2021 | Août | Orange | OCI0537 | IBIS | IBIS_G18-2 | OCI0537 | MAIRIE | KOUMASSI | ABIDJAN | DISTRICT AUTONOME D'ABIDJAN | 1 | 6 |  | -3.97194970 | 5.29113221 | Haubané |  | 8886 | 2G | BTS | BSC_LUMIERE_2 | 160 | 143 | 0 | 4 | 27 | 2693/397/212 | KATHREIN | 42 | 13.9 |  | FO | 37 | 65 | 10 | CIE | 0.10248 | 136.8299 | FO | 2006-11-01 | 5.29113221,-3.97194970
2021 | Août | Orange | OCI0537 | IBIS | IBIS_G18-3 | OCI0537 | MAIRIE | KOUMASSI | ABIDJAN | DISTRICT AUTONOME D'ABIDJAN | 1 | 6 |  | -3.97194970 | 5.29113221 | Haubané |  | 8887 | 2G | BTS | BSC_LUMIERE_2 | 260 | 143 | 0 | 4 | 27 | 2693/397/212 | KATHREIN | 42 | 13.9 |  | FO | 37 | 65 | 10 | CIE | 0.27471 | 136.8299 | FO | 2006-11-01 | 5.29113221,-3.97194970
2021 | Août | Orange | OCI0537 | IBIS | IBIS_G9-1 | OCI0537 | MAIRIE | KOUMASSI | ABIDJAN | DISTRICT AUTONOME D'ABIDJAN | 1 | 3 |  | -3.97194970 | 5.29113221 | Haubané |  | 8881 | 2G | BTS | BSC_LUMIERE_2 | 30 | 143 | 0 | 4 | 27 | 2693/397/212 | KATHREIN | 42 | 13.9 |  | FO | 37 | 65 | 10 | CIE | 0.12716 | 61.0355 | FO | 2006-11-01 | 5.29113221,-3.97194970
2021 | Août | Orange | OCI0537 | IBIS | IBIS_G9-2 | OCI0537 | MAIRIE | KOUMASSI | ABIDJAN | DISTRICT AUTONOME D'ABIDJAN | 1 | 3 |  | -3.97194970 | 5.29113221 | Haubané |  | 8882 | 2G | BTS | BSC_LUMIERE_2 | 160 | 143 | 0 | 4 | 27 | 2693/397/212 | KATHREIN | 42 | 17 |  | FO | 37 | 65 | 10 | CIE | 0.17327 | 63.9004 | FO | 2006-11-01 | 5.29113221,-3.97194970
2021 | Août | Orange | OCI0537 | IBIS | IBIS_G9-3 | OCI0537 | MAIRIE | KOUMASSI | ABIDJAN | DISTRICT AUTONOME D'ABIDJAN | 1 | 3 |  | -3.97194970 | 5.29113221 | Haubané |  | 8883 | 2G | BTS | BSC_LUMIERE_2 | 260 | 143 | 0 | 4 | 27 | 2693/397/212 | KATHREIN | 42 | 13.8 |  | FO | 37 | 65 | 10 | CIE | 0.089462 | 63.9004 | FO | 2006-11-01 | 5.29113221,-3.97194970
2021 | Août | Orange | OCI0537 | IBIS | IBIS_L23-1 | OCI0537 | MAIRIE | KOUMASSI | ABIDJAN | DISTRICT AUTONOME D'ABIDJAN |  |  |  | -3.97194970 | 5.29113221 | Haubané |  |  | TDD | ENODE_B |  | 30 |  | 2 | 2 | 23 | 510/210/70 | SHENGLU | 42 | 17.200001 |  | FO | 33 | 65 | 10 | CIE |  |  | FO | 2006-11-01 | 5.29113221,-3.97194970
2021 | Août | Orange | OCI0537 | IBIS | IBIS_L23-2 | OCI0537 | MAIRIE | KOUMASSI | ABIDJAN | DISTRICT AUTONOME D'ABIDJAN |  |  |  | -3.97194970 | 5.29113221 | Haubané |  |  | TDD | ENODE_B |  | 130 |  | 0 | 2 | 27 | 510/210/70 | SHENGLU | 42 | 17.200001 |  | FO | 37 | 65 | 10 | CIE |  |  | FO | 2006-11-01 | 5.29113221,-3.97194970
2021 | Août | Orange | OCI0537 | IBIS | IBIS_L23-3 | OCI0537 | MAIRIE | KOUMASSI | ABIDJAN | DISTRICT AUTONOME D'ABIDJAN |  |  |  | -3.97194970 | 5.29113221 | Haubané |  |  | TDD | ENODE_B |  | 260 |  | 2 | 2 | 27 | 510/210/70 | SHENGLU | 42 | 17.200001 |  | FO | 37 | 65 | 10 | CIE |  |  | FO | 2006-11-01 | 5.29113221,-3.97194970
2021 | Août | Orange | OCI0537 | IBIS | IBIS_L26-1 | OCI0537 | MAIRIE | KOUMASSI | ABIDJAN | DISTRICT AUTONOME D'ABIDJAN |  |  |  | -3.97194970 | 5.29113221 | Haubané |  |  | 4G | ENODE_B |  | 0 |  | 0 | 11 | 27 | 2693/397/212 | KATHREIN | 42 | 17 |  | FO | 37 | 65 | 10 | CIE |  |  | FO | 2006-11-01 | 5.29113221,-3.97194970
2021 | Août | Orange | OCI0537 | IBIS | IBIS_L26-2 | OCI0537 | MAIRIE | KOUMASSI | ABIDJAN | DISTRICT AUTONOME D'ABIDJAN |  |  |  | -3.97194970 | 5.29113221 | Haubané |  |  | 4G | ENODE_B |  | 0 |  | 0 | 4 | 27 | 2693/397/212 | KATHREIN | 42 | 17 |  | FO | 37 | 65 | 10 | CIE |  |  | FO | 2006-11-01 | 5.29113221,-3.97194970
2021 | Août | Orange | OCI0537 | IBIS | IBIS_L26-3 | OCI0537 | MAIRIE | KOUMASSI | ABIDJAN | DISTRICT AUTONOME D'ABIDJAN |  |  |  | -3.97194970 | 5.29113221 | Haubané |  |  | 4G | ENODE_B |  | 280 |  | 0 | 4 | 27 | 2693/397/212 | KATHREIN | 42 | 13.8 |  | FO | 37 | 65 | 10 | CIE |  |  | FO | 2006-11-01 | 5.29113221,-3.97194970
2021 | Août | Orange | OCI0537 | IBIS | IBIS_L8-1 | OCI0537 | MAIRIE | KOUMASSI | ABIDJAN | DISTRICT AUTONOME D'ABIDJAN |  |  |  | -3.97194970 | 5.29113221 | Haubané |  |  | 4G | ENODE_B |  | 0 |  | 0 | 3 | 27 | 2693/397/212 | KATHREIN | 42 | 17 |  | FO | 37 | 65 | 10 | CIE |  |  | FO | 2006-11-01 | 5.29113221,-3.97194970
2021 | Août | Orange | OCI0537 | IBIS | IBIS_L8-2 | OCI0537 | MAIRIE | KOUMASSI | ABIDJAN | DISTRICT AUTONOME D'ABIDJAN |  |  |  | -3.97194970 | 5.29113221 | Haubané |  |  | 4G | ENODE_B |  | 140 |  | 0 | 8 | 27 | 2693/397/212 | KATHREIN | 42 | 17 |  | FO | 37 | 65 | 10 | CIE |  |  | FO | 2006-11-01 | 5.29113221,-3.97194970
2021 | Août | Orange | OCI0537 | IBIS | IBIS_L8-3 | OCI0537 | MAIRIE | KOUMASSI | ABIDJAN | DISTRICT AUTONOME D'ABIDJAN |  |  |  | -3.97194970 | 5.29113221 | Haubané |  |  | 4G | ENODE_B |  | 280 |  | 0 | 8 | 27 | 2693/397/212 | KATHREIN | 42 | 17 |  | FO | 37 | 65 | 10 | CIE |  |  | FO | 2006-11-01 | 5.29113221,-3.97194970
2021 | Août | Orange | OCI0537 | IBIS | IBIS_U21-11 | OCI0537 | MAIRIE | KOUMASSI | ABIDJAN | DISTRICT AUTONOME D'ABIDJAN |  |  |  | -3.97194970 | 5.29113221 | Haubané |  | 35231 | 3G | NODE_B | RNC_KM4_1 | 0 | 1401 | 0 | 8 | 27 | 2693/397/212 | KATHREIN | 42 | 17 |  | FO | 37 | 65 | 10 | CIE | 86.04 | 8.7742 | FO | 2006-11-01 | 5.29113221,-3.97194970
2021 | Août | Orange | OCI0537 | IBIS | IBIS_U21-12 | OCI0537 | MAIRIE | KOUMASSI | ABIDJAN | DISTRICT AUTONOME D'ABIDJAN |  |  |  | -3.97194970 | 5.29113221 | Haubané |  | 35234 | 3G | NODE_B | RNC_KM4_1 | 0 | 1401 | 0 | 8 | 27 | 2693/397/212 | KATHREIN | 42 | 17 |  | FO | 37 | 65 | 10 | CIE | 86.04 | 5.9769 | FO | 2006-11-01 | 5.29113221,-3.97194970
2021 | Août | Orange | OCI0537 | IBIS | IBIS_U21-13 | OCI0537 | MAIRIE | KOUMASSI | ABIDJAN | DISTRICT AUTONOME D'ABIDJAN |  |  |  | -3.97194970 | 5.29113221 | Haubané |  | 35237 | 3G | NODE_B | RNC_KM4_1 | 0 | 1401 | 0 | 8 | 27 | 2693/397/212 | KATHREIN | 42 | 17 |  | FO | 37 | 65 | 10 | CIE | 86.04 | 4.6871 | FO | 2006-11-01 | 5.29113221,-3.97194970
2021 | Août | Orange | OCI0537 | IBIS | IBIS_U21-21 | OCI0537 | MAIRIE | KOUMASSI | ABIDJAN | DISTRICT AUTONOME D'ABIDJAN |  |  |  | -3.97194970 | 5.29113221 | Haubané |  | 35232 | 3G | NODE_B | RNC_KM4_1 | 140 | 1401 | 0 | 8 | 27 | 2693/397/212 | KATHREIN | 42 | 17 |  | FO | 37 | 65 | 10 | CIE | 86.04 | 13.9417 | FO | 2006-11-01 | 5.29113221,-3.97194970
2021 | Août | Orange | OCI0537 | IBIS | IBIS_U21-22 | OCI0537 | MAIRIE | KOUMASSI | ABIDJAN | DISTRICT AUTONOME D'ABIDJAN |  |  |  | -3.97194970 | 5.29113221 | Haubané |  | 35235 | 3G | NODE_B | RNC_KM4_1 | 140 | 1401 | 0 | 8 | 27 | 2693/397/212 | KATHREIN | 42 | 17 |  | FO | 37 | 65 | 10 | CIE | 86.04 | 9.2614 | FO | 2006-11-01 | 5.29113221,-3.97194970
2021 | Août | Orange | OCI0537 | IBIS | IBIS_U21-23 | OCI0537 | MAIRIE | KOUMASSI | ABIDJAN | DISTRICT AUTONOME D'ABIDJAN |  |  |  | -3.97194970 | 5.29113221 | Haubané |  | 35238 | 3G | NODE_B | RNC_KM4_1 | 140 | 1401 | 0 | 8 | 27 | 2693/397/212 | KATHREIN | 42 | 17 |  | FO | 37 | 65 | 10 | CIE | 86.04 | 8.5961 | FO | 2006-11-01 | 5.29113221,-3.97194970
2021 | Août | Orange | OCI0537 | IBIS | IBIS_U21-31 | OCI0537 | MAIRIE | KOUMASSI | ABIDJAN | DISTRICT AUTONOME D'ABIDJAN |  |  |  | -3.97194970 | 5.29113221 | Haubané |  | 35233 | 3G | NODE_B | RNC_KM4_1 | 280 | 1401 | 0 | 8 | 27 | 2693/397/212 | KATHREIN | 42 | 17 |  | FO | 37 | 65 | 10 | CIE | 86.04 | 7.5314 | FO | 2006-11-01 | 5.29113221,-3.97194970
2021 | Août | Orange | OCI0537 | IBIS | IBIS_U21-32 | OCI0537 | MAIRIE | KOUMASSI | ABIDJAN | DISTRICT AUTONOME D'ABIDJAN |  |  |  | -3.97194970 | 5.29113221 | Haubané |  | 35236 | 3G | NODE_B | RNC_KM4_1 | 280 | 1401 | 0 | 0 | 60 | 2693/397/212 | KATHREIN | 42 | 15.0 |  | FO | 70 | 65 | 10 | CIE | 86.04 | 6.1748 | FO | 2006-11-01 | 5.29113221,-3.97194970
2021 | Août | Orange | OCI0537 | IBIS | IBIS_U21-33 | OCI0537 | MAIRIE | KOUMASSI | ABIDJAN | DISTRICT AUTONOME D'ABIDJAN |  |  |  | -3.97194970 | 5.29113221 | Haubané |  | 35239 | 3G | NODE_B | RNC_KM4_1 | 280 | 1401 | 0 | 0 | 60 | 2693/397/212 | KATHREIN | 42 | 15.0 |  | FO | 70 | 65 | 10 | CIE | 86.04 | 3.9838 | FO | 2006-11-01 | 5.29113221,-3.97194970
2021 | Août | Orange | OCI0538 | IBOGUHE | IBOGUHE_G18-1 | OCI0538 | IBOGUHE | IBOGUHE | ISSIA | HAUT-SASSANDRA | 1 | 3 |  | -6.83586112 | 6.54780556 | Haubané |  | 18325 | 2G | BTS | BSC_DALOA_2 | 60 | 615 | 0 | 0 | 60 | 2693/397/212 | KATHREIN | 42 | 15.0 |  | FO | 70 | 65 | 10 | CIE | 0.073957 | 27.3431 | FH + FO | 2008-11-01 | 6.54780556,-6.83586112
2021 | Août | Orange | OCI0538 | IBOGUHE | IBOGUHE_G18-2 | OCI0538 | IBOGUHE | IBOGUHE | ISSIA | HAUT-SASSANDRA | 1 | 3 |  | -6.83586112 | 6.54780556 | Haubané |  | 18326 | 2G | BTS | BSC_DALOA_2 | 135 | 615 | 0 | 0 | 60 | 2693/397/212 | KATHREIN | 42 | 15.0 |  | FO | 70 | 65 | 10 | CIE | 0.33098 | 27.3431 | FH + FO | 2008-11-01 | 6.54780556,-6.83586112
2021 | Août | Orange | OCI0538 | IBOGUHE | IBOGUHE_G18-3 | OCI0538 | IBOGUHE | IBOGUHE | ISSIA | HAUT-SASSANDRA | 1 | 3 |  | -6.83586112 | 6.54780556 | Haubané |  | 18327 | 2G | BTS | BSC_DALOA_2 | 330 | 615 | 0 | 0 | 60 | 2693/397/212 | KATHREIN | 42 | 15.0 |  | FO | 70 | 65 | 10 | CIE | 0.49535 | 27.3431 | FH + FO | 2008-11-01 | 6.54780556,-6.83586112
2021 | Août | Orange | OCI0538 | IBOGUHE | IBOGUHE_G9-1 | OCI0538 | IBOGUHE | IBOGUHE | ISSIA | HAUT-SASSANDRA | 1 | 3 |  | -6.83586112 | 6.54780556 | Haubané |  | 18321 | 2G | BTS | BSC_DALOA_2 | 60 | 615 | 0 | 0 | 60 | 2693/397/212 | KATHREIN | 42 | 15.0 |  | FO | 70 | 65 | 10 | CIE | 0.19172 | 25.5291 | FH + FO | 2008-11-01 | 6.54780556,-6.83586112
2021 | Août | Orange | OCI0538 | IBOGUHE | IBOGUHE_G9-2 | OCI0538 | IBOGUHE | IBOGUHE | ISSIA | HAUT-SASSANDRA | 1 | 5 |  | -6.83586112 | 6.54780556 | Haubané |  | 18322 | 2G | BTS | BSC_DALOA_2 | 135 | 615 | 0 | 2 | 60 | 2693/397/212 | KATHREIN | 42 | 17.430000 |  | FO | 70 | 65 | 10 | CIE | 1.1654 | 51.5342 | FH + FO | 2008-11-01 | 6.54780556,-6.83586112
2021 | Août | Orange | OCI0538 | IBOGUHE | IBOGUHE_G9-3 | OCI0538 | IBOGUHE | IBOGUHE | ISSIA | HAUT-SASSANDRA | 1 | 5 |  | -6.83586112 | 6.54780556 | Haubané |  | 18323 | 2G | BTS | BSC_DALOA_2 | 330 | 615 | 0 | 2 | 60 | 2693/397/212 | KATHREIN | 42 | 17.430000 |  | FO | 70 | 65 | 10 | CIE | 0.86013 | 47.7577 | FH + FO | 2008-11-01 | 6.54780556,-6.83586112
2021 | Août | Orange | OCI0538 | IBOGUHE | IBOGUHE_U9-1 | OCI0538 | IBOGUHE | IBOGUHE | ISSIA | HAUT-SASSANDRA |  |  |  | -6.83586112 | 6.54780556 | Haubané |  | 18320 | 3G | NODE_B | RNC_DALOA_1 | 60 | 6032 | 0 | 2 | 60 | 2693/397/212 | KATHREIN | 42 | 17.430000 |  | FO | 70 | 65 | 10 | CIE |  |  | FH + FO | 2008-11-01 | 6.54780556,-6.83586112
2021 | Août | Orange | OCI0538 | IBOGUHE | IBOGUHE_U9-2 | OCI0538 | IBOGUHE | IBOGUHE | ISSIA | HAUT-SASSANDRA |  |  |  | -6.83586112 | 6.54780556 | Haubané |  | 18328 | 3G | NODE_B | RNC_DALOA_1 | 135 | 6032 | 0 | 0 | 52 | 2693/397/212 | KATHREIN | 42 | 17.8 |  | FO | 62 | 65 | 10 | CIE |  |  | FH + FO | 2008-11-01 | 6.54780556,-6.83586112
2021 | Août | Orange | OCI0538 | IBOGUHE | IBOGUHE_U9-3 | OCI0538 | IBOGUHE | IBOGUHE | ISSIA | HAUT-SASSANDRA |  |  |  | -6.83586112 | 6.54780556 | Haubané |  | 18329 | 3G | NODE_B | RNC_DALOA_1 | 330 | 6032 | 0 | 0 | 52 | 2693/397/212 | KATHREIN | 42 | 17.8 |  | FO | 62 | 65 | 10 | CIE |  |  | FH + FO | 2008-11-01 | 6.54780556,-6.83586112
2021 | Août | Orange | OCI0539 | IBOKE | IBOKE_G18-1 | OCI0539 | IBOKE V2 | DAPO IBOKE | TABOU | SAN-PEDRO | 1 | 4 |  | -7.40555445 | 4.68472105 | Haubané |  | 3535 | 2G | BTS | BSC_SP_1 | 110 | 704 | 0 | 0 | 52 | 2693/397/212 | KATHREIN | 42 | 17.8 |  | FO | 62 | 65 | 10 | CIE | 0.4269 | 41.1889 | FH + FO | 2007-01-01 | 4.68472105,-7.40555445
2021 | Août | Orange | OCI0539 | IBOKE | IBOKE_G18-2 | OCI0539 | IBOKE V2 | DAPO IBOKE | TABOU | SAN-PEDRO | 1 | 4 |  | -7.40555445 | 4.68472105 | Haubané |  | 3536 | 2G | BTS | BSC_SP_1 | 220 | 704 | 0 | 2 | 52 | 2693/397/212 | KATHREIN | 42 | 17.8 |  | FO | 62 | 65 | 10 | CIE | 0.44956 | 41.1889 | FH + FO | 2007-01-01 | 4.68472105,-7.40555445
2021 | Août | Orange | OCI0539 | IBOKE | IBOKE_G18-3 | OCI0539 | IBOKE V2 | DAPO IBOKE | TABOU | SAN-PEDRO | 1 | 4 |  | -7.40555445 | 4.68472105 | Haubané |  | 3537 | 2G | BTS | BSC_SP_1 | 320 | 704 | 0 | 2 | 52 | 2693/397/212 | KATHREIN | 42 | 17.8 |  | FO | 62 | 65 | 10 | CIE | 0.21082 | 41.1889 | FH + FO | 2007-01-01 | 4.68472105,-7.40555445
2021 | Août | Orange | OCI0539 | IBOKE | IBOKE_G9-1 | OCI0539 | IBOKE V2 | DAPO IBOKE | TABOU | SAN-PEDRO | 1 | 3 |  | -7.40555445 | 4.68472105 | Haubané |  | 3531 | 2G | BTS | BSC_SP_1 | 0 | 704 | 0 | 2 | 52 | 2693/397/212 | KATHREIN | 42 | 17.8 |  | FO | 62 | 65 | 10 | CIE | 1.3301 | 24.6257 | FH + FO | 2007-01-01 | 4.68472105,-7.40555445
2021 | Août | Orange | OCI0539 | IBOKE | IBOKE_G9-2 | OCI0539 | IBOKE V2 | DAPO IBOKE | TABOU | SAN-PEDRO | 1 | 3 |  | -7.40555445 | 4.68472105 | Haubané |  | 3532 | 2G | BTS | BSC_SP_1 | 120 | 704 | 0 | 10 | 52 | 2693/397/212 | KATHREIN | 42 | 16.700001 |  | FO | 62 | 65 | 10 | CIE | 1.3743 | 25.5291 | FH + FO | 2007-01-01 | 4.68472105,-7.40555445
2021 | Août | Orange | OCI0539 | IBOKE | IBOKE_G9-3 | OCI0539 | IBOKE V2 | DAPO IBOKE | TABOU | SAN-PEDRO | 1 | 3 |  | -7.40555445 | 4.68472105 | Haubané |  | 3533 | 2G | BTS | BSC_SP_1 | 240 | 704 | 0 | 2 | 52 | 2693/397/212 | KATHREIN | 42 | 16.959999 |  | FO | 62 | 65 | 10 | CIE | 0.66427 | 24.6257 | FH + FO | 2007-01-01 | 4.68472105,-7.40555445
2021 | Août | Orange | OCI0539 | IBOKE | IBOKE_L8-1 | OCI0539 | IBOKE V2 | DAPO IBOKE | TABOU | SAN-PEDRO |  |  |  | -7.40555445 | 4.68472105 | Haubané |  |  | 4G | ENODE_B |  | 110 |  | 0 | 6 | 52 | 2693/397/212 | KATHREIN | 42 | 16.940001 |  | FO | 62 | 65 | 10 | CIE |  |  | FH + FO | 2007-01-01 | 4.68472105,-7.40555445
2021 | Août | Orange | OCI0539 | IBOKE | IBOKE_L8-2 | OCI0539 | IBOKE V2 | DAPO IBOKE | TABOU | SAN-PEDRO |  |  |  | -7.40555445 | 4.68472105 | Haubané |  |  | 4G | ENODE_B |  | 230 |  | 0 | 4 | 52 | 2696/377/169 | KATHREIN | 42 | 17.1 |  | FO | 62 | 65 | 10 | CIE |  |  | FH + FO | 2007-01-01 | 4.68472105,-7.40555445
2021 | Août | Orange | OCI0539 | IBOKE | IBOKE_L8-3 | OCI0539 | IBOKE V2 | DAPO IBOKE | TABOU | SAN-PEDRO |  |  |  | -7.40555445 | 4.68472105 | Haubané |  |  | 4G | ENODE_B |  | 330 |  | 0 | 4 | 52 | 2696/377/169 | KATHREIN | 42 | 17.1 |  | FO | 62 | 65 | 10 | CIE |  |  | FH + FO | 2007-01-01 | 4.68472105,-7.40555445
2021 | Août | Orange | OCI0539 | IBOKE | IBOKE_U21-11 | OCI0539 | IBOKE V2 | DAPO IBOKE | TABOU | SAN-PEDRO |  |  |  | -7.40555445 | 4.68472105 | Haubané |  | 64031 | 3G | NODE_B | RNC_SAN_PEDRO_1 | 110 | 7091 | 0 | 4 | 52 | 2696/377/169 | KATHREIN | 42 | 17 |  | FO | 62 | 65 | 10 | CIE | 86.04 | 1.5947 | FH + FO | 2007-01-01 | 4.68472105,-7.40555445
2021 | Août | Orange | OCI0539 | IBOKE | IBOKE_U21-12 | OCI0539 | IBOKE V2 | DAPO IBOKE | TABOU | SAN-PEDRO |  |  |  | -7.40555445 | 4.68472105 | Haubané |  | 64034 | 3G | NODE_B | RNC_SAN_PEDRO_1 | 110 | 7091 | 0 | 4 | 52 | 2696/377/169 | KATHREIN | 42 | 17.1 |  | FO | 62 | 65 | 10 | CIE | 86.04 | 3.1017 | FH + FO | 2007-01-01 | 4.68472105,-7.40555445
2021 | Août | Orange | OCI0539 | IBOKE | IBOKE_U21-13 | OCI0539 | IBOKE V2 | DAPO IBOKE | TABOU | SAN-PEDRO |  |  |  | -7.40555445 | 4.68472105 | Haubané |  | 64037 | 3G | NODE_B | RNC_SAN_PEDRO_1 | 110 | 7091 | 0 | 4 | 52 | 2696/377/169 | KATHREIN | 42 | 17.1 |  | FO | 62 | 65 | 10 | CIE | 86.04 | 1.8879 | FH + FO | 2007-01-01 | 4.68472105,-7.40555445
2021 | Août | Orange | OCI0539 | IBOKE | IBOKE_U21-21 | OCI0539 | IBOKE V2 | DAPO IBOKE | TABOU | SAN-PEDRO |  |  |  | -7.40555445 | 4.68472105 | Haubané |  | 64032 | 3G | NODE_B | RNC_SAN_PEDRO_1 | 230 | 7091 | 0 | 4 | 52 | 2696/377/169 | KATHREIN | 42 | 17 |  | FO | 62 | 65 | 10 | CIE | 86.04 | 4.4583 | FH + FO | 2007-01-01 | 4.68472105,-7.40555445
2021 | Août | Orange | OCI0539 | IBOKE | IBOKE_U21-22 | OCI0539 | IBOKE V2 | DAPO IBOKE | TABOU | SAN-PEDRO |  |  |  | -7.40555445 | 4.68472105 | Haubané |  | 64035 | 3G | NODE_B | RNC_SAN_PEDRO_1 | 230 | 7091 | 0 | 4 | 52 | 2696/377/169 | KATHREIN | 42 | 17.1 |  | FO | 62 | 65 | 10 | CIE | 86.04 | 4.539 | FH + FO | 2007-01-01 | 4.68472105,-7.40555445
2021 | Août | Orange | OCI0539 | IBOKE | IBOKE_U21-23 | OCI0539 | IBOKE V2 | DAPO IBOKE | TABOU | SAN-PEDRO |  |  |  | -7.40555445 | 4.68472105 | Haubané |  | 64038 | 3G | NODE_B | RNC_SAN_PEDRO_1 | 230 | 7091 | 0 | 4 | 52 | 2696/377/169 | KATHREIN | 42 | 17.1 |  | FO | 62 | 65 | 10 | CIE | 86.04 | 2.954 | FH + FO | 2007-01-01 | 4.68472105,-7.40555445
2021 | Août | Orange | OCI0539 | IBOKE | IBOKE_U21-31 | OCI0539 | IBOKE V2 | DAPO IBOKE | TABOU | SAN-PEDRO |  |  |  | -7.40555445 | 4.68472105 | Haubané |  | 64033 | 3G | NODE_B | RNC_SAN_PEDRO_1 | 330 | 7091 | 0 | 4 | 52 | 2696/377/169 | KATHREIN | 42 | 17 |  | FO | 62 | 65 | 10 | CIE | 86.04 | 2.0514 | FH + FO | 2007-01-01 | 4.68472105,-7.40555445
2021 | Août | Orange | OCI0539 | IBOKE | IBOKE_U21-32 | OCI0539 | IBOKE V2 | DAPO IBOKE | TABOU | SAN-PEDRO |  |  |  | -7.40555445 | 4.68472105 | Haubané |  | 64036 | 3G | NODE_B | RNC_SAN_PEDRO_1 | 330 | 7091 | 0 | 0 | 47 | 2696/377/169 | KATHREIN | 42 | 15.0 |  | FO | 57 | 65 | 10 | CIE | 86.04 | 1.543 | FH + FO | 2007-01-01 | 4.68472105,-7.40555445
2021 | Août | Orange | OCI0539 | IBOKE | IBOKE_U21-33 | OCI0539 | IBOKE V2 | DAPO IBOKE | TABOU | SAN-PEDRO |  |  |  | -7.40555445 | 4.68472105 | Haubané |  | 64039 | 3G | NODE_B | RNC_SAN_PEDRO_1 | 330 | 7091 | 0 | 0 | 47 | 2696/377/169 | KATHREIN | 42 | 15.0 |  | FO | 57 | 65 | 10 | CIE | 86.04 | 1.1498 | FH + FO | 2007-01-01 | 4.68472105,-7.40555445
2021 | Août | Orange | OCI1322 | IDEC | IDEC_G18-1 | OCI1322 | DIVO | DIVO | DIVO | LOH-DJIBOUA | 1 | 3 |  | -5.39308333 | 5.83258333 | Autostable |  | 2465 | 2G | BTS | BSC_SP_2 | 0 | 157 | 0 | 0 | 47 | 2696/377/169 | KATHREIN | 42 | 15.0 |  | FO | 57 | 65 | 10 | CIE | 0.020927 | 27.3431 | FH + FO | 2013-02-01 | 5.83258333,-5.39308333
2021 | Août | Orange | OCI1322 | IDEC | IDEC_G18-2 | OCI1322 | DIVO | DIVO | DIVO | LOH-DJIBOUA | 1 | 4 |  | -5.39308333 | 5.83258333 | Autostable |  | 2466 | 2G | BTS | BSC_SP_2 | 90 | 157 | 0 | 2 | 47 | 2696/377/169 | KATHREIN | 42 | 15.0 |  | FO | 57 | 65 | 10 | CIE | 0.088325 | 40.2551 | FH + FO | 2013-02-01 | 5.83258333,-5.39308333
2021 | Août | Orange | OCI1322 | IDEC | IDEC_G18-3 | OCI1322 | DIVO | DIVO | DIVO | LOH-DJIBOUA | 1 | 4 |  | -5.39308333 | 5.83258333 | Autostable |  | 2467 | 2G | BTS | BSC_SP_2 | 275 | 157 | 0 | 2 | 47 | 2696/377/169 | KATHREIN | 42 | 15.0 |  | FO | 57 | 65 | 10 | CIE | 0.042645 | 40.2551 | FH + FO | 2013-02-01 | 5.83258333,-5.39308333
2021 | Août | Orange | OCI1322 | IDEC | IDEC_G9-1 | OCI1322 | DIVO | DIVO | DIVO | LOH-DJIBOUA | 1 | 2 |  | -5.39308333 | 5.83258333 | Autostable |  | 2461 | 2G | BTS | BSC_SP_2 | 0 | 157 | 0 | 2 | 47 | 2696/377/169 | KATHREIN | 42 | 15.0 |  | FO | 57 | 65 | 10 | CIE | 0.12654 | 15.7609 | FH + FO | 2013-02-01 | 5.83258333,-5.39308333
2021 | Août | Orange | OCI1322 | IDEC | IDEC_G9-2 | OCI1322 | DIVO | DIVO | DIVO | LOH-DJIBOUA | 1 | 3 |  | -5.39308333 | 5.83258333 | Autostable |  | 2462 | 2G | BTS | BSC_SP_2 | 90 | 157 | 0 | 0 | 41 | 2696/377/169 | KATHREIN | 42 | 15.2 |  | FO | 51 | 65 | 10 | CIE | 0.37756 | 25.5291 | FH + FO | 2013-02-01 | 5.83258333,-5.39308333
2021 | Août | Orange | OCI1322 | IDEC | IDEC_G9-3 | OCI1322 | DIVO | DIVO | DIVO | LOH-DJIBOUA | 1 | 3 |  | -5.39308333 | 5.83258333 | Autostable |  | 2463 | 2G | BTS | BSC_SP_2 | 275 | 157 | 0 | 0 | 41 | 2696/377/169 | KATHREIN | 42 | 15.2 |  | FO | 51 | 65 | 10 | CIE | 0.28689 | 27.3431 | FH + FO | 2013-02-01 | 5.83258333,-5.39308333
2021 | Août | Orange | OCI1483 | IDEFOR | IDEFOR_G9-1 | OCI1483 | IRCC | DIVO | DIVO | LOH-DJIBOUA | 1 | 3 |  | -5.25325000 | 5.79541667 | Haubané |  | 10461 | 2G | BTS | BSC_SP_2 | 30 | 157 | 0 | 0 | 41 | 2696/377/169 | KATHREIN | 42 | 15.2 |  | FO | 51 | 65 | 10 | CIE | 0.093869 | 27.3431 | FH + FO | 2013-12-01 | 5.79541667,-5.25325000
2021 | Août | Orange | OCI1483 | IDEFOR | IDEFOR_G9-2 | OCI1483 | IRCC | DIVO | DIVO | LOH-DJIBOUA | 1 | 3 |  | -5.25325000 | 5.79541667 | Haubané |  | 10462 | 2G | BTS | BSC_SP_2 | 150 | 157 | 0 | 0 | 52 | 2696/377/169 | KATHREIN | 42 | 14.6 |  | FO | 62 | 65 | 10 | CIE | 0.27246 | 27.3431 | FH + FO | 2013-12-01 | 5.79541667,-5.25325000
2021 | Août | Orange | OCI1483 | IDEFOR | IDEFOR_G9-3 | OCI1483 | IRCC | DIVO | DIVO | LOH-DJIBOUA | 1 | 3 |  | -5.25325000 | 5.79541667 | Haubané |  | 10463 | 2G | BTS | BSC_SP_2 | 280 | 157 | 0 | 0 | 52 | 2696/377/169 | KATHREIN | 42 | 14.6 |  | FO | 62 | 65 | 10 | CIE | 0.06583 | 27.3431 | FH + FO | 2013-12-01 | 5.79541667,-5.25325000
2021 | Août | Orange | OCI1908 | IFFOU | IFFOU_G18-1 | OCI1908 | DAOUKRO | DAOUKRO | DAOUKRO | IFFOU | 1 | 8 |  | -3.96847222 | 7.04150000 | Autostable |  | 39305 | 2G | BTS | BSC_ABENGOUROU_1 | 30 | 407 | 0 | 0 | 52 | 2696/377/169 | KATHREIN | 42 | 14.6 |  | FO | 62 | 65 | 10 | CIE | 0.42834 | 87.0035 | FH + FO | 2015-10-01 | 7.04150000,-3.96847222
2021 | Août | Orange | OCI1908 | IFFOU | IFFOU_G18-2 | OCI1908 | DAOUKRO | DAOUKRO | DAOUKRO | IFFOU | 1 | 3 |  | -3.96847222 | 7.04150000 | Autostable |  | 39306 | 2G | BTS | BSC_ABENGOUROU_1 | 190 | 407 | 0 | 2 | 52 | 2696/377/169 | KATHREIN | 42 | 14.6 |  | FO | 62 | 65 | 10 | CIE | 0.15848 | 27.3431 | FH + FO | 2015-10-01 | 7.04150000,-3.96847222
2021 | Août | Orange | OCI1908 | IFFOU | IFFOU_G18-3 | OCI1908 | DAOUKRO | DAOUKRO | DAOUKRO | IFFOU | 1 | 7 |  | -3.96847222 | 7.04150000 | Autostable |  | 39307 | 2G | BTS | BSC_ABENGOUROU_1 | 330 | 407 | 0 | 2 | 52 | 2696/377/169 | KATHREIN | 42 | 14.6 |  | FO | 62 | 65 | 10 | CIE | 0.18209 | 77.3418 | FH + FO | 2015-10-01 | 7.04150000,-3.96847222
2021 | Août | Orange | OCI1908 | IFFOU | IFFOU_G9-1 | OCI1908 | DAOUKRO | DAOUKRO | DAOUKRO | IFFOU | 1 | 3 |  | -3.96847222 | 7.04150000 | Autostable |  | 39301 | 2G | BTS | BSC_ABENGOUROU_1 | 30 | 407 | 0 | 2 | 52 | 2696/377/169 | KATHREIN | 42 | 14.6 |  | FO | 62 | 65 | 10 | CIE | 0.4348 | 27.3431 | FH + FO | 2015-10-01 | 7.04150000,-3.96847222
2021 | Août | Orange | OCI1908 | IFFOU | IFFOU_G9-2 | OCI1908 | DAOUKRO | DAOUKRO | DAOUKRO | IFFOU | 1 | 2 |  | -3.96847222 | 7.04150000 | Autostable |  | 39302 | 2G | BTS | BSC_ABENGOUROU_1 | 190 | 407 | 0 | 0 | 75 | 2696/377/169 | KATHREIN | 42 | 15.1 |  | FO | 85 | 65 | 10 | CIE | 0.37893 | 15.7609 | FH + FO | 2015-10-01 | 7.04150000,-3.96847222
2021 | Août | Orange | OCI1908 | IFFOU | IFFOU_G9-3 | OCI1908 | DAOUKRO | DAOUKRO | DAOUKRO | IFFOU | 1 | 3 |  | -3.96847222 | 7.04150000 | Autostable |  | 39303 | 2G | BTS | BSC_ABENGOUROU_1 | 330 | 407 | 0 | 0 | 75 | 2696/377/169 | KATHREIN | 42 | 15.1 |  | FO | 85 | 65 | 10 | CIE | 0.6071 | 27.3431 | FH + FO | 2015-10-01 | 7.04150000,-3.96847222
2021 | Août | Orange | OCI1209 | IGUELA | IGUELA_G9-1 | OCI1209 | IGUELA | TABAGNE | BONDOUKOU | GONTOUGO | 1 | 3 |  | -3.22625000 | 7.72900000 | Haubané |  | 39311 | 2G | BTS | BSC_ABENGOUROU_1 | 170 | 406 | 0 | 0 | 75 | 2696/377/169 | KATHREIN | 42 | 15.1 |  | FO | 85 | 65 | 10 | CIE | 1.5073 | 27.3431 | FH + FO | 2012-03-01 | 7.72900000,-3.22625000
2021 | Août | Orange | OCI1209 | IGUELA | IGUELA_G9-2 | OCI1209 | IGUELA | TABAGNE | BONDOUKOU | GONTOUGO | 1 | 2 |  | -3.22625000 | 7.72900000 | Haubané |  | 39312 | 2G | BTS | BSC_ABENGOUROU_1 | 260 | 406 | 0 | 3 | 15 | 2696/377/169 | KATHREIN | 42 | 15.3 |  | FO | 25 | 65 | 10 | CIE | 1.0384 | 16.6306 | FH + FO | 2012-03-01 | 7.72900000,-3.22625000
2021 | Août | Orange | OCI1209 | IGUELA | IGUELA_G9-3 | OCI1209 | IGUELA | TABAGNE | BONDOUKOU | GONTOUGO | 1 | 2 |  | -3.22625000 | 7.72900000 | Haubané |  | 39313 | 2G | BTS | BSC_ABENGOUROU_1 | 340 | 406 | 0 | 3 | 15 | 2696/377/169 | KATHREIN | 42 | 15.3 |  | FO | 25 | 65 | 10 | CIE | 1.1119 | 16.6306 | FH + FO | 2012-03-01 | 7.72900000,-3.22625000
2021 | Août | Orange | OCI1638 | ILE_VERTE | ILE_VERTE_G18-1 | OCI1638 | ABOBO NORD | ABOBO | ABIDJAN | DISTRICT AUTONOME D'ABIDJAN | 1 | 6 |  | -4.00558334 | 5.44697223 | Haubané |  | 8895 | 2G | BTS | BSC_CAF_1 | 40 | 158 | 0 | 3 | 15 | 2696/377/169 | KATHREIN | 42 | 15.3 |  | FO | 25 | 65 | 10 | CIE | 0.30012 | 63.9004 | FO | 2014-02-01 | 5.44697223,-4.00558334
2021 | Août | Orange | OCI1638 | ILE_VERTE | ILE_VERTE_G18-2 | OCI1638 | ABOBO NORD | ABOBO | ABIDJAN | DISTRICT AUTONOME D'ABIDJAN | 1 | 8 |  | -4.00558334 | 5.44697223 | Haubané |  | 8896 | 2G | BTS | BSC_CAF_1 | 140 | 158 | 0 | 2 | 15 | 2696/377/169 | KATHREIN | 42 | 15.3 |  | FO | 25 | 65 | 10 | CIE | 0.39321 | 88.9409 | FO | 2014-02-01 | 5.44697223,-4.00558334
2021 | Août | Orange | OCI1638 | ILE_VERTE | ILE_VERTE_G18-3 | OCI1638 | ABOBO NORD | ABOBO | ABIDJAN | DISTRICT AUTONOME D'ABIDJAN | 1 | 4 |  | -4.00558334 | 5.44697223 | Haubané |  | 8897 | 2G | BTS | BSC_CAF_1 | 300 | 158 | 0 | 1 | 15 | 2696/377/169 | KATHREIN | 42 | 15.3 |  | FO | 25 | 65 | 10 | CIE | 0.6458 | 40.2551 | FO | 2014-02-01 | 5.44697223,-4.00558334
2021 | Août | Orange | OCI1638 | ILE_VERTE | ILE_VERTE_G9-1 | OCI1638 | ABOBO NORD | ABOBO | ABIDJAN | DISTRICT AUTONOME D'ABIDJAN | 1 | 3 |  | -4.00558334 | 5.44697223 | Haubané |  | 8891 | 2G | BTS | BSC_CAF_1 | 40 | 158 | 0 | 2 | 15 | 2696/377/169 | KATHREIN | 42 | 15.3 |  | FO | 25 | 65 | 10 | CIE | 0.64554 | 29.1661 | FO | 2014-02-01 | 5.44697223,-4.00558334
2021 | Août | Orange | OCI1638 | ILE_VERTE | ILE_VERTE_G9-2 | OCI1638 | ABOBO NORD | ABOBO | ABIDJAN | DISTRICT AUTONOME D'ABIDJAN | 1 | 3 |  | -4.00558334 | 5.44697223 | Haubané |  | 8892 | 2G | BTS | BSC_CAF_1 | 140 | 158 | 0 | 4 | 15 | 2696/377/169 | KATHREIN | 42 | 17.4 |  | FO | 25 | 65 | 10 | CIE | 0.58611 | 29.1661 | FO | 2014-02-01 | 5.44697223,-4.00558334
2021 | Août | Orange | OCI1638 | ILE_VERTE | ILE_VERTE_G9-3 | OCI1638 | ABOBO NORD | ABOBO | ABIDJAN | DISTRICT AUTONOME D'ABIDJAN | 1 | 3 |  | -4.00558334 | 5.44697223 | Haubané |  | 8893 | 2G | BTS | BSC_CAF_1 | 300 | 158 | 0 | 4 | 15 | 2696/377/169 | KATHREIN | 42 | 17.4 |  | FO | 25 | 65 | 10 | CIE | 0.36191 | 29.1661 | FO | 2014-02-01 | 5.44697223,-4.00558334
2021 | Août | Orange | OCI1638 | ILE_VERTE | ILE_VERTE_U21-11 | OCI1638 | ABOBO NORD | ABOBO | ABIDJAN | DISTRICT AUTONOME D'ABIDJAN |  |  |  | -4.00558334 | 5.44697223 | Haubané |  | 35811 | 3G | NODE_B | RNC_ABOBO_1 | 40 | 1251 | 0 | 4 | 15 | 2696/377/169 | KATHREIN | 42 | 17.4 |  | FO | 25 | 65 | 10 | CIE | 86.04 | 5.1843 | FO | 2014-02-01 | 5.44697223,-4.00558334
2021 | Août | Orange | OCI1638 | ILE_VERTE | ILE_VERTE_U21-12 | OCI1638 | ABOBO NORD | ABOBO | ABIDJAN | DISTRICT AUTONOME D'ABIDJAN |  |  |  | -4.00558334 | 5.44697223 | Haubané |  | 35814 | 3G | NODE_B | RNC_ABOBO_1 | 40 | 1251 | 0 | 4 | 15 | 2696/377/169 | KATHREIN | 42 | 17.4 |  | FO | 25 | 65 | 10 | CIE | 86.04 | 3.5708 | FO | 2014-02-01 | 5.44697223,-4.00558334
2021 | Août | Orange | OCI1638 | ILE_VERTE | ILE_VERTE_U21-13 | OCI1638 | ABOBO NORD | ABOBO | ABIDJAN | DISTRICT AUTONOME D'ABIDJAN |  |  |  | -4.00558334 | 5.44697223 | Haubané |  | 35817 | 3G | NODE_B | RNC_ABOBO_1 | 40 | 1251 | 0 | 4 | 15 | 2696/377/169 | KATHREIN | 42 | 17.4 |  | FO | 25 | 65 | 10 | CIE | 86.04 | 3.7649 | FO | 2014-02-01 | 5.44697223,-4.00558334
2021 | Août | Orange | OCI1638 | ILE_VERTE | ILE_VERTE_U21-21 | OCI1638 | ABOBO NORD | ABOBO | ABIDJAN | DISTRICT AUTONOME D'ABIDJAN |  |  |  | -4.00558334 | 5.44697223 | Haubané |  | 35812 | 3G | NODE_B | RNC_ABOBO_1 | 140 | 1251 | 0 | 4 | 15 | 2696/377/169 | KATHREIN | 42 | 17.4 |  | FO | 25 | 65 | 10 | CIE | 86.04 | 5.8809 | FO | 2014-02-01 | 5.44697223,-4.00558334
2021 | Août | Orange | OCI1638 | ILE_VERTE | ILE_VERTE_U21-22 | OCI1638 | ABOBO NORD | ABOBO | ABIDJAN | DISTRICT AUTONOME D'ABIDJAN |  |  |  | -4.00558334 | 5.44697223 | Haubané |  | 35815 | 3G | NODE_B | RNC_ABOBO_1 | 140 | 1251 | 0 | 4 | 15 | 2696/377/169 | KATHREIN | 42 | 17.4 |  | FO | 25 | 65 | 10 | CIE | 86.04 | 4.4391 | FO | 2014-02-01 | 5.44697223,-4.00558334
2021 | Août | Orange | OCI1638 | ILE_VERTE | ILE_VERTE_U21-23 | OCI1638 | ABOBO NORD | ABOBO | ABIDJAN | DISTRICT AUTONOME D'ABIDJAN |  |  |  | -4.00558334 | 5.44697223 | Haubané |  | 35818 | 3G | NODE_B | RNC_ABOBO_1 | 140 | 1251 | 0 | 4 | 15 | 2696/377/169 | KATHREIN | 42 | 17.4 |  | FO | 25 | 65 | 10 | CIE | 86.04 | 2.8272 | FO | 2014-02-01 | 5.44697223,-4.00558334
2021 | Août | Orange | OCI1638 | ILE_VERTE | ILE_VERTE_U21-31 | OCI1638 | ABOBO NORD | ABOBO | ABIDJAN | DISTRICT AUTONOME D'ABIDJAN |  |  |  | -4.00558334 | 5.44697223 | Haubané |  | 35813 | 3G | NODE_B | RNC_ABOBO_1 | 140 | 1251 | 0 | 4 | 15 | 2696/377/169 | KATHREIN | 42 | 17.4 |  | FO | 25 | 65 | 10 | CIE | 86.04 | 2.4396 | FO | 2014-02-01 | 5.44697223,-4.00558334
2021 | Août | Orange | OCI1638 | ILE_VERTE | ILE_VERTE_U21-32 | OCI1638 | ABOBO NORD | ABOBO | ABIDJAN | DISTRICT AUTONOME D'ABIDJAN |  |  |  | -4.00558334 | 5.44697223 | Haubané |  | 35816 | 3G | NODE_B | RNC_ABOBO_1 | 140 | 1251 | 0 | 4 | 46 | 2696/377/169 | KATHREIN | 42 | 13.9 |  | FO | 56 | 65 | 10 | CIE | 86.04 | 2.8122 | FO | 2014-02-01 | 5.44697223,-4.00558334
2021 | Août | Orange | OCI1638 | ILE_VERTE | ILE_VERTE_U21-33 | OCI1638 | ABOBO NORD | ABOBO | ABIDJAN | DISTRICT AUTONOME D'ABIDJAN |  |  |  | -4.00558334 | 5.44697223 | Haubané |  | 35819 | 3G | NODE_B | RNC_ABOBO_1 | 140 | 1251 | 0 | 4 | 46 | 2696/377/169 | KATHREIN | 42 | 13.9 |  | FO | 56 | 65 | 10 | CIE | 86.04 | 1.2083 | FO | 2014-02-01 | 5.44697223,-4.00558334
2021 | Août | Orange | OCI0540 | ILESBOULEY | ILESBOULEY_G18-1 | OCI0540 | ILE BOULAY | YOPOUGON | ABIDJAN | DISTRICT AUTONOME D'ABIDJAN | 1 | 5 |  | -4.08124872 | 5.26869155 | Autostable |  | 8915 | 2G | BTS | BSC_SANTE_1 | 30 | 136 | 0 | 4 | 46 | 2696/377/169 | KATHREIN | 42 | 13.9 |  | FO | 56 | 65 | 10 | CIE | 0.47919 | 51.5342 | FH + FO | 2008-11-01 | 5.26869155,-4.08124872
2021 | Août | Orange | OCI0540 | ILESBOULEY | ILESBOULEY_G18-2 | OCI0540 | ILE BOULAY | YOPOUGON | ABIDJAN | DISTRICT AUTONOME D'ABIDJAN | 1 | 3 |  | -4.08124872 | 5.26869155 | Autostable |  | 8916 | 2G | BTS | BSC_SANTE_1 | 150 | 136 | 0 | 2 | 46 | 2696/377/169 | KATHREIN | 42 | 13.9 |  | FO | 56 | 65 | 10 | CIE | 0.11676 | 29.1661 | FH + FO | 2008-11-01 | 5.26869155,-4.08124872
2021 | Août | Orange | OCI0540 | ILESBOULEY | ILESBOULEY_G18-3 | OCI0540 | ILE BOULAY | YOPOUGON | ABIDJAN | DISTRICT AUTONOME D'ABIDJAN | 1 | 3 |  | -4.08124872 | 5.26869155 | Autostable |  | 8917 | 2G | BTS | BSC_SANTE_1 | 270 | 136 | 0 | 3 | 46 | 2696/377/169 | KATHREIN | 42 | 13.9 |  | FO | 56 | 65 | 10 | CIE | 0.24039 | 29.1661 | FH + FO | 2008-11-01 | 5.26869155,-4.08124872
2021 | Août | Orange | OCI0540 | ILESBOULEY | ILESBOULEY_G9-1 | OCI0540 | ILE BOULAY | YOPOUGON | ABIDJAN | DISTRICT AUTONOME D'ABIDJAN | 1 | 3 |  | -4.08124872 | 5.26869155 | Autostable |  | 8911 | 2G | BTS | BSC_SANTE_1 | 30 | 136 | 0 | 3 | 46 | 2696/377/169 | KATHREIN | 42 | 13.9 |  | FO | 56 | 65 | 10 | CIE | 1.4641 | 27.3431 | FH + FO | 2008-11-01 | 5.26869155,-4.08124872
2021 | Août | Orange | OCI0540 | ILESBOULEY | ILESBOULEY_G9-2 | OCI0540 | ILE BOULAY | YOPOUGON | ABIDJAN | DISTRICT AUTONOME D'ABIDJAN | 1 | 3 |  | -4.08124872 | 5.26869155 | Autostable |  | 8912 | 2G | BTS | BSC_SANTE_1 | 150 | 136 | 0 | 4 | 46 | 2696/377/169 | KATHREIN | 42 | 13.8 |  | FO | 56 | 65 | 10 | CIE | 0.21315 | 29.1661 | FH + FO | 2008-11-01 | 5.26869155,-4.08124872
2021 | Août | Orange | OCI0540 | ILESBOULEY | ILESBOULEY_G9-3 | OCI0540 | ILE BOULAY | YOPOUGON | ABIDJAN | DISTRICT AUTONOME D'ABIDJAN | 1 | 3 |  | -4.08124872 | 5.26869155 | Autostable |  | 8913 | 2G | BTS | BSC_SANTE_1 | 270 | 136 | 0 | 4 | 46 | 2696/377/169 | KATHREIN | 42 | 13.8 |  | FO | 56 | 65 | 10 | CIE | 0.34934 | 29.1661 | FH + FO | 2008-11-01 | 5.26869155,-4.08124872
2021 | Août | Orange | OCI0540 | ILESBOULEY | ILESBOULEY_L8-1 | OCI0540 | ILE BOULAY | YOPOUGON | ABIDJAN | DISTRICT AUTONOME D'ABIDJAN |  |  |  | -4.08124872 | 5.26869155 | Autostable |  |  | 4G | ENODE_B |  | 30 |  | 0 | 4 | 46 | 2696/377/169 | KATHREIN | 42 | 13.8 |  | FO | 56 | 65 | 10 | CIE |  |  | FH + FO | 2008-11-01 | 5.26869155,-4.08124872
2021 | Août | Orange | OCI0540 | ILESBOULEY | ILESBOULEY_L8-2 | OCI0540 | ILE BOULAY | YOPOUGON | ABIDJAN | DISTRICT AUTONOME D'ABIDJAN |  |  |  | -4.08124872 | 5.26869155 | Autostable |  |  | 4G | ENODE_B |  | 150 |  | 0 | 4 | 46 | 2696/377/169 | KATHREIN | 42 | 16.4 |  | FO | 56 | 65 | 10 | CIE |  |  | FH + FO | 2008-11-01 | 5.26869155,-4.08124872
2021 | Août | Orange | OCI0540 | ILESBOULEY | ILESBOULEY_L8-3 | OCI0540 | ILE BOULAY | YOPOUGON | ABIDJAN | DISTRICT AUTONOME D'ABIDJAN |  |  |  | -4.08124872 | 5.26869155 | Autostable |  |  | 4G | ENODE_B |  | 270 |  | 0 | 4 | 46 | 2696/377/169 | KATHREIN | 42 | 16.4 |  | FO | 56 | 65 | 10 | CIE |  |  | FH + FO | 2008-11-01 | 5.26869155,-4.08124872
2021 | Août | Orange | OCI0540 | ILESBOULEY | ILESBOULEY_U21-11 | OCI0540 | ILE BOULAY | YOPOUGON | ABIDJAN | DISTRICT AUTONOME D'ABIDJAN |  |  |  | -4.08124872 | 5.26869155 | Autostable |  | 35241 | 3G | NODE_B | RNC_BANCO_1 | 30 | 1351 | 0 | 4 | 46 | 2696/377/169 | KATHREIN | 42 | 16.4 |  | FO | 56 | 65 | 10 | CIE | 86.04 | 1.0083 | FH + FO | 2008-11-01 | 5.26869155,-4.08124872
2021 | Août | Orange | OCI0540 | ILESBOULEY | ILESBOULEY_U21-12 | OCI0540 | ILE BOULAY | YOPOUGON | ABIDJAN | DISTRICT AUTONOME D'ABIDJAN |  |  |  | -4.08124872 | 5.26869155 | Autostable |  | 35244 | 3G | NODE_B | RNC_BANCO_1 | 30 | 1351 | 0 | 4 | 46 | 2696/377/169 | KATHREIN | 42 | 16.4 |  | FO | 56 | 65 | 10 | CIE | 86.04 | 0.94369 | FH + FO | 2008-11-01 | 5.26869155,-4.08124872
2021 | Août | Orange | OCI0540 | ILESBOULEY | ILESBOULEY_U21-13 | OCI0540 | ILE BOULAY | YOPOUGON | ABIDJAN | DISTRICT AUTONOME D'ABIDJAN |  |  |  | -4.08124872 | 5.26869155 | Autostable |  | 35247 | 3G | NODE_B | RNC_BANCO_1 | 30 | 1351 | 0 | 4 | 46 | 2696/377/169 | KATHREIN | 42 | 16.4 |  | FO | 56 | 65 | 10 | CIE | 86.04 | 1.1317 | FH + FO | 2008-11-01 | 5.26869155,-4.08124872
2021 | Août | Orange | OCI0540 | ILESBOULEY | ILESBOULEY_U21-21 | OCI0540 | ILE BOULAY | YOPOUGON | ABIDJAN | DISTRICT AUTONOME D'ABIDJAN |  |  |  | -4.08124872 | 5.26869155 | Autostable |  | 35242 | 3G | NODE_B | RNC_BANCO_1 | 150 | 1351 | 0 | 4 | 46 | 2696/377/169 | KATHREIN | 42 | 16.4 |  | FO | 56 | 65 | 10 | CIE | 86.04 | 0.83899 | FH + FO | 2008-11-01 | 5.26869155,-4.08124872
2021 | Août | Orange | OCI0540 | ILESBOULEY | ILESBOULEY_U21-22 | OCI0540 | ILE BOULAY | YOPOUGON | ABIDJAN | DISTRICT AUTONOME D'ABIDJAN |  |  |  | -4.08124872 | 5.26869155 | Autostable |  | 35245 | 3G | NODE_B | RNC_BANCO_1 | 150 | 1351 | 0 | 4 | 46 | 2696/377/169 | KATHREIN | 42 | 16.4 |  | FO | 56 | 65 | 10 | CIE | 86.04 | 0.62615 | FH + FO | 2008-11-01 | 5.26869155,-4.08124872
2021 | Août | Orange | OCI0540 | ILESBOULEY | ILESBOULEY_U21-23 | OCI0540 | ILE BOULAY | YOPOUGON | ABIDJAN | DISTRICT AUTONOME D'ABIDJAN |  |  |  | -4.08124872 | 5.26869155 | Autostable |  | 35248 | 3G | NODE_B | RNC_BANCO_1 | 150 | 1351 | 0 | 4 | 46 | 2696/377/169 | KATHREIN | 42 | 16.4 |  | FO | 56 | 65 | 10 | CIE | 86.04 | 0.38729 | FH + FO | 2008-11-01 | 5.26869155,-4.08124872
2021 | Août | Orange | OCI0540 | ILESBOULEY | ILESBOULEY_U21-31 | OCI0540 | ILE BOULAY | YOPOUGON | ABIDJAN | DISTRICT AUTONOME D'ABIDJAN |  |  |  | -4.08124872 | 5.26869155 | Autostable |  | 35243 | 3G | NODE_B | RNC_BANCO_1 | 270 | 1351 | 0 | 4 | 46 | 2696/377/169 | KATHREIN | 42 | 16.4 |  | FO | 56 | 65 | 10 | CIE | 86.04 | 0.58083 | FH + FO | 2008-11-01 | 5.26869155,-4.08124872
2021 | Août | Orange | OCI0540 | ILESBOULEY | ILESBOULEY_U21-32 | OCI0540 | ILE BOULAY | YOPOUGON | ABIDJAN | DISTRICT AUTONOME D'ABIDJAN |  |  |  | -4.08124872 | 5.26869155 | Autostable |  | 35246 | 3G | NODE_B | RNC_BANCO_1 | 270 | 1351 | 0 | 4 | 40 | 2696/377/169 | KATHREIN | 42 | 15.4 |  | FO | 50 | 65 | 10 | CIE | 86.04 | 0.35941 | FH + FO | 2008-11-01 | 5.26869155,-4.08124872
2021 | Août | Orange | OCI0540 | ILESBOULEY | ILESBOULEY_U21-33 | OCI0540 | ILE BOULAY | YOPOUGON | ABIDJAN | DISTRICT AUTONOME D'ABIDJAN |  |  |  | -4.08124872 | 5.26869155 | Autostable |  | 35249 | 3G | NODE_B | RNC_BANCO_1 | 270 | 1351 | 0 | 4 | 40 | 2696/377/169 | KATHREIN | 42 | 15.4 |  | FO | 50 | 65 | 10 | CIE | 86.04 | 0.55395 | FH + FO | 2008-11-01 | 5.26869155,-4.08124872
2021 | Août | Orange | OCI0541 | IMPERIAL | IMPERIAL_G18-1 | OCI0541 | GRAND-BASSAM | GRAND-BASSAM | GRAND-BASSAM | SUD-COMOE | 1 | 8 |  | -3.74158333 | 5.21725000 | Autostable |  | 31665 | 2G | BTS | BSC_LUMIERE_1 | 70 | 156 | 0 | 4 | 40 | 2696/377/169 | KATHREIN | 42 | 15.4 |  | FO | 50 | 65 | 10 | CIE | 1.274 | 89.9102 | FH + FO | 2004-08-01 | 5.21725000,-3.74158333
2021 | Août | Orange | OCI0541 | IMPERIAL | IMPERIAL_G18-2 | OCI0541 | GRAND-BASSAM | GRAND-BASSAM | GRAND-BASSAM | SUD-COMOE | 1 | 8 |  | -3.74158333 | 5.21725000 | Autostable |  | 31666 | 2G | BTS | BSC_LUMIERE_1 | 190 | 156 | 0 | 3 | 40 | 2696/377/169 | KATHREIN | 42 | 15.4 |  | FO | 50 | 65 | 10 | CIE | 0.73095 | 88.9409 | FH + FO | 2004-08-01 | 5.21725000,-3.74158333
2021 | Août | Orange | OCI0541 | IMPERIAL | IMPERIAL_G18-3 | OCI0541 | GRAND-BASSAM | GRAND-BASSAM | GRAND-BASSAM | SUD-COMOE | 1 | 5 |  | -3.74158333 | 5.21725000 | Autostable |  | 31667 | 2G | BTS | BSC_LUMIERE_1 | 310 | 156 | 0 | 3 | 40 | 2696/377/169 | KATHREIN | 42 | 15.4 |  | FO | 50 | 65 | 10 | CIE | 0.30799 | 51.5342 | FH + FO | 2004-08-01 | 5.21725000,-3.74158333
2021 | Août | Orange | OCI0541 | IMPERIAL | IMPERIAL_G9-1 | OCI0541 | GRAND-BASSAM | GRAND-BASSAM | GRAND-BASSAM | SUD-COMOE | 1 | 6 |  | -3.74158333 | 5.21725000 | Autostable |  | 31661 | 2G | BTS | BSC_LUMIERE_1 | 70 | 156 | 0 | 3 | 40 | 2696/377/169 | KATHREIN | 42 | 15.4 |  | FO | 50 | 65 | 10 | CIE | 1.2378 | 62.9448 | FH + FO | 2004-08-01 | 5.21725000,-3.74158333
2021 | Août | Orange | OCI0541 | IMPERIAL | IMPERIAL_G9-2 | OCI0541 | GRAND-BASSAM | GRAND-BASSAM | GRAND-BASSAM | SUD-COMOE | 1 | 5 |  | -3.74158333 | 5.21725000 | Autostable |  | 31662 | 2G | BTS | BSC_LUMIERE_1 | 190 | 156 | 0 | 2 | 40 | 2696/377/169 | KATHREIN | 42 | 17.200001 |  | FO | 50 | 65 | 10 | CIE | 0.36416 | 51.5342 | FH + FO | 2004-08-01 | 5.21725000,-3.74158333
2021 | Août | Orange | OCI0541 | IMPERIAL | IMPERIAL_G9-3 | OCI0541 | GRAND-BASSAM | GRAND-BASSAM | GRAND-BASSAM | SUD-COMOE | 1 | 3 |  | -3.74158333 | 5.21725000 | Autostable |  | 31663 | 2G | BTS | BSC_LUMIERE_1 | 310 | 156 | 0 | 2 | 40 | 2696/377/169 | KATHREIN | 42 | 17.200001 |  | FO | 50 | 65 | 10 | CIE | 0.73978 | 27.3431 | FH + FO | 2004-08-01 | 5.21725000,-3.74158333
2021 | Août | Orange | OCI0541 | IMPERIAL | IMPERIAL_L23-1 | OCI0541 | GRAND-BASSAM | GRAND-BASSAM | GRAND-BASSAM | SUD-COMOE |  |  |  | -3.74158333 | 5.21725000 | Autostable |  |  | TDD | ENODE_B |  | 30 |  | 2 | 2 | 40 | 510/210/70 | SHENGLU | 42 | 17.200001 |  | FO | 50 | 65 | 10 | CIE |  |  | FH + FO | 2004-08-01 | 5.21725000,-3.74158333
2021 | Août | Orange | OCI0541 | IMPERIAL | IMPERIAL_L23-2 | OCI0541 | GRAND-BASSAM | GRAND-BASSAM | GRAND-BASSAM | SUD-COMOE |  |  |  | -3.74158333 | 5.21725000 | Autostable |  |  | TDD | ENODE_B |  | 120 |  | 2 | 8 | 40 | 510/210/70 | SHENGLU | 42 | 17 |  | FO | 50 | 65 | 10 | CIE |  |  | FH + FO | 2004-08-01 | 5.21725000,-3.74158333
2021 | Août | Orange | OCI0541 | IMPERIAL | IMPERIAL_L23-3 | OCI0541 | GRAND-BASSAM | GRAND-BASSAM | GRAND-BASSAM | SUD-COMOE |  |  |  | -3.74158333 | 5.21725000 | Autostable |  |  | TDD | ENODE_B |  | 260 |  | 2 | 9 | 40 | 510/210/70 | SHENGLU | 42 | 17 |  | FO | 50 | 65 | 10 | CIE |  |  | FH + FO | 2004-08-01 | 5.21725000,-3.74158333
2021 | Août | Orange | OCI0541 | IMPERIAL | IMPERIAL_L8-1 | OCI0541 | GRAND-BASSAM | GRAND-BASSAM | GRAND-BASSAM | SUD-COMOE |  |  |  | -3.74158333 | 5.21725000 | Autostable |  |  | 4G | ENODE_B |  | 70 |  | 0 | 8 | 40 | 2696/377/169 | KATHREIN | 42 | 17 |  | FO | 50 | 65 | 10 | CIE |  |  | FH + FO | 2004-08-01 | 5.21725000,-3.74158333
2021 | Août | Orange | OCI0541 | IMPERIAL | IMPERIAL_L8-2 | OCI0541 | GRAND-BASSAM | GRAND-BASSAM | GRAND-BASSAM | SUD-COMOE |  |  |  | -3.74158333 | 5.21725000 | Autostable |  |  | 4G | ENODE_B |  | 190 |  | 0 | 7 | 40 | 2696/377/169 | KATHREIN | 42 | 17 |  | FO | 50 | 65 | 10 | CIE |  |  | FH + FO | 2004-08-01 | 5.21725000,-3.74158333
2021 | Août | Orange | OCI0541 | IMPERIAL | IMPERIAL_L8-3 | OCI0541 | GRAND-BASSAM | GRAND-BASSAM | GRAND-BASSAM | SUD-COMOE |  |  |  | -3.74158333 | 5.21725000 | Autostable |  |  | 4G | ENODE_B |  | 310 |  | 0 | 7 | 40 | 2696/377/169 | KATHREIN | 42 | 17 |  | FO | 50 | 65 | 10 | CIE |  |  | FH + FO | 2004-08-01 | 5.21725000,-3.74158333
2021 | Août | Orange | OCI0541 | IMPERIAL | IMPERIAL_U21-11 | OCI0541 | GRAND-BASSAM | GRAND-BASSAM | GRAND-BASSAM | SUD-COMOE |  |  |  | -3.74158333 | 5.21725000 | Autostable |  | 63751 | 3G | NODE_B | RNC-PortBouet_1 | 70 | 1441 | 0 | 7 | 40 | 2696/377/169 | KATHREIN | 42 | 17 |  | FO | 50 | 65 | 10 | CIE | 86.04 | 5.8387 | FH + FO | 2004-08-01 | 5.21725000,-3.74158333
2021 | Août | Orange | OCI0541 | IMPERIAL | IMPERIAL_U21-12 | OCI0541 | GRAND-BASSAM | GRAND-BASSAM | GRAND-BASSAM | SUD-COMOE |  |  |  | -3.74158333 | 5.21725000 | Autostable |  | 63754 | 3G | NODE_B | RNC-PortBouet_1 | 70 | 1441 | 0 | 7 | 40 | 2696/377/169 | KATHREIN | 42 | 17 |  | FO | 50 | 65 | 10 | CIE | 86.04 | 3.2776 | FH + FO | 2004-08-01 | 5.21725000,-3.74158333
2021 | Août | Orange | OCI0541 | IMPERIAL | IMPERIAL_U21-13 | OCI0541 | GRAND-BASSAM | GRAND-BASSAM | GRAND-BASSAM | SUD-COMOE |  |  |  | -3.74158333 | 5.21725000 | Autostable |  | 63757 | 3G | NODE_B | RNC-PortBouet_1 | 70 | 1441 | 0 | 7 | 40 | 2696/377/169 | KATHREIN | 42 | 17 |  | FO | 50 | 65 | 10 | CIE | 86.04 | 2.3022 | FH + FO | 2004-08-01 | 5.21725000,-3.74158333
2021 | Août | Orange | OCI0541 | IMPERIAL | IMPERIAL_U21-21 | OCI0541 | GRAND-BASSAM | GRAND-BASSAM | GRAND-BASSAM | SUD-COMOE |  |  |  | -3.74158333 | 5.21725000 | Autostable |  | 63752 | 3G | NODE_B | RNC-PortBouet_1 | 190 | 1441 | 0 | 7 | 40 | 2696/377/169 | KATHREIN | 42 | 17 |  | FO | 50 | 65 | 10 | CIE | 86.04 | 4.3698 | FH + FO | 2004-08-01 | 5.21725000,-3.74158333
2021 | Août | Orange | OCI0541 | IMPERIAL | IMPERIAL_U21-22 | OCI0541 | GRAND-BASSAM | GRAND-BASSAM | GRAND-BASSAM | SUD-COMOE |  |  |  | -3.74158333 | 5.21725000 | Autostable |  | 63755 | 3G | NODE_B | RNC-PortBouet_1 | 190 | 1441 | 0 | 7 | 40 | 2696/377/169 | KATHREIN | 42 | 17 |  | FO | 50 | 65 | 10 | CIE | 86.04 | 3.3099 | FH + FO | 2004-08-01 | 5.21725000,-3.74158333
2021 | Août | Orange | OCI0541 | IMPERIAL | IMPERIAL_U21-23 | OCI0541 | GRAND-BASSAM | GRAND-BASSAM | GRAND-BASSAM | SUD-COMOE |  |  |  | -3.74158333 | 5.21725000 | Autostable |  | 63758 | 3G | NODE_B | RNC-PortBouet_1 | 190 | 1441 | 0 | 7 | 40 | 2696/377/169 | KATHREIN | 42 | 17 |  | FO | 50 | 65 | 10 | CIE | 86.04 | 1.8844 | FH + FO | 2004-08-01 | 5.21725000,-3.74158333
2021 | Août | Orange | OCI0541 | IMPERIAL | IMPERIAL_U21-31 | OCI0541 | GRAND-BASSAM | GRAND-BASSAM | GRAND-BASSAM | SUD-COMOE |  |  |  | -3.74158333 | 5.21725000 | Autostable |  | 63753 | 3G | NODE_B | RNC-PortBouet_1 | 310 | 1441 | 0 | 7 | 40 | 2696/377/169 | KATHREIN | 42 | 17 |  | FO | 50 | 65 | 10 | CIE | 86.04 | 6.2442 | FH + FO | 2004-08-01 | 5.21725000,-3.74158333
2021 | Août | Orange | OCI0541 | IMPERIAL | IMPERIAL_U21-32 | OCI0541 | GRAND-BASSAM | GRAND-BASSAM | GRAND-BASSAM | SUD-COMOE |  |  |  | -3.74158333 | 5.21725000 | Autostable |  | 63756 | 3G | NODE_B | RNC-PortBouet_1 | 310 | 1441 | 0 | 4 | 21 | 2696/377/169 | KATHREIN | 42 | 13.9 |  | FO | 31 | 65 | 10 | CIE | 86.04 | 3.5917 | FH + FO | 2004-08-01 | 5.21725000,-3.74158333
2021 | Août | Orange | OCI0541 | IMPERIAL | IMPERIAL_U21-33 | OCI0541 | GRAND-BASSAM | GRAND-BASSAM | GRAND-BASSAM | SUD-COMOE |  |  |  | -3.74158333 | 5.21725000 | Autostable |  | 63759 | 3G | NODE_B | RNC-PortBouet_1 | 310 | 1441 | 0 | 4 | 21 | 2696/377/169 | KATHREIN | 42 | 13.9 |  | FO | 31 | 65 | 10 | CIE | 86.04 | 3.8337 | FH + FO | 2004-08-01 | 5.21725000,-3.74158333
2021 | Août | Orange | OCI1799 | IMPRIMERIE_MACRO | IMPRIMERIE_MACRO_G18-1 | OCI1799 | STADE | PLATEAU | ABIDJAN | DISTRICT AUTONOME D'ABIDJAN | 1 | 5 |  | -4.02158334 | 5.32544445 | MAT |  | 8945 | 2G | BTS | BSC_VILLA2 | 60 | 101 | 0 | 4 | 21 | 2696/377/169 | KATHREIN | 42 | 13.9 |  | FO | 31 | 65 | 10 | CIE | 0.72487 | 51.5342 | FO | 2015-01-01 | 5.32544445,-4.02158334
2021 | Août | Orange | OCI1799 | IMPRIMERIE_MACRO | IMPRIMERIE_MACRO_G18-2 | OCI1799 | STADE | PLATEAU | ABIDJAN | DISTRICT AUTONOME D'ABIDJAN | 1 | 4 |  | -4.02158334 | 5.32544445 | MAT |  | 8946 | 2G | BTS | BSC_VILLA2 | 190 | 101 | 0 | 4 | 21 | 2696/377/169 | KATHREIN | 42 | 13.9 |  | FO | 31 | 65 | 10 | CIE | 0.72165 | 40.2551 | FO | 2015-01-01 | 5.32544445,-4.02158334
2021 | Août | Orange | OCI1799 | IMPRIMERIE_MACRO | IMPRIMERIE_MACRO_G18-3 | OCI1799 | STADE | PLATEAU | ABIDJAN | DISTRICT AUTONOME D'ABIDJAN | 1 | 4 |  | -4.02158334 | 5.32544445 | MAT |  | 8947 | 2G | BTS | BSC_VILLA2 | 300 | 101 | 0 | 4 | 21 | 2696/377/169 | KATHREIN | 42 | 13.9 |  | FO | 31 | 65 | 10 | CIE | 0.42948 | 40.2551 | FO | 2015-01-01 | 5.32544445,-4.02158334
2021 | Août | Orange | OCI1799 | IMPRIMERIE_MACRO | IMPRIMERIE_MACRO_G9-1 | OCI1799 | STADE | PLATEAU | ABIDJAN | DISTRICT AUTONOME D'ABIDJAN | 1 | 3 |  | -4.02158334 | 5.32544445 | MAT |  | 8941 | 2G | BTS | BSC_VILLA2 | 60 | 101 | 0 | 4 | 21 | 2696/377/169 | KATHREIN | 42 | 13.9 |  | FO | 31 | 65 | 10 | CIE | 0.78915 | 27.3431 | FO | 2015-01-01 | 5.32544445,-4.02158334
2021 | Août | Orange | OCI1799 | IMPRIMERIE_MACRO | IMPRIMERIE_MACRO_G9-2 | OCI1799 | STADE | PLATEAU | ABIDJAN | DISTRICT AUTONOME D'ABIDJAN | 1 | 3 |  | -4.02158334 | 5.32544445 | MAT |  | 8942 | 2G | BTS | BSC_VILLA2 | 190 | 101 | 0 | 3 | 21 | 2696/377/169 | KATHREIN | 42 | 13.8 |  | FO | 31 | 65 | 10 | CIE | 0.59755 | 27.3431 | FO | 2015-01-01 | 5.32544445,-4.02158334
2021 | Août | Orange | OCI1799 | IMPRIMERIE_MACRO | IMPRIMERIE_MACRO_G9-3 | OCI1799 | STADE | PLATEAU | ABIDJAN | DISTRICT AUTONOME D'ABIDJAN | 1 | 3 |  | -4.02158334 | 5.32544445 | MAT |  | 8943 | 2G | BTS | BSC_VILLA2 | 300 | 101 | 0 | 6 | 21 | 2696/377/169 | KATHREIN | 42 | 13.8 |  | FO | 31 | 65 | 10 | CIE | 0.22877 | 29.1661 | FO | 2015-01-01 | 5.32544445,-4.02158334
2021 | Août | Orange | OCI1799 | IMPRIMERIE_MACRO | IMPRIMERIE_MACRO_L23_1 | OCI1799 | STADE | PLATEAU | ABIDJAN | DISTRICT AUTONOME D'ABIDJAN |  |  |  | -4.02158334 | 5.32544445 | MAT |  |  | TDD | ENODE_B |  | 90 |  | 0 | 3 | 17 | 2769/429/196 | HUAWEI | 42 | 13.8 |  | FO | 27 | 65 | 10 | CIE |  |  | FO | 2015-01-01 | 5.32544445,-4.02158334
2021 | Août | Orange | OCI1799 | IMPRIMERIE_MACRO | IMPRIMERIE_MACRO_L23_2 | OCI1799 | STADE | PLATEAU | ABIDJAN | DISTRICT AUTONOME D'ABIDJAN |  |  |  | -4.02158334 | 5.32544445 | MAT |  |  | TDD | ENODE_B |  | 190 |  | 0 | 2 | 19 | 2769/429/196 | HUAWEI | 42 | 15.340000 |  | FO | 29 | 65 | 10 | CIE |  |  | FO | 2015-01-01 | 5.32544445,-4.02158334
2021 | Août | Orange | OCI1799 | IMPRIMERIE_MACRO | IMPRIMERIE_MACRO_L23_3 | OCI1799 | STADE | PLATEAU | ABIDJAN | DISTRICT AUTONOME D'ABIDJAN |  |  |  | -4.02158334 | 5.32544445 | MAT |  |  | TDD | ENODE_B |  | 270 |  | 0 | 2 | 19 | 2769/429/196 | HUAWEI | 42 | 15.340000 |  | FO | 29 | 65 | 10 | CIE |  |  | FO | 2015-01-01 | 5.32544445,-4.02158334
2021 | Août | Orange | OCI1799 | IMPRIMERIE_MACRO | IMPRIMERIE_MACRO_L26-1 | OCI1799 | STADE | PLATEAU | ABIDJAN | DISTRICT AUTONOME D'ABIDJAN |  |  |  | -4.02158334 | 5.32544445 | MAT |  |  | 4G | ENODE_B |  | 0 |  | 0 | 4 | 21 | 2696/377/169 | KATHREIN | 42 | 13.8 |  | FO | 31 | 65 | 10 | CIE |  |  | FO | 2015-01-01 | 5.32544445,-4.02158334
2021 | Août | Orange | OCI1799 | IMPRIMERIE_MACRO | IMPRIMERIE_MACRO_L26-2 | OCI1799 | STADE | PLATEAU | ABIDJAN | DISTRICT AUTONOME D'ABIDJAN |  |  |  | -4.02158334 | 5.32544445 | MAT |  |  | 4G | ENODE_B |  | 125 |  | 0 | 4 | 21 | 2696/377/169 | KATHREIN | 42 | 13.8 |  | FO | 31 | 65 | 10 | CIE |  |  | FO | 2015-01-01 | 5.32544445,-4.02158334
2021 | Août | Orange | OCI1799 | IMPRIMERIE_MACRO | IMPRIMERIE_MACRO_L26-3 | OCI1799 | STADE | PLATEAU | ABIDJAN | DISTRICT AUTONOME D'ABIDJAN |  |  |  | -4.02158334 | 5.32544445 | MAT |  |  | 4G | ENODE_B |  | 255 |  | 0 | 4 | 21 | 2696/377/169 | KATHREIN | 42 | 13.8 |  | FO | 31 | 65 | 10 | CIE |  |  | FO | 2015-01-01 | 5.32544445,-4.02158334
2021 | Août | Orange | OCI1799 | IMPRIMERIE_MACRO | IMPRIMERIE_MACRO_L8-1 | OCI1799 | STADE | PLATEAU | ABIDJAN | DISTRICT AUTONOME D'ABIDJAN |  |  |  | -4.02158334 | 5.32544445 | MAT |  |  | 4G | ENODE_B |  | 60 |  | 0 | 4 | 21 | 2696/377/169 | KATHREIN | 42 | 13.8 |  | FO | 31 | 65 | 10 | CIE |  |  | FO | 2015-01-01 | 5.32544445,-4.02158334
2021 | Août | Orange | OCI1799 | IMPRIMERIE_MACRO | IMPRIMERIE_MACRO_L8-2 | OCI1799 | STADE | PLATEAU | ABIDJAN | DISTRICT AUTONOME D'ABIDJAN |  |  |  | -4.02158334 | 5.32544445 | MAT |  |  | 4G | ENODE_B |  | 190 |  | 0 | 4 | 21 | 2696/377/169 | KATHREIN | 42 | 16.4 |  | FO | 31 | 65 | 10 | CIE |  |  | FO | 2015-01-01 | 5.32544445,-4.02158334
2021 | Août | Orange | OCI1799 | IMPRIMERIE_MACRO | IMPRIMERIE_MACRO_L8-3 | OCI1799 | STADE | PLATEAU | ABIDJAN | DISTRICT AUTONOME D'ABIDJAN |  |  |  | -4.02158334 | 5.32544445 | MAT |  |  | 4G | ENODE_B |  | 300 |  | 0 | 4 | 21 | 2696/377/169 | KATHREIN | 42 | 16.4 |  | FO | 31 | 65 | 10 | CIE |  |  | FO | 2015-01-01 | 5.32544445,-4.02158334
2021 | Août | Orange | OCI1799 | IMPRIMERIE_MACRO | IMPRIMERIE_MACRO_U21-11 | OCI1799 | STADE | PLATEAU | ABIDJAN | DISTRICT AUTONOME D'ABIDJAN |  |  |  | -4.02158334 | 5.32544445 | MAT |  | 35271 | 3G | NODE_B | RNC_RP_1 | 60 | 1061 | 0 | 4 | 21 | 2696/377/169 | KATHREIN | 42 | 16.4 |  | FO | 31 | 65 | 10 | CIE | 86.04 | 18.0846 | FO | 2015-01-01 | 5.32544445,-4.02158334
2021 | Août | Orange | OCI1799 | IMPRIMERIE_MACRO | IMPRIMERIE_MACRO_U21-12 | OCI1799 | STADE | PLATEAU | ABIDJAN | DISTRICT AUTONOME D'ABIDJAN |  |  |  | -4.02158334 | 5.32544445 | MAT |  | 35274 | 3G | NODE_B | RNC_RP_1 | 60 | 1061 | 0 | 4 | 21 | 2696/377/169 | KATHREIN | 42 | 16.4 |  | FO | 31 | 65 | 10 | CIE | 86.04 | 11.2618 | FO | 2015-01-01 | 5.32544445,-4.02158334
2021 | Août | Orange | OCI1799 | IMPRIMERIE_MACRO | IMPRIMERIE_MACRO_U21-13 | OCI1799 | STADE | PLATEAU | ABIDJAN | DISTRICT AUTONOME D'ABIDJAN |  |  |  | -4.02158334 | 5.32544445 | MAT |  | 35277 | 3G | NODE_B | RNC_RP_1 | 60 | 1061 | 0 | 4 | 21 | 2696/377/169 | KATHREIN | 42 | 16.4 |  | FO | 31 | 65 | 10 | CIE | 86.04 | 8.846 | FO | 2015-01-01 | 5.32544445,-4.02158334
2021 | Août | Orange | OCI1799 | IMPRIMERIE_MACRO | IMPRIMERIE_MACRO_U21-21 | OCI1799 | STADE | PLATEAU | ABIDJAN | DISTRICT AUTONOME D'ABIDJAN |  |  |  | -4.02158334 | 5.32544445 | MAT |  | 35272 | 3G | NODE_B | RNC_RP_1 | 190 | 1061 | 0 | 4 | 21 | 2696/377/169 | KATHREIN | 42 | 16.4 |  | FO | 31 | 65 | 10 | CIE | 86.04 | 16.5544 | FO | 2015-01-01 | 5.32544445,-4.02158334
2021 | Août | Orange | OCI1799 | IMPRIMERIE_MACRO | IMPRIMERIE_MACRO_U21-22 | OCI1799 | STADE | PLATEAU | ABIDJAN | DISTRICT AUTONOME D'ABIDJAN |  |  |  | -4.02158334 | 5.32544445 | MAT |  | 35275 | 3G | NODE_B | RNC_RP_1 | 190 | 1061 | 0 | 4 | 21 | 2696/377/169 | KATHREIN | 42 | 16.4 |  | FO | 31 | 65 | 10 | CIE | 86.04 | 12.4764 | FO | 2015-01-01 | 5.32544445,-4.02158334
2021 | Août | Orange | OCI1799 | IMPRIMERIE_MACRO | IMPRIMERIE_MACRO_U21-23 | OCI1799 | STADE | PLATEAU | ABIDJAN | DISTRICT AUTONOME D'ABIDJAN |  |  |  | -4.02158334 | 5.32544445 | MAT |  | 35278 | 3G | NODE_B | RNC_RP_1 | 190 | 1061 | 0 | 4 | 21 | 2696/377/169 | KATHREIN | 42 | 16.4 |  | FO | 31 | 65 | 10 | CIE | 86.04 | 7.7827 | FO | 2015-01-01 | 5.32544445,-4.02158334
2021 | Août | Orange | OCI1799 | IMPRIMERIE_MACRO | IMPRIMERIE_MACRO_U21-31 | OCI1799 | STADE | PLATEAU | ABIDJAN | DISTRICT AUTONOME D'ABIDJAN |  |  |  | -4.02158334 | 5.32544445 | MAT |  | 35273 | 3G | NODE_B | RNC_RP_1 | 300 | 1061 | 0 | 4 | 21 | 2696/377/169 | KATHREIN | 42 | 16.4 |  | FO | 31 | 65 | 10 | CIE | 86.04 | 15.9089 | FO | 2015-01-01 | 5.32544445,-4.02158334
2021 | Août | Orange | OCI1799 | IMPRIMERIE_MACRO | IMPRIMERIE_MACRO_U21-32 | OCI1799 | STADE | PLATEAU | ABIDJAN | DISTRICT AUTONOME D'ABIDJAN |  |  |  | -4.02158334 | 5.32544445 | MAT |  | 35276 | 3G | NODE_B | RNC_RP_1 | 300 | 1061 | 0 | 4 | 7 | 2696/377/169 | KATHREIN | 42 | 13.9 |  | FO | 17 | 65 | 10 | CIE | 86.04 | 10.5824 | FO | 2015-01-01 | 5.32544445,-4.02158334
2021 | Août | Orange | OCI1799 | IMPRIMERIE_MACRO | IMPRIMERIE_MACRO_U21-33 | OCI1799 | STADE | PLATEAU | ABIDJAN | DISTRICT AUTONOME D'ABIDJAN |  |  |  | -4.02158334 | 5.32544445 | MAT |  | 35279 | 3G | NODE_B | RNC_RP_1 | 300 | 1061 | 0 | 4 | 7 | 2696/377/169 | KATHREIN | 42 | 13.9 |  | FO | 17 | 65 | 10 | CIE | 86.04 | 6.8601 | FO | 2015-01-01 | 5.32544445,-4.02158334
2021 | Août | Orange | OCI0542 | IMPRIMERIE_NATIONALE | IMPRIMERIE_NATIONALE_G18-1 | OCI0542 | STADE | PLATEAU | ABIDJAN | DISTRICT AUTONOME D'ABIDJAN | 1 | 3 |  | -4.02166342 | 5.32568599 | MAT |  | 8955 | 2G | BTS | BSC_VILLA2 | 100 | 101 | 0 | 4 | 47 | 2696/377/169 | KATHREIN | 42 | 16.950001 |  | FO | 57 | 65 | 10 | CIE | 0.88002 | 29.1661 | FO | 2008-03-01 | 5.32568599,-4.02166342
2021 | Août | Orange | OCI0542 | IMPRIMERIE_NATIONALE | IMPRIMERIE_NATIONALE_G18-2 | OCI0542 | STADE | PLATEAU | ABIDJAN | DISTRICT AUTONOME D'ABIDJAN | 1 | 4 |  | -4.02166342 | 5.32568599 | MAT |  | 8956 | 2G | BTS | BSC_VILLA2 | 340 | 101 | 0 | 6 | 47 | 2696/377/169 | KATHREIN | 42 | 16.940001 |  | FO | 57 | 65 | 10 | CIE | 0.16257 | 40.2551 | FO | 2008-03-01 | 5.32568599,-4.02166342
2021 | Août | Orange | OCI2455 | IMPROBOIS | IMPROBOIS_NEW_G9-1 | OCI2455 | ADZOPE | ADZOPE | ADZOPE | ME | 1 | 2 |  | -3.84927453 | 6.12777976 | Autostable |  | 38411 | 2G | BTS | BSC_ABENGOUROU_1 | 0 | 403 | 0 | 2 | 50 | 2696/377/169 | KATHREIN | 42 | 15.2 |  | FO | 60 | 65 | 10 | CIE | 1.0776 | 15.7609 | FH + FO | 2017-09-14 | 6.12777976,-3.84927453
2021 | Août | Orange | OCI2455 | IMPROBOIS | IMPROBOIS_NEW_G9-2 | OCI2455 | ADZOPE | ADZOPE | ADZOPE | ME | 1 | 4 |  | -3.84927453 | 6.12777976 | Autostable |  | 38412 | 2G | BTS | BSC_ABENGOUROU_1 | 0 | 403 | 0 | 4 | 30 | 2696/377/169 | KATHREIN | 42 | 17 |  | FO | 40 | 65 | 10 | CIE | 1.0776 | 15.7609 | FH + FO | 2017-09-14 | 6.12777976,-3.84927453
2021 | Août | Orange | OCI2455 | IMPROBOIS | IMPROBOIS_NEW_G9-3 | OCI2455 | ADZOPE | ADZOPE | ADZOPE | ME | 1 | 4 |  | -3.84927453 | 6.12777976 | Autostable |  | 38413 | 2G | BTS | BSC_ABENGOUROU_1 | 0 | 403 | 0 | 4 | 30 | 2696/377/169 | KATHREIN | 42 | 17 |  | FO | 40 | 65 | 10 | CIE | 1.0776 | 15.7609 | FH + FO | 2017-09-14 | 6.12777976,-3.84927453
2021 | Août | Orange | OCI2455 | IMPROBOIS_NEW | IMPROBOIS_L8-1 | OCI2455 | ADZOPE | ADZOPE | ADZOPE | ME |  |  |  | -3.84927453 | 6.12777976 | Autostable |  |  | 4G | ENODE_B |  | 70 |  | 0 | 4 | 47 | 2696/377/169 | KATHREIN | 42 | 16.950001 |  | FO | 57 | 65 | 10 | CIE |  |  | FH + FO | 2017-09-14 | 6.12777976,-3.84927453
2021 | Août | Orange | OCI2455 | IMPROBOIS_NEW | IMPROBOIS_L8-2 | OCI2455 | ADZOPE | ADZOPE | ADZOPE | ME |  |  |  | -3.84927453 | 6.12777976 | Autostable |  |  | 4G | ENODE_B |  | 180 |  | 0 | 2 | 50 | 2696/377/169 | KATHREIN | 42 | 15.2 |  | FO | 60 | 65 | 10 | CIE |  |  | FH + FO | 2017-09-14 | 6.12777976,-3.84927453
2021 | Août | Orange | OCI2455 | IMPROBOIS_NEW | IMPROBOIS_L8-3 | OCI2455 | ADZOPE | ADZOPE | ADZOPE | ME |  |  |  | -3.84927453 | 6.12777976 | Autostable |  |  | 4G | ENODE_B |  | 270 |  | 0 | 2 | 50 | 2696/377/169 | KATHREIN | 42 | 15.2 |  | FO | 60 | 65 | 10 | CIE |  |  | FH + FO | 2017-09-14 | 6.12777976,-3.84927453
2021 | Août | Orange | OCI2455 | IMPROBOIS_NEW | IMPROBOIS_NEW_U21-11 | OCI2455 | ADZOPE | ADZOPE | ADZOPE | ME |  |  |  | -3.84927453 | 6.12777976 | Autostable |  | 49211 | 3G | NODE_B | RNC_ABENGOUROU_1 | 20 | 4011 | 0 | 4 | 30 | 2696/377/169 | KATHREIN | 42 | 17 |  | FO | 40 | 65 | 10 | CIE | 86.04 | 0 | FH + FO | 2017-09-14 | 6.12777976,-3.84927453
2021 | Août | Orange | OCI2455 | IMPROBOIS_NEW | IMPROBOIS_NEW_U21-12 | OCI2455 | ADZOPE | ADZOPE | ADZOPE | ME |  |  |  | -3.84927453 | 6.12777976 | Autostable |  | 49214 | 3G | NODE_B | RNC_ABENGOUROU_1 | 20 | 4011 | 0 | 4 | 30 | 2696/377/169 | KATHREIN | 42 | 17 |  | FO | 40 | 65 | 10 | CIE | 86.04 | 0 | FH + FO | 2017-09-14 | 6.12777976,-3.84927453
2021 | Août | Orange | OCI2455 | IMPROBOIS_NEW | IMPROBOIS_NEW_U21-13 | OCI2455 | ADZOPE | ADZOPE | ADZOPE | ME |  |  |  | -3.84927453 | 6.12777976 | Autostable |  | 49217 | 3G | NODE_B | RNC_ABENGOUROU_1 | 280 | 4011 | 0 | 4 | 30 | 2696/377/169 | KATHREIN | 42 | 17 |  | FO | 40 | 65 | 10 | CIE | 86.04 | 0 | FH + FO | 2017-09-14 | 6.12777976,-3.84927453
2021 | Août | Orange | OCI2455 | IMPROBOIS_NEW | IMPROBOIS_NEW_U21-21 | OCI2455 | ADZOPE | ADZOPE | ADZOPE | ME |  |  |  | -3.84927453 | 6.12777976 | Autostable |  | 49212 | 3G | NODE_B | RNC_ABENGOUROU_1 | 120 | 4011 | 0 | 4 | 30 | 2696/377/169 | KATHREIN | 42 | 17 |  | FO | 40 | 65 | 10 | CIE | 86.04 | 0 | FH + FO | 2017-09-14 | 6.12777976,-3.84927453
2021 | Août | Orange | OCI2455 | IMPROBOIS_NEW | IMPROBOIS_NEW_U21-22 | OCI2455 | ADZOPE | ADZOPE | ADZOPE | ME |  |  |  | -3.84927453 | 6.12777976 | Autostable |  | 49215 | 3G | NODE_B | RNC_ABENGOUROU_1 | 120 | 4011 | 0 | 4 | 30 | 2696/377/169 | KATHREIN | 42 | 17 |  | FO | 40 | 65 | 10 | CIE | 86.04 | 0 | FH + FO | 2017-09-14 | 6.12777976,-3.84927453
2021 | Août | Orange | OCI2455 | IMPROBOIS_NEW | IMPROBOIS_NEW_U21-23 | OCI2455 | ADZOPE | ADZOPE | ADZOPE | ME |  |  |  | -3.84927453 | 6.12777976 | Autostable |  | 49218 | 3G | NODE_B | RNC_ABENGOUROU_1 | 20 | 4011 | 0 | 4 | 30 | 2696/377/169 | KATHREIN | 42 | 17 |  | FO | 40 | 65 | 10 | CIE | 86.04 | 0 | FH + FO | 2017-09-14 | 6.12777976,-3.84927453
2021 | Août | Orange | OCI2455 | IMPROBOIS_NEW | IMPROBOIS_NEW_U21-31 | OCI2455 | ADZOPE | ADZOPE | ADZOPE | ME |  |  |  | -3.84927453 | 6.12777976 | Autostable |  | 49213 | 3G | NODE_B | RNC_ABENGOUROU_1 | 280 | 4011 | 0 | 4 | 30 | 2696/377/169 | KATHREIN | 42 | 17 |  | FO | 40 | 65 | 10 | CIE | 86.04 | 0 | FH + FO | 2017-09-14 | 6.12777976,-3.84927453
2021 | Août | Orange | OCI2455 | IMPROBOIS_NEW | IMPROBOIS_NEW_U21-32 | OCI2455 | ADZOPE | ADZOPE | ADZOPE | ME |  |  |  | -3.84927453 | 6.12777976 | Autostable |  | 49216 | 3G | NODE_B | RNC_ABENGOUROU_1 | 280 | 4011 | 0 | 6 | 24 | 2696/377/169 | KATHREIN | 42 | 13.9 |  | FO | 34 | 65 | 10 | CIE | 86.04 | 0 | FH + FO | 2017-09-14 | 6.12777976,-3.84927453
2021 | Août | Orange | OCI2455 | IMPROBOIS_NEW | IMPROBOIS_NEW_U21-33 | OCI2455 | ADZOPE | ADZOPE | ADZOPE | ME |  |  |  | -3.84927453 | 6.12777976 | Autostable |  | 49219 | 3G | NODE_B | RNC_ABENGOUROU_1 | 120 | 4011 | 0 | 4 | 24 | 2696/377/169 | KATHREIN | 42 | 13.9 |  | FO | 34 | 65 | 10 | CIE | 86.04 | 0 | FH + FO | 2017-09-14 | 6.12777976,-3.84927453
2021 | Août | Orange | OCI0544 | INDENIE | INDENIE_G18-1 | OCI0544 | CAMP GENDARMERIE INDENIE | PLATEAU | ABIDJAN | DISTRICT AUTONOME D'ABIDJAN | 1 | 4 |  | -4.02150343 | 5.33807806 | Autostable |  | 8965 | 2G | BTS | BSC_VILLA2 | 50 | 115 | 0 | 3 | 24 | 2696/377/169 | KATHREIN | 42 | 13.9 |  | FO | 34 | 65 | 10 | CIE | 0.50842 | 40.2551 | FO | 2002-05-01 | 5.33807806,-4.02150343
2021 | Août | Orange | OCI0544 | INDENIE | INDENIE_G18-2 | OCI0544 | CAMP GENDARMERIE INDENIE | PLATEAU | ABIDJAN | DISTRICT AUTONOME D'ABIDJAN | 1 | 6 |  | -4.02150343 | 5.33807806 | Autostable |  | 8966 | 2G | BTS | BSC_VILLA2 | 180 | 115 | 0 | 4 | 24 | 2696/377/169 | KATHREIN | 42 | 13.9 |  | FO | 34 | 65 | 10 | CIE | 0.2503 | 63.9004 | FO | 2002-05-01 | 5.33807806,-4.02150343
2021 | Août | Orange | OCI0544 | INDENIE | INDENIE_G18-3 | OCI0544 | CAMP GENDARMERIE INDENIE | PLATEAU | ABIDJAN | DISTRICT AUTONOME D'ABIDJAN | 1 | 6 |  | -4.02150343 | 5.33807806 | Autostable |  | 8967 | 2G | BTS | BSC_VILLA2 | 320 | 115 | 0 | 4 | 24 | 2696/377/169 | KATHREIN | 42 | 13.9 |  | FO | 34 | 65 | 10 | CIE | 0.55501 | 61.0355 | FO | 2002-05-01 | 5.33807806,-4.02150343
2021 | Août | Orange | OCI0544 | INDENIE | INDENIE_G9-1 | OCI0544 | CAMP GENDARMERIE INDENIE | PLATEAU | ABIDJAN | DISTRICT AUTONOME D'ABIDJAN | 1 | 2 |  | -4.02150343 | 5.33807806 | Autostable |  | 8961 | 2G | BTS | BSC_VILLA2 | 50 | 115 | 0 | 5 | 24 | 2696/377/169 | KATHREIN | 42 | 13.9 |  | FO | 34 | 65 | 10 | CIE | 0.24186 | 16.6306 | FO | 2002-05-01 | 5.33807806,-4.02150343
2021 | Août | Orange | OCI0544 | INDENIE | INDENIE_G9-2 | OCI0544 | CAMP GENDARMERIE INDENIE | PLATEAU | ABIDJAN | DISTRICT AUTONOME D'ABIDJAN | 1 | 3 |  | -4.02150343 | 5.33807806 | Autostable |  | 8962 | 2G | BTS | BSC_VILLA2 | 180 | 115 | 0 | 4 | 24 | 2696/377/169 | KATHREIN | 42 | 13.8 |  | FO | 34 | 65 | 10 | CIE | 0.28477 | 29.1661 | FO | 2002-05-01 | 5.33807806,-4.02150343
2021 | Août | Orange | OCI0544 | INDENIE | INDENIE_G9-3 | OCI0544 | CAMP GENDARMERIE INDENIE | PLATEAU | ABIDJAN | DISTRICT AUTONOME D'ABIDJAN | 1 | 5 |  | -4.02150343 | 5.33807806 | Autostable |  | 8963 | 2G | BTS | BSC_VILLA2 | 320 | 115 | 0 | 4 | 24 | 2696/377/169 | KATHREIN | 42 | 13.8 |  | FO | 34 | 65 | 10 | CIE | 0.37192 | 51.5342 | FO | 2002-05-01 | 5.33807806,-4.02150343
2021 | Août | Orange | OCI0544 | INDENIE | INDENIE_L23-1 | OCI0544 | CAMP GENDARMERIE INDENIE | PLATEAU | ABIDJAN | DISTRICT AUTONOME D'ABIDJAN |  |  |  | -4.02150343 | 5.33807806 | Autostable |  |  | TDD | ENODE_B |  | 60 |  | 2 | 2 | 27 | 510/210/70 | SHENGLU | 42 | 17.200001 |  | FO | 37 | 65 | 10 | CIE |  |  | FO | 2002-05-01 | 5.33807806,-4.02150343
2021 | Août | Orange | OCI0544 | INDENIE | INDENIE_L23-2 | OCI0544 | CAMP GENDARMERIE INDENIE | PLATEAU | ABIDJAN | DISTRICT AUTONOME D'ABIDJAN |  |  |  | -4.02150343 | 5.33807806 | Autostable |  |  | TDD | ENODE_B |  | 180 |  | 2 | 2 | 31 | 510/210/70 | SHENGLU | 42 | 17.200001 |  | FO | 41 | 65 | 10 | CIE |  |  | FO | 2002-05-01 | 5.33807806,-4.02150343
2021 | Août | Orange | OCI0544 | INDENIE | INDENIE_L23-3 | OCI0544 | CAMP GENDARMERIE INDENIE | PLATEAU | ABIDJAN | DISTRICT AUTONOME D'ABIDJAN |  |  |  | -4.02150343 | 5.33807806 | Autostable |  |  | TDD | ENODE_B |  | 300 |  | 0 | 2 | 31 | 510/210/70 | SHENGLU | 42 | 17.200001 |  | FO | 41 | 65 | 10 | CIE |  |  | FO | 2002-05-01 | 5.33807806,-4.02150343
2021 | Août | Orange | OCI0544 | INDENIE | INDENIE_L8-1 | OCI0544 | CAMP GENDARMERIE INDENIE | PLATEAU | ABIDJAN | DISTRICT AUTONOME D'ABIDJAN |  |  |  | -4.02150343 | 5.33807806 | Autostable |  |  | 4G | ENODE_B |  | 50 |  | 0 | 6 | 24 | 2696/377/169 | KATHREIN | 42 | 13.8 |  | FO | 34 | 65 | 10 | CIE |  |  | FO | 2002-05-01 | 5.33807806,-4.02150343
2021 | Août | Orange | OCI0544 | INDENIE | INDENIE_L8-2 | OCI0544 | CAMP GENDARMERIE INDENIE | PLATEAU | ABIDJAN | DISTRICT AUTONOME D'ABIDJAN |  |  |  | -4.02150343 | 5.33807806 | Autostable |  |  | 4G | ENODE_B |  | 150 |  | 0 | 5 | 24 | 2696/377/169 | KATHREIN | 42 | 16.4 |  | FO | 34 | 65 | 10 | CIE |  |  | FO | 2002-05-01 | 5.33807806,-4.02150343
2021 | Août | Orange | OCI0544 | INDENIE | INDENIE_L8-3 | OCI0544 | CAMP GENDARMERIE INDENIE | PLATEAU | ABIDJAN | DISTRICT AUTONOME D'ABIDJAN |  |  |  | -4.02150343 | 5.33807806 | Autostable |  |  | 4G | ENODE_B |  | 270 |  | 0 | 5 | 24 | 2696/377/169 | KATHREIN | 42 | 16.4 |  | FO | 34 | 65 | 10 | CIE |  |  | FO | 2002-05-01 | 5.33807806,-4.02150343
2021 | Août | Orange | OCI0544 | INDENIE | INDENIE_U21-11 | OCI0544 | CAMP GENDARMERIE INDENIE | PLATEAU | ABIDJAN | DISTRICT AUTONOME D'ABIDJAN |  |  |  | -4.02150343 | 5.33807806 | Autostable |  | 35291 | 3G | NODE_B | RNC_RP_1 | 90 | 1111 | 0 | 5 | 24 | 2696/377/169 | KATHREIN | 42 | 16.4 |  | FO | 34 | 65 | 10 | CIE | 86.04 | 2.0718 | FO | 2002-05-01 | 5.33807806,-4.02150343
2021 | Août | Orange | OCI0544 | INDENIE | INDENIE_U21-12 | OCI0544 | CAMP GENDARMERIE INDENIE | PLATEAU | ABIDJAN | DISTRICT AUTONOME D'ABIDJAN |  |  |  | -4.02150343 | 5.33807806 | Autostable |  | 35294 | 3G | NODE_B | RNC_RP_1 | 90 | 1111 | 0 | 5 | 24 | 2696/377/169 | KATHREIN | 42 | 16.4 |  | FO | 34 | 65 | 10 | CIE | 86.04 | 2.7928 | FO | 2002-05-01 | 5.33807806,-4.02150343
2021 | Août | Orange | OCI0544 | INDENIE | INDENIE_U21-13 | OCI0544 | CAMP GENDARMERIE INDENIE | PLATEAU | ABIDJAN | DISTRICT AUTONOME D'ABIDJAN |  |  |  | -4.02150343 | 5.33807806 | Autostable |  | 35297 | 3G | NODE_B | RNC_RP_1 | 90 | 1111 | 0 | 5 | 24 | 2696/377/169 | KATHREIN | 42 | 16.4 |  | FO | 34 | 65 | 10 | CIE | 86.04 | 1.5306 | FO | 2002-05-01 | 5.33807806,-4.02150343
2021 | Août | Orange | OCI0544 | INDENIE | INDENIE_U21-21 | OCI0544 | CAMP GENDARMERIE INDENIE | PLATEAU | ABIDJAN | DISTRICT AUTONOME D'ABIDJAN |  |  |  | -4.02150343 | 5.33807806 | Autostable |  | 35292 | 3G | NODE_B | RNC_RP_1 | 190 | 1111 | 0 | 5 | 24 | 2696/377/169 | KATHREIN | 42 | 16.4 |  | FO | 34 | 65 | 10 | CIE | 86.04 | 9.2976 | FO | 2002-05-01 | 5.33807806,-4.02150343
2021 | Août | Orange | OCI0544 | INDENIE | INDENIE_U21-22 | OCI0544 | CAMP GENDARMERIE INDENIE | PLATEAU | ABIDJAN | DISTRICT AUTONOME D'ABIDJAN |  |  |  | -4.02150343 | 5.33807806 | Autostable |  | 35295 | 3G | NODE_B | RNC_RP_1 | 190 | 1111 | 0 | 5 | 24 | 2696/377/169 | KATHREIN | 42 | 16.4 |  | FO | 34 | 65 | 10 | CIE | 86.04 | 8.8387 | FO | 2002-05-01 | 5.33807806,-4.02150343
2021 | Août | Orange | OCI0544 | INDENIE | INDENIE_U21-23 | OCI0544 | CAMP GENDARMERIE INDENIE | PLATEAU | ABIDJAN | DISTRICT AUTONOME D'ABIDJAN |  |  |  | -4.02150343 | 5.33807806 | Autostable |  | 35298 | 3G | NODE_B | RNC_RP_1 | 190 | 1111 | 0 | 5 | 24 | 2696/377/169 | KATHREIN | 42 | 16.4 |  | FO | 34 | 65 | 10 | CIE | 86.04 | 8.2981 | FO | 2002-05-01 | 5.33807806,-4.02150343
2021 | Août | Orange | OCI0544 | INDENIE | INDENIE_U21-31 | OCI0544 | CAMP GENDARMERIE INDENIE | PLATEAU | ABIDJAN | DISTRICT AUTONOME D'ABIDJAN |  |  |  | -4.02150343 | 5.33807806 | Autostable |  | 35293 | 3G | NODE_B | RNC_RP_1 | 300 | 1111 | 0 | 5 | 24 | 2696/377/169 | KATHREIN | 42 | 16.4 |  | FO | 34 | 65 | 10 | CIE | 86.04 | 3.9767 | FO | 2002-05-01 | 5.33807806,-4.02150343
2021 | Août | Orange | OCI0544 | INDENIE | INDENIE_U21-32 | OCI0544 | CAMP GENDARMERIE INDENIE | PLATEAU | ABIDJAN | DISTRICT AUTONOME D'ABIDJAN |  |  |  | -4.02150343 | 5.33807806 | Autostable |  | 35296 | 3G | NODE_B | RNC_RP_1 | 300 | 1111 | 0 | 3 | 17 | 2696/377/169 | KATHREIN | 42 | 15.6 |  | FO | 27 | 65 | 10 | CIE | 86.04 | 3.3579 | FO | 2002-05-01 | 5.33807806,-4.02150343
2021 | Août | Orange | OCI0544 | INDENIE | INDENIE_U21-33 | OCI0544 | CAMP GENDARMERIE INDENIE | PLATEAU | ABIDJAN | DISTRICT AUTONOME D'ABIDJAN |  |  |  | -4.02150343 | 5.33807806 | Autostable |  | 35299 | 3G | NODE_B | RNC_RP_1 | 300 | 1111 | 0 | 5 | 17 | 2696/377/169 | KATHREIN | 42 | 15.6 |  | FO | 27 | 65 | 10 | CIE | 86.04 | 2.8814 | FO | 2002-05-01 | 5.33807806,-4.02150343
2021 | Août | Orange | OCI1492 | INFANTERIE | INFANTERIE_G18-1 | OCI1492 | KORHOGO | KORHOGO | KORHOGO | PORO | 1 | 3 |  | -5.61355556 | 9.47233334 | Haubané |  | 9855 | 2G | BTS | BSC_BOUAKE_1 | 40 | 310 | 0 | 5 | 17 | 2696/377/169 | KATHREIN | 42 | 15.6 |  | FO | 27 | 65 | 10 | CIE | 0.35556 | 27.3431 | FH + FO | 2013-12-01 | 9.47233334,-5.61355556
2021 | Août | Orange | OCI1492 | INFANTERIE | INFANTERIE_G18-2 | OCI1492 | KORHOGO | KORHOGO | KORHOGO | PORO | 1 | 4 |  | -5.61355556 | 9.47233334 | Haubané |  | 9856 | 2G | BTS | BSC_BOUAKE_1 | 160 | 310 | 0 | 0 | 17 | 2696/377/169 | KATHREIN | 42 | 17.139999 |  | FO | 27 | 65 | 10 | CIE | 0.41126 | 38.3916 | FH + FO | 2013-12-01 | 9.47233334,-5.61355556
2021 | Août | Orange | OCI1492 | INFANTERIE | INFANTERIE_G18-3 | OCI1492 | KORHOGO | KORHOGO | KORHOGO | PORO | 1 | 3 |  | -5.61355556 | 9.47233334 | Haubané |  | 9857 | 2G | BTS | BSC_BOUAKE_1 | 320 | 310 | 0 | 0 | 17 | 2696/377/169 | KATHREIN | 42 | 17.139999 |  | FO | 27 | 65 | 10 | CIE | 0.30518 | 27.3431 | FH + FO | 2013-12-01 | 9.47233334,-5.61355556
2021 | Août | Orange | OCI1492 | INFANTERIE | INFANTERIE_L26-1 | OCI1492 | KORHOGO | KORHOGO | KORHOGO | PORO |  |  |  | -5.61355556 | 9.47233334 | Haubané |  |  | 4G | ENODE_B |  | 40 |  | 0 | 0 | 17 | 2696/377/169 | KATHREIN | 42 | 17.139999 |  | FO | 27 | 65 | 10 | CIE |  |  | FH + FO | 2013-12-01 | 9.47233334,-5.61355556
2021 | Août | Orange | OCI1492 | INFANTERIE | INFANTERIE_L26-2 | OCI1492 | KORHOGO | KORHOGO | KORHOGO | PORO |  |  |  | -5.61355556 | 9.47233334 | Haubané |  |  | 4G | ENODE_B |  | 160 |  | 0 | 2 | 17 | 2696/377/169 | KATHREIN | 42 | 16.959999 |  | FO | 27 | 65 | 10 | CIE |  |  | FH + FO | 2013-12-01 | 9.47233334,-5.61355556
2021 | Août | Orange | OCI1492 | INFANTERIE | INFANTERIE_L26-3 | OCI1492 | KORHOGO | KORHOGO | KORHOGO | PORO |  |  |  | -5.61355556 | 9.47233334 | Haubané |  |  | 4G | ENODE_B |  | 320 |  | 0 | 6 | 17 | 2696/377/169 | KATHREIN | 42 | 16.940001 |  | FO | 27 | 65 | 10 | CIE |  |  | FH + FO | 2013-12-01 | 9.47233334,-5.61355556
2021 | Août | Orange | OCI1492 | INFANTERIE | INFANTERIE_L8-1 | OCI1492 | KORHOGO | KORHOGO | KORHOGO | PORO |  |  |  | -5.61355556 | 9.47233334 | Haubané |  |  | 4G | ENODE_B |  | 40 |  | 0 | 6 | 17 | 2696/377/169 | KATHREIN | 42 | 16.940001 |  | FO | 27 | 65 | 10 | CIE |  |  | FH + FO | 2013-12-01 | 9.47233334,-5.61355556
2021 | Août | Orange | OCI1492 | INFANTERIE | INFANTERIE_L8-2 | OCI1492 | KORHOGO | KORHOGO | KORHOGO | PORO |  |  |  | -5.61355556 | 9.47233334 | Haubané |  |  | 4G | ENODE_B |  | 160 |  | 0 | 3 | 17 | 2696/377/169 | KATHREIN | 42 | 17 |  | FO | 27 | 65 | 10 | CIE |  |  | FH + FO | 2013-12-01 | 9.47233334,-5.61355556
2021 | Août | Orange | OCI1492 | INFANTERIE | INFANTERIE_L8-3 | OCI1492 | KORHOGO | KORHOGO | KORHOGO | PORO |  |  |  | -5.61355556 | 9.47233334 | Haubané |  |  | 4G | ENODE_B |  | 320 |  | 0 | 3 | 17 | 2696/377/169 | KATHREIN | 42 | 17 |  | FO | 27 | 65 | 10 | CIE |  |  | FH + FO | 2013-12-01 | 9.47233334,-5.61355556
2021 | Août | Orange | OCI1492 | INFANTERIE | INFANTERIE_U21-11 | OCI1492 | KORHOGO | KORHOGO | KORHOGO | PORO |  |  |  | -5.61355556 | 9.47233334 | Haubané |  | 59581 | 3G | NODE_B | RNC_BOUAKE_1 | 40 | 3071 | 0 | 3 | 17 | 2696/377/169 | KATHREIN | 42 | 17 |  | FO | 27 | 65 | 10 | CIE | 86.04 | 4.1672 | FH + FO | 2013-12-01 | 9.47233334,-5.61355556
2021 | Août | Orange | OCI1492 | INFANTERIE | INFANTERIE_U21-12 | OCI1492 | KORHOGO | KORHOGO | KORHOGO | PORO |  |  |  | -5.61355556 | 9.47233334 | Haubané |  | 59584 | 3G | NODE_B | RNC_BOUAKE_1 | 40 | 3071 | 0 | 3 | 17 | 2696/377/169 | KATHREIN | 42 | 17 |  | FO | 27 | 65 | 10 | CIE | 86.04 | 2.4006 | FH + FO | 2013-12-01 | 9.47233334,-5.61355556
2021 | Août | Orange | OCI1492 | INFANTERIE | INFANTERIE_U21-13 | OCI1492 | KORHOGO | KORHOGO | KORHOGO | PORO |  |  |  | -5.61355556 | 9.47233334 | Haubané |  | 59587 | 3G | NODE_B | RNC_BOUAKE_1 | 40 | 3071 | 0 | 3 | 17 | 2696/377/169 | KATHREIN | 42 | 17 |  | FO | 27 | 65 | 10 | CIE | 86.04 | 3.9217 | FH + FO | 2013-12-01 | 9.47233334,-5.61355556
2021 | Août | Orange | OCI1492 | INFANTERIE | INFANTERIE_U21-21 | OCI1492 | KORHOGO | KORHOGO | KORHOGO | PORO |  |  |  | -5.61355556 | 9.47233334 | Haubané |  | 59582 | 3G | NODE_B | RNC_BOUAKE_1 | 160 | 3071 | 0 | 3 | 17 | 2696/377/169 | KATHREIN | 42 | 17 |  | FO | 27 | 65 | 10 | CIE | 86.04 | 3.559 | FH + FO | 2013-12-01 | 9.47233334,-5.61355556
2021 | Août | Orange | OCI1492 | INFANTERIE | INFANTERIE_U21-22 | OCI1492 | KORHOGO | KORHOGO | KORHOGO | PORO |  |  |  | -5.61355556 | 9.47233334 | Haubané |  | 59585 | 3G | NODE_B | RNC_BOUAKE_1 | 160 | 3071 | 0 | 3 | 17 | 2696/377/169 | KATHREIN | 42 | 17 |  | FO | 27 | 65 | 10 | CIE | 86.04 | 1.473 | FH + FO | 2013-12-01 | 9.47233334,-5.61355556
2021 | Août | Orange | OCI1492 | INFANTERIE | INFANTERIE_U21-23 | OCI1492 | KORHOGO | KORHOGO | KORHOGO | PORO |  |  |  | -5.61355556 | 9.47233334 | Haubané |  | 59588 | 3G | NODE_B | RNC_BOUAKE_1 | 160 | 3071 | 0 | 3 | 17 | 2696/377/169 | KATHREIN | 42 | 17 |  | FO | 27 | 65 | 10 | CIE | 86.04 | 1.6566 | FH + FO | 2013-12-01 | 9.47233334,-5.61355556
2021 | Août | Orange | OCI1492 | INFANTERIE | INFANTERIE_U21-31 | OCI1492 | KORHOGO | KORHOGO | KORHOGO | PORO |  |  |  | -5.61355556 | 9.47233334 | Haubané |  | 59583 | 3G | NODE_B | RNC_BOUAKE_1 | 320 | 3071 | 0 | 3 | 17 | 2696/377/169 | KATHREIN | 42 | 17 |  | FO | 27 | 65 | 10 | CIE | 86.04 | 1.8092 | FH + FO | 2013-12-01 | 9.47233334,-5.61355556
2021 | Août | Orange | OCI1492 | INFANTERIE | INFANTERIE_U21-32 | OCI1492 | KORHOGO | KORHOGO | KORHOGO | PORO |  |  |  | -5.61355556 | 9.47233334 | Haubané |  | 59586 | 3G | NODE_B | RNC_BOUAKE_1 | 320 | 3071 | 0 | 4 | 25 | 2696/377/169 | KATHREIN | 42 | 13.9 |  | FO | 35 | 65 | 10 | CIE | 86.04 | 0.97449 | FH + FO | 2013-12-01 | 9.47233334,-5.61355556
2021 | Août | Orange | OCI1492 | INFANTERIE | INFANTERIE_U21-33 | OCI1492 | KORHOGO | KORHOGO | KORHOGO | PORO |  |  |  | -5.61355556 | 9.47233334 | Haubané |  | 59589 | 3G | NODE_B | RNC_BOUAKE_1 | 320 | 3071 | 0 | 4 | 25 | 2696/377/169 | KATHREIN | 42 | 13.9 |  | FO | 35 | 65 | 10 | CIE | 86.04 | 1.0071 | FH + FO | 2013-12-01 | 9.47233334,-5.61355556
2021 | Août | Orange | OCI0545 | INJS | INJS_G18-1 | OCI0545 | GNAZOUA | MARCORY | ABIDJAN | DISTRICT AUTONOME D'ABIDJAN | 1 | 5 |  | -3.98369093 | 5.30916795 | Autostable |  | 8975 | 2G | BTS | BSC_LUMIERE_2 | 100 | 143 | 0 | 4 | 25 | 2696/377/169 | KATHREIN | 42 | 13.9 |  | FO | 35 | 65 | 10 | CIE | 0.16084 | 51.5342 | FO | 2001-08-01 | 5.30916795,-3.98369093
2021 | Août | Orange | OCI0545 | INJS | INJS_G18-2 | OCI0545 | GNAZOUA | MARCORY | ABIDJAN | DISTRICT AUTONOME D'ABIDJAN | 1 | 8 |  | -3.98369093 | 5.30916795 | Autostable |  | 8976 | 2G | BTS | BSC_LUMIERE_2 | 210 | 143 | 0 | 4 | 25 | 2696/377/169 | KATHREIN | 42 | 13.9 |  | FO | 35 | 65 | 10 | CIE | 0.51126 | 88.9409 | FO | 2001-08-01 | 5.30916795,-3.98369093
2021 | Août | Orange | OCI0545 | INJS | INJS_G18-3 | OCI0545 | GNAZOUA | MARCORY | ABIDJAN | DISTRICT AUTONOME D'ABIDJAN | 1 | 8 |  | -3.98369093 | 5.30916795 | Autostable |  | 8977 | 2G | BTS | BSC_LUMIERE_2 | 310 | 143 | 0 | 4 | 25 | 2696/377/169 | KATHREIN | 42 | 13.9 |  | FO | 35 | 65 | 10 | CIE | 0.28746 | 88.9409 | FO | 2001-08-01 | 5.30916795,-3.98369093
2021 | Août | Orange | OCI0545 | INJS | INJS_G9-1 | OCI0545 | GNAZOUA | MARCORY | ABIDJAN | DISTRICT AUTONOME D'ABIDJAN | 1 | 3 |  | -3.98369093 | 5.30916795 | Autostable |  | 8971 | 2G | BTS | BSC_LUMIERE_2 | 100 | 143 | 0 | 4 | 25 | 2696/377/169 | KATHREIN | 42 | 13.9 |  | FO | 35 | 65 | 10 | CIE | 0.085906 | 29.1661 | FO | 2001-08-01 | 5.30916795,-3.98369093
2021 | Août | Orange | OCI0545 | INJS | INJS_G9-2 | OCI0545 | GNAZOUA | MARCORY | ABIDJAN | DISTRICT AUTONOME D'ABIDJAN | 1 | 4 |  | -3.98369093 | 5.30916795 | Autostable |  | 8972 | 2G | BTS | BSC_LUMIERE_2 | 210 | 143 | 0 | 4 | 25 | 2696/377/169 | KATHREIN | 42 | 13.8 |  | FO | 35 | 65 | 10 | CIE | 0.2785 | 40.2551 | FO | 2001-08-01 | 5.30916795,-3.98369093
2021 | Août | Orange | OCI0545 | INJS | INJS_G9-3 | OCI0545 | GNAZOUA | MARCORY | ABIDJAN | DISTRICT AUTONOME D'ABIDJAN | 1 | 4 |  | -3.98369093 | 5.30916795 | Autostable |  | 8973 | 2G | BTS | BSC_LUMIERE_2 | 310 | 143 | 0 | 3 | 28 | 2696/377/169 | KATHREIN | 42 | 17 |  | FO | 38 | 65 | 10 | CIE | 0.15595 | 40.2551 | FO | 2001-08-01 | 5.30916795,-3.98369093
2021 | Août | Orange | OCI0545 | INJS | INJS_L8-1 | OCI0545 | GNAZOUA | MARCORY | ABIDJAN | DISTRICT AUTONOME D'ABIDJAN |  |  |  | -3.98369093 | 5.30916795 | Autostable |  |  | 4G | ENODE_B |  | 90 |  | 0 | 4 | 28 | 2696/377/169 | KATHREIN | 42 | 13.8 |  | FO | 38 | 65 | 10 | CIE |  |  | FO | 2001-08-01 | 5.30916795,-3.98369093
2021 | Août | Orange | OCI0545 | INJS | INJS_L8-2 | OCI0545 | GNAZOUA | MARCORY | ABIDJAN | DISTRICT AUTONOME D'ABIDJAN |  |  |  | -3.98369093 | 5.30916795 | Autostable |  |  | 4G | ENODE_B |  | 200 |  | 3 | 7 | 25 | 2696/377/169 | KATHREIN | 42 | 17 |  | FO | 35 | 65 | 10 | CIE |  |  | FO | 2001-08-01 | 5.30916795,-3.98369093
2021 | Août | Orange | OCI0545 | INJS | INJS_L8-3 | OCI0545 | GNAZOUA | MARCORY | ABIDJAN | DISTRICT AUTONOME D'ABIDJAN |  |  |  | -3.98369093 | 5.30916795 | Autostable |  |  | 4G | ENODE_B |  | 310 |  | 0 | 7 | 25 | 2696/377/169 | KATHREIN | 42 | 17 |  | FO | 35 | 65 | 10 | CIE |  |  | FO | 2001-08-01 | 5.30916795,-3.98369093
2021 | Août | Orange | OCI0545 | INJS | INJS_U21-11 | OCI0545 | GNAZOUA | MARCORY | ABIDJAN | DISTRICT AUTONOME D'ABIDJAN |  |  |  | -3.98369093 | 5.30916795 | Autostable |  | 35301 | 3G | NODE_B | RNC_KM4_1 | 90 | 1401 | 0 | 7 | 25 | 2696/377/169 | KATHREIN | 42 | 17 |  | FO | 35 | 65 | 10 | CIE | 86.04 | 2.6428 | FO | 2001-08-01 | 5.30916795,-3.98369093
2021 | Août | Orange | OCI0545 | INJS | INJS_U21-12 | OCI0545 | GNAZOUA | MARCORY | ABIDJAN | DISTRICT AUTONOME D'ABIDJAN |  |  |  | -3.98369093 | 5.30916795 | Autostable |  | 35304 | 3G | NODE_B | RNC_KM4_1 | 90 | 1401 | 0 | 7 | 25 | 2696/377/169 | KATHREIN | 42 | 17 |  | FO | 35 | 65 | 10 | CIE | 86.04 | 3.0843 | FO | 2001-08-01 | 5.30916795,-3.98369093
2021 | Août | Orange | OCI0545 | INJS | INJS_U21-13 | OCI0545 | GNAZOUA | MARCORY | ABIDJAN | DISTRICT AUTONOME D'ABIDJAN |  |  |  | -3.98369093 | 5.30916795 | Autostable |  | 35307 | 3G | NODE_B | RNC_KM4_1 | 90 | 1401 | 0 | 7 | 25 | 2696/377/169 | KATHREIN | 42 | 17 |  | FO | 35 | 65 | 10 | CIE | 86.04 | 2.3445 | FO | 2001-08-01 | 5.30916795,-3.98369093
2021 | Août | Orange | OCI0545 | INJS | INJS_U21-21 | OCI0545 | GNAZOUA | MARCORY | ABIDJAN | DISTRICT AUTONOME D'ABIDJAN |  |  |  | -3.98369093 | 5.30916795 | Autostable |  | 35302 | 3G | NODE_B | RNC_KM4_1 | 200 | 1401 | 0 | 7 | 25 | 2696/377/169 | KATHREIN | 42 | 17 |  | FO | 35 | 65 | 10 | CIE | 86.04 | 13.4327 | FO | 2001-08-01 | 5.30916795,-3.98369093
2021 | Août | Orange | OCI0545 | INJS | INJS_U21-22 | OCI0545 | GNAZOUA | MARCORY | ABIDJAN | DISTRICT AUTONOME D'ABIDJAN |  |  |  | -3.98369093 | 5.30916795 | Autostable |  | 35305 | 3G | NODE_B | RNC_KM4_1 | 200 | 1401 | 0 | 7 | 25 | 2696/377/169 | KATHREIN | 42 | 17 |  | FO | 35 | 65 | 10 | CIE | 86.04 | 8.1983 | FO | 2001-08-01 | 5.30916795,-3.98369093
2021 | Août | Orange | OCI0545 | INJS | INJS_U21-23 | OCI0545 | GNAZOUA | MARCORY | ABIDJAN | DISTRICT AUTONOME D'ABIDJAN |  |  |  | -3.98369093 | 5.30916795 | Autostable |  | 35308 | 3G | NODE_B | RNC_KM4_1 | 200 | 1401 | 0 | 7 | 25 | 2696/377/169 | KATHREIN | 42 | 17 |  | FO | 35 | 65 | 10 | CIE | 86.04 | 6.295 | FO | 2001-08-01 | 5.30916795,-3.98369093
2021 | Août | Orange | OCI0545 | INJS | INJS_U21-31 | OCI0545 | GNAZOUA | MARCORY | ABIDJAN | DISTRICT AUTONOME D'ABIDJAN |  |  |  | -3.98369093 | 5.30916795 | Autostable |  | 35303 | 3G | NODE_B | RNC_KM4_1 | 310 | 1401 | 0 | 7 | 25 | 2696/377/169 | KATHREIN | 42 | 17 |  | FO | 35 | 65 | 10 | CIE | 86.04 | 9.7492 | FO | 2001-08-01 | 5.30916795,-3.98369093
2021 | Août | Orange | OCI0545 | INJS | INJS_U21-32 | OCI0545 | GNAZOUA | MARCORY | ABIDJAN | DISTRICT AUTONOME D'ABIDJAN |  |  |  | -3.98369093 | 5.30916795 | Autostable |  | 35306 | 3G | NODE_B | RNC_KM4_1 | 310 | 1401 | 0 | 3 | 18 | 2696/377/169 | KATHREIN | 42 | 13.9 |  | FO | 28 | 65 | 10 | CIE | 86.04 | 6.2781 | FO | 2001-08-01 | 5.30916795,-3.98369093
2021 | Août | Orange | OCI0545 | INJS | INJS_U21-33 | OCI0545 | GNAZOUA | MARCORY | ABIDJAN | DISTRICT AUTONOME D'ABIDJAN |  |  |  | -3.98369093 | 5.30916795 | Autostable |  | 35309 | 3G | NODE_B | RNC_KM4_1 | 310 | 1401 | 0 | 4 | 18 | 2696/377/169 | KATHREIN | 42 | 13.9 |  | FO | 28 | 65 | 10 | CIE | 86.04 | 6.4494 | FO | 2001-08-01 | 5.30916795,-3.98369093
2021 | Août | Orange | OCI0546 | INSAAC | INSAAC_G18-1 | OCI0546 | CHU | COCODY | ABIDJAN | DISTRICT AUTONOME D'ABIDJAN | 1 | 6 |  | -3.99725000 | 5.34488889 | Haubané |  | 8985 | 2G | BTS | BSC_VILLA1 | 60 | 109 | 0 | 3 | 18 | 2696/377/169 | KATHREIN | 42 | 13.9 |  | FO | 28 | 65 | 10 | CIE | 0.56581 | 63.9004 | FO | 2001-10-01 | 5.34488889,-3.99725000
2021 | Août | Orange | OCI0546 | INSAAC | INSAAC_G18-2 | OCI0546 | CHU | COCODY | ABIDJAN | DISTRICT AUTONOME D'ABIDJAN | 1 | 4 |  | -3.99725000 | 5.34488889 | Haubané |  | 8986 | 2G | BTS | BSC_VILLA1 | 190 | 109 | 0 | 4 | 18 | 2696/377/169 | KATHREIN | 42 | 13.9 |  | FO | 28 | 65 | 10 | CIE | 0.28707 | 40.2551 | FO | 2001-10-01 | 5.34488889,-3.99725000
2021 | Août | Orange | OCI0546 | INSAAC | INSAAC_G18-3 | OCI0546 | CHU | COCODY | ABIDJAN | DISTRICT AUTONOME D'ABIDJAN | 1 | 5 |  | -3.99725000 | 5.34488889 | Haubané |  | 8987 | 2G | BTS | BSC_VILLA1 | 290 | 109 | 0 | 3 | 18 | 2696/377/169 | KATHREIN | 42 | 13.9 |  | FO | 28 | 65 | 10 | CIE | 0.3393 | 51.5342 | FO | 2001-10-01 | 5.34488889,-3.99725000
2021 | Août | Orange | OCI0546 | INSAAC | INSAAC_G9-1 | OCI0546 | CHU | COCODY | ABIDJAN | DISTRICT AUTONOME D'ABIDJAN | 1 | 3 |  | -3.99725000 | 5.34488889 | Haubané |  | 8981 | 2G | BTS | BSC_VILLA1 | 60 | 109 | 0 | 4 | 18 | 2696/377/169 | KATHREIN | 42 | 13.9 |  | FO | 28 | 65 | 10 | CIE | 0.51429 | 29.1661 | FO | 2001-10-01 | 5.34488889,-3.99725000
2021 | Août | Orange | OCI0546 | INSAAC | INSAAC_G9-2 | OCI0546 | CHU | COCODY | ABIDJAN | DISTRICT AUTONOME D'ABIDJAN | 1 | 3 |  | -3.99725000 | 5.34488889 | Haubané |  | 8982 | 2G | BTS | BSC_VILLA1 | 190 | 109 | 0 | 2 | 17 | 2696/377/169 | KATHREIN | 42 | 17.200001 |  | FO | 27 | 65 | 10 | CIE | 0.3042 | 29.1661 | FO | 2001-10-01 | 5.34488889,-3.99725000
2021 | Août | Orange | OCI0546 | INSAAC | INSAAC_G9-3 | OCI0546 | CHU | COCODY | ABIDJAN | DISTRICT AUTONOME D'ABIDJAN | 1 | 3 |  | -3.99725000 | 5.34488889 | Haubané |  | 8983 | 2G | BTS | BSC_VILLA1 | 290 | 109 | 0 | 2 | 17 | 2696/377/169 | KATHREIN | 42 | 17.200001 |  | FO | 27 | 65 | 10 | CIE | 0.19296 | 29.1661 | FO | 2001-10-01 | 5.34488889,-3.99725000
2021 | Août | Orange | OCI0546 | INSAAC | INSAAC_L23-1 | OCI0546 | CHU | COCODY | ABIDJAN | DISTRICT AUTONOME D'ABIDJAN |  |  |  | -3.99725000 | 5.34488889 | Haubané |  |  | TDD | ENODE_B |  | 310 |  | 2 | 2 | 17 | 510/210/70 | SHENGLU | 42 | 17.200001 |  | FO | 27 | 65 | 10 | CIE |  |  | FO | 2001-10-01 | 5.34488889,-3.99725000
2021 | Août | Orange | OCI0546 | INSAAC | INSAAC_L23-2 | OCI0546 | CHU | COCODY | ABIDJAN | DISTRICT AUTONOME D'ABIDJAN |  |  |  | -3.99725000 | 5.34488889 | Haubané |  |  | TDD | ENODE_B |  | 110 |  | 0 | 4 | 18 | 510/210/70 | SHENGLU | 42 | 13.8 |  | FO | 28 | 65 | 10 | CIE |  |  | FO | 2001-10-01 | 5.34488889,-3.99725000
2021 | Août | Orange | OCI0546 | INSAAC | INSAAC_L23-3 | OCI0546 | CHU | COCODY | ABIDJAN | DISTRICT AUTONOME D'ABIDJAN |  |  |  | -3.99725000 | 5.34488889 | Haubané |  |  | TDD | ENODE_B |  | 190 |  | 0 | 5 | 18 | 510/210/70 | SHENGLU | 42 | 13.8 |  | FO | 28 | 65 | 10 | CIE |  |  | FO | 2001-10-01 | 5.34488889,-3.99725000
2021 | Août | Orange | OCI0546 | INSAAC | INSAAC_L26-1 | OCI0546 | CHU | COCODY | ABIDJAN | DISTRICT AUTONOME D'ABIDJAN |  |  |  | -3.99725000 | 5.34488889 | Haubané |  |  | 4G | ENODE_B |  | 60 |  | 0 | 4 | 18 | 2696/377/169 | KATHREIN | 42 | 13.8 |  | FO | 28 | 65 | 10 | CIE |  |  | FO | 2001-10-01 | 5.34488889,-3.99725000
2021 | Août | Orange | OCI0546 | INSAAC | INSAAC_L26-2 | OCI0546 | CHU | COCODY | ABIDJAN | DISTRICT AUTONOME D'ABIDJAN |  |  |  | -3.99725000 | 5.34488889 | Haubané |  |  | 4G | ENODE_B |  | 190 |  | 0 | 4 | 18 | 2696/377/169 | KATHREIN | 42 | 13.8 |  | FO | 28 | 65 | 10 | CIE |  |  | FO | 2001-10-01 | 5.34488889,-3.99725000
2021 | Août | Orange | OCI0546 | INSAAC | INSAAC_L26-3 | OCI0546 | CHU | COCODY | ABIDJAN | DISTRICT AUTONOME D'ABIDJAN |  |  |  | -3.99725000 | 5.34488889 | Haubané |  |  | 4G | ENODE_B |  | 290 |  | 0 | 4 | 18 | 2696/377/169 | KATHREIN | 42 | 13.8 |  | FO | 28 | 65 | 10 | CIE |  |  | FO | 2001-10-01 | 5.34488889,-3.99725000
2021 | Août | Orange | OCI0546 | INSAAC | INSAAC_L8-1 | OCI0546 | CHU | COCODY | ABIDJAN | DISTRICT AUTONOME D'ABIDJAN |  |  |  | -3.99725000 | 5.34488889 | Haubané |  |  | 4G | ENODE_B |  | 60 |  | 0 | 5 | 18 | 2696/377/169 | KATHREIN | 42 | 13.8 |  | FO | 28 | 65 | 10 | CIE |  |  | FO | 2001-10-01 | 5.34488889,-3.99725000
2021 | Août | Orange | OCI0546 | INSAAC | INSAAC_L8-2 | OCI0546 | CHU | COCODY | ABIDJAN | DISTRICT AUTONOME D'ABIDJAN |  |  |  | -3.99725000 | 5.34488889 | Haubané |  |  | 4G | ENODE_B |  | 190 |  | 0 | 5 | 18 | 2696/377/169 | KATHREIN | 42 | 16.4 |  | FO | 28 | 65 | 10 | CIE |  |  | FO | 2001-10-01 | 5.34488889,-3.99725000
2021 | Août | Orange | OCI0546 | INSAAC | INSAAC_L8-3 | OCI0546 | CHU | COCODY | ABIDJAN | DISTRICT AUTONOME D'ABIDJAN |  |  |  | -3.99725000 | 5.34488889 | Haubané |  |  | 4G | ENODE_B |  | 290 |  | 0 | 5 | 18 | 2696/377/169 | KATHREIN | 42 | 16.4 |  | FO | 28 | 65 | 10 | CIE |  |  | FO | 2001-10-01 | 5.34488889,-3.99725000
2021 | Août | Orange | OCI0546 | INSAAC | INSAAC_U21-11 | OCI0546 | CHU | COCODY | ABIDJAN | DISTRICT AUTONOME D'ABIDJAN |  |  |  | -3.99725000 | 5.34488889 | Haubané |  | 35331 | 3G | NODE_B | RNC_COCODY_1 | 60 | 1101 | 0 | 5 | 18 | 2696/377/169 | KATHREIN | 42 | 16.4 |  | FO | 28 | 65 | 10 | CIE | 86.04 | 22.7998 | FO | 2001-10-01 | 5.34488889,-3.99725000
2021 | Août | Orange | OCI0546 | INSAAC | INSAAC_U21-12 | OCI0546 | CHU | COCODY | ABIDJAN | DISTRICT AUTONOME D'ABIDJAN |  |  |  | -3.99725000 | 5.34488889 | Haubané |  | 35334 | 3G | NODE_B | RNC_COCODY_1 | 60 | 1101 | 0 | 5 | 18 | 2696/377/169 | KATHREIN | 42 | 16.4 |  | FO | 28 | 65 | 10 | CIE | 86.04 | 12.9403 | FO | 2001-10-01 | 5.34488889,-3.99725000
2021 | Août | Orange | OCI0546 | INSAAC | INSAAC_U21-13 | OCI0546 | CHU | COCODY | ABIDJAN | DISTRICT AUTONOME D'ABIDJAN |  |  |  | -3.99725000 | 5.34488889 | Haubané |  | 35337 | 3G | NODE_B | RNC_COCODY_1 | 60 | 1101 | 0 | 5 | 18 | 2696/377/169 | KATHREIN | 42 | 16.4 |  | FO | 28 | 65 | 10 | CIE | 86.04 | 10.7046 | FO | 2001-10-01 | 5.34488889,-3.99725000
2021 | Août | Orange | OCI0546 | INSAAC | INSAAC_U21-21 | OCI0546 | CHU | COCODY | ABIDJAN | DISTRICT AUTONOME D'ABIDJAN |  |  |  | -3.99725000 | 5.34488889 | Haubané |  | 35332 | 3G | NODE_B | RNC_COCODY_1 | 190 | 1101 | 0 | 5 | 18 | 2696/377/169 | KATHREIN | 42 | 16.4 |  | FO | 28 | 65 | 10 | CIE | 86.04 | 8.258 | FO | 2001-10-01 | 5.34488889,-3.99725000
2021 | Août | Orange | OCI0546 | INSAAC | INSAAC_U21-22 | OCI0546 | CHU | COCODY | ABIDJAN | DISTRICT AUTONOME D'ABIDJAN |  |  |  | -3.99725000 | 5.34488889 | Haubané |  | 35335 | 3G | NODE_B | RNC_COCODY_1 | 190 | 1101 | 0 | 5 | 18 | 2696/377/169 | KATHREIN | 42 | 16.4 |  | FO | 28 | 65 | 10 | CIE | 86.04 | 6.931 | FO | 2001-10-01 | 5.34488889,-3.99725000
2021 | Août | Orange | OCI0546 | INSAAC | INSAAC_U21-23 | OCI0546 | CHU | COCODY | ABIDJAN | DISTRICT AUTONOME D'ABIDJAN |  |  |  | -3.99725000 | 5.34488889 | Haubané |  | 35338 | 3G | NODE_B | RNC_COCODY_1 | 190 | 1101 | 0 | 5 | 18 | 2696/377/169 | KATHREIN | 42 | 16.4 |  | FO | 28 | 65 | 10 | CIE | 86.04 | 5.1095 | FO | 2001-10-01 | 5.34488889,-3.99725000
2021 | Août | Orange | OCI0546 | INSAAC | INSAAC_U21-31 | OCI0546 | CHU | COCODY | ABIDJAN | DISTRICT AUTONOME D'ABIDJAN |  |  |  | -3.99725000 | 5.34488889 | Haubané |  | 35333 | 3G | NODE_B | RNC_COCODY_1 | 290 | 1101 | 0 | 5 | 18 | 2696/377/169 | KATHREIN | 42 | 16.4 |  | FO | 28 | 65 | 10 | CIE | 86.04 | 8.4658 | FO | 2001-10-01 | 5.34488889,-3.99725000
2021 | Août | Orange | OCI0546 | INSAAC | INSAAC_U21-32 | OCI0546 | CHU | COCODY | ABIDJAN | DISTRICT AUTONOME D'ABIDJAN |  |  |  | -3.99725000 | 5.34488889 | Haubané |  | 35336 | 3G | NODE_B | RNC_COCODY_1 | 290 | 1101 | 0 | 5 | 30 | 2696/377/169 | KATHREIN | 42 | 15.4 |  | FO | 40 | 65 | 10 | CIE | 86.04 | 4.9883 | FO | 2001-10-01 | 5.34488889,-3.99725000
2021 | Août | Orange | OCI0546 | INSAAC | INSAAC_U21-33 | OCI0546 | CHU | COCODY | ABIDJAN | DISTRICT AUTONOME D'ABIDJAN |  |  |  | -3.99725000 | 5.34488889 | Haubané |  | 35339 | 3G | NODE_B | RNC_COCODY_1 | 290 | 1101 | 0 | 6 | 30 | 2696/377/169 | KATHREIN | 42 | 15.4 |  | FO | 40 | 65 | 10 | CIE | 86.04 | 3.829 | FO | 2001-10-01 | 5.34488889,-3.99725000
2021 | Août | Orange | OCI0547 | INSET | INSET_G18-1 | OCI0547 | YAMOUSSOUKRO | YAMOUSSOUKRO | YAMOUSSOUKRO | DISTRICT AUTONOME DE YAMOUSSOUKRO | 1 | 2 |  | -5.22649722 | 6.88221389 | Autostable |  | 20595 | 2G | BTS | BSC_YAKRO_1 | 20 | 803 | 0 | 3 | 30 | 2696/377/169 | KATHREIN | 42 | 15.4 |  | FO | 40 | 65 | 10 | CIE | 0.31936 | 16.6306 | FH + FO | 2003-08-01 | 6.88221389,-5.22649722
2021 | Août | Orange | OCI0547 | INSET | INSET_G18-2 | OCI0547 | YAMOUSSOUKRO | YAMOUSSOUKRO | YAMOUSSOUKRO | DISTRICT AUTONOME DE YAMOUSSOUKRO | 1 | 5 |  | -5.22649722 | 6.88221389 | Autostable |  | 20596 | 2G | BTS | BSC_YAKRO_1 | 170 | 803 | 0 | 5 | 30 | 2696/377/169 | KATHREIN | 42 | 15.4 |  | FO | 40 | 65 | 10 | CIE | 0.21034 | 52.4807 | FH + FO | 2003-08-01 | 6.88221389,-5.22649722
2021 | Août | Orange | OCI0547 | INSET | INSET_G18-3 | OCI0547 | YAMOUSSOUKRO | YAMOUSSOUKRO | YAMOUSSOUKRO | DISTRICT AUTONOME DE YAMOUSSOUKRO | 1 | 6 |  | -5.22649722 | 6.88221389 | Autostable |  | 20597 | 2G | BTS | BSC_YAKRO_1 | 280 | 803 | 0 | 7 | 30 | 2696/377/169 | KATHREIN | 42 | 15.4 |  | FO | 40 | 65 | 10 | CIE | 0.50063 | 65.8136 | FH + FO | 2003-08-01 | 6.88221389,-5.22649722
2021 | Août | Orange | OCI0547 | INSET | INSET_G9-1 | OCI0547 | YAMOUSSOUKRO | YAMOUSSOUKRO | YAMOUSSOUKRO | DISTRICT AUTONOME DE YAMOUSSOUKRO | 1 | 2 |  | -5.22649722 | 6.88221389 | Autostable |  | 20591 | 2G | BTS | BSC_YAKRO_1 | 20 | 803 | 0 | 2 | 30 | 2696/377/169 | KATHREIN | 42 | 15.4 |  | FO | 40 | 65 | 10 | CIE | 1.1325 | 16.6306 | FH + FO | 2003-08-01 | 6.88221389,-5.22649722
2021 | Août | Orange | OCI0547 | INSET | INSET_G9-2 | OCI0547 | YAMOUSSOUKRO | YAMOUSSOUKRO | YAMOUSSOUKRO | DISTRICT AUTONOME DE YAMOUSSOUKRO | 1 | 3 |  | -5.22649722 | 6.88221389 | Autostable |  | 20592 | 2G | BTS | BSC_YAKRO_1 | 170 | 803 | 0 | 2 | 34 | 2696/377/169 | KATHREIN | 42 | 17.200001 |  | FO | 44 | 65 | 10 | CIE | 0.12069 | 27.3431 | FH + FO | 2003-08-01 | 6.88221389,-5.22649722
2021 | Août | Orange | OCI0547 | INSET | INSET_G9-3 | OCI0547 | YAMOUSSOUKRO | YAMOUSSOUKRO | YAMOUSSOUKRO | DISTRICT AUTONOME DE YAMOUSSOUKRO | 1 | 4 |  | -5.22649722 | 6.88221389 | Autostable |  | 20593 | 2G | BTS | BSC_YAKRO_1 | 280 | 803 | 0 | 2 | 34 | 2696/377/169 | KATHREIN | 42 | 17.200001 |  | FO | 44 | 65 | 10 | CIE | 0.7297 | 40.2551 | FH + FO | 2003-08-01 | 6.88221389,-5.22649722
2021 | Août | Orange | OCI0547 | INSET | INSET_L23-1 | OCI0547 | YAMOUSSOUKRO | YAMOUSSOUKRO | YAMOUSSOUKRO | DISTRICT AUTONOME DE YAMOUSSOUKRO |  |  |  | -5.22649722 | 6.88221389 | Autostable |  |  | TDD | ENODE_B |  | 10 |  | 0 | 2 | 34 | 510/210/70 | SHENGLU | 42 | 17.200001 |  | FO | 44 | 65 | 10 | CIE |  |  | FH + FO | 2003-08-01 | 6.88221389,-5.22649722
2021 | Août | Orange | OCI0547 | INSET | INSET_L23-2 | OCI0547 | YAMOUSSOUKRO | YAMOUSSOUKRO | YAMOUSSOUKRO | DISTRICT AUTONOME DE YAMOUSSOUKRO |  |  |  | -5.22649722 | 6.88221389 | Autostable |  |  | TDD | ENODE_B |  | 160 |  | 2 | 3 | 30 | 510/210/70 | SHENGLU | 42 | 17 |  | FO | 40 | 65 | 10 | CIE |  |  | FH + FO | 2003-08-01 | 6.88221389,-5.22649722
2021 | Août | Orange | OCI0547 | INSET | INSET_L23-3 | OCI0547 | YAMOUSSOUKRO | YAMOUSSOUKRO | YAMOUSSOUKRO | DISTRICT AUTONOME DE YAMOUSSOUKRO |  |  |  | -5.22649722 | 6.88221389 | Autostable |  |  | TDD | ENODE_B |  | 250 |  | 2 | 3 | 25 | 510/210/70 | SHENGLU | 42 | 17 |  | FO | 35 | 65 | 10 | CIE |  |  | FH + FO | 2003-08-01 | 6.88221389,-5.22649722
2021 | Août | Orange | OCI0547 | INSET | INSET_L26-1 | OCI0547 | YAMOUSSOUKRO | YAMOUSSOUKRO | YAMOUSSOUKRO | DISTRICT AUTONOME DE YAMOUSSOUKRO |  |  |  | -5.22649722 | 6.88221389 | Autostable |  |  | 4G | ENODE_B |  | 20 |  | 0 | 3 | 30 | 2696/377/169 | KATHREIN | 42 | 17 |  | FO | 40 | 65 | 10 | CIE |  |  | FH + FO | 2003-08-01 | 6.88221389,-5.22649722
2021 | Août | Orange | OCI0547 | INSET | INSET_L26-2 | OCI0547 | YAMOUSSOUKRO | YAMOUSSOUKRO | YAMOUSSOUKRO | DISTRICT AUTONOME DE YAMOUSSOUKRO |  |  |  | -5.22649722 | 6.88221389 | Autostable |  |  | 4G | ENODE_B |  | 170 |  | 0 | 4 | 30 | 2696/377/169 | KATHREIN | 42 | 17 |  | FO | 40 | 65 | 10 | CIE |  |  | FH + FO | 2003-08-01 | 6.88221389,-5.22649722
2021 | Août | Orange | OCI0547 | INSET | INSET_L26-3 | OCI0547 | YAMOUSSOUKRO | YAMOUSSOUKRO | YAMOUSSOUKRO | DISTRICT AUTONOME DE YAMOUSSOUKRO |  |  |  | -5.22649722 | 6.88221389 | Autostable |  |  | 4G | ENODE_B |  | 280 |  | 0 | 3 | 25 | 2696/377/169 | KATHREIN | 42 | 17 |  | FO | 35 | 65 | 10 | CIE |  |  | FH + FO | 2003-08-01 | 6.88221389,-5.22649722
2021 | Août | Orange | OCI0547 | INSET | INSET_L8-1 | OCI0547 | YAMOUSSOUKRO | YAMOUSSOUKRO | YAMOUSSOUKRO | DISTRICT AUTONOME DE YAMOUSSOUKRO |  |  |  | -5.22649722 | 6.88221389 | Autostable |  |  | 4G | ENODE_B |  | 20 |  | 0 | 7 | 30 | 2696/377/169 | KATHREIN | 42 | 17 |  | FO | 40 | 65 | 10 | CIE |  |  | FH + FO | 2003-08-01 | 6.88221389,-5.22649722
2021 | Août | Orange | OCI0547 | INSET | INSET_L8-2 | OCI0547 | YAMOUSSOUKRO | YAMOUSSOUKRO | YAMOUSSOUKRO | DISTRICT AUTONOME DE YAMOUSSOUKRO |  |  |  | -5.22649722 | 6.88221389 | Autostable |  |  | 4G | ENODE_B |  | 170 |  | 0 | 5 | 30 | 2696/377/169 | KATHREIN | 42 | 17 |  | FO | 40 | 65 | 10 | CIE |  |  | FH + FO | 2003-08-01 | 6.88221389,-5.22649722
2021 | Août | Orange | OCI0547 | INSET | INSET_L8-3 | OCI0547 | YAMOUSSOUKRO | YAMOUSSOUKRO | YAMOUSSOUKRO | DISTRICT AUTONOME DE YAMOUSSOUKRO |  |  |  | -5.22649722 | 6.88221389 | Autostable |  |  | 4G | ENODE_B |  | 280 |  | 0 | 5 | 30 | 2696/377/169 | KATHREIN | 42 | 17 |  | FO | 40 | 65 | 10 | CIE |  |  | FH + FO | 2003-08-01 | 6.88221389,-5.22649722
2021 | Août | Orange | OCI0547 | INSET | INSET_U21-11 | OCI0547 | YAMOUSSOUKRO | YAMOUSSOUKRO | YAMOUSSOUKRO | DISTRICT AUTONOME DE YAMOUSSOUKRO |  |  |  | -5.22649722 | 6.88221389 | Autostable |  | 61251 | 3G | NODE_B | RNC_YAMOUSSOUKRO_1 | 20 | 8031 | 0 | 5 | 30 | 2696/377/169 | KATHREIN | 42 | 17 |  | FO | 40 | 65 | 10 | CIE | 86.04 | 2.0789 | FH + FO | 2003-08-01 | 6.88221389,-5.22649722
2021 | Août | Orange | OCI0547 | INSET | INSET_U21-12 | OCI0547 | YAMOUSSOUKRO | YAMOUSSOUKRO | YAMOUSSOUKRO | DISTRICT AUTONOME DE YAMOUSSOUKRO |  |  |  | -5.22649722 | 6.88221389 | Autostable |  | 61254 | 3G | NODE_B | RNC_YAMOUSSOUKRO_1 | 20 | 8031 | 0 | 5 | 30 | 2696/377/169 | KATHREIN | 42 | 17 |  | FO | 40 | 65 | 10 | CIE | 86.04 | 1.1474 | FH + FO | 2003-08-01 | 6.88221389,-5.22649722
2021 | Août | Orange | OCI0547 | INSET | INSET_U21-13 | OCI0547 | YAMOUSSOUKRO | YAMOUSSOUKRO | YAMOUSSOUKRO | DISTRICT AUTONOME DE YAMOUSSOUKRO |  |  |  | -5.22649722 | 6.88221389 | Autostable |  | 61257 | 3G | NODE_B | RNC_YAMOUSSOUKRO_1 | 20 | 8031 | 0 | 5 | 30 | 2696/377/169 | KATHREIN | 42 | 17 |  | FO | 40 | 65 | 10 | CIE | 86.04 | 0.80943 | FH + FO | 2003-08-01 | 6.88221389,-5.22649722
2021 | Août | Orange | OCI0547 | INSET | INSET_U21-21 | OCI0547 | YAMOUSSOUKRO | YAMOUSSOUKRO | YAMOUSSOUKRO | DISTRICT AUTONOME DE YAMOUSSOUKRO |  |  |  | -5.22649722 | 6.88221389 | Autostable |  | 61252 | 3G | NODE_B | RNC_YAMOUSSOUKRO_1 | 170 | 8031 | 0 | 5 | 30 | 2696/377/169 | KATHREIN | 42 | 17 |  | FO | 40 | 65 | 10 | CIE | 86.04 | 4.5807 | FH + FO | 2003-08-01 | 6.88221389,-5.22649722
2021 | Août | Orange | OCI0547 | INSET | INSET_U21-22 | OCI0547 | YAMOUSSOUKRO | YAMOUSSOUKRO | YAMOUSSOUKRO | DISTRICT AUTONOME DE YAMOUSSOUKRO |  |  |  | -5.22649722 | 6.88221389 | Autostable |  | 61255 | 3G | NODE_B | RNC_YAMOUSSOUKRO_1 | 170 | 8031 | 0 | 5 | 30 | 2696/377/169 | KATHREIN | 42 | 17 |  | FO | 40 | 65 | 10 | CIE | 86.04 | 2.5957 | FH + FO | 2003-08-01 | 6.88221389,-5.22649722
2021 | Août | Orange | OCI0547 | INSET | INSET_U21-23 | OCI0547 | YAMOUSSOUKRO | YAMOUSSOUKRO | YAMOUSSOUKRO | DISTRICT AUTONOME DE YAMOUSSOUKRO |  |  |  | -5.22649722 | 6.88221389 | Autostable |  | 61258 | 3G | NODE_B | RNC_YAMOUSSOUKRO_1 | 170 | 8031 | 0 | 5 | 30 | 2696/377/169 | KATHREIN | 42 | 17 |  | FO | 40 | 65 | 10 | CIE | 86.04 | 2.0321 | FH + FO | 2003-08-01 | 6.88221389,-5.22649722
2021 | Août | Orange | OCI0547 | INSET | INSET_U21-31 | OCI0547 | YAMOUSSOUKRO | YAMOUSSOUKRO | YAMOUSSOUKRO | DISTRICT AUTONOME DE YAMOUSSOUKRO |  |  |  | -5.22649722 | 6.88221389 | Autostable |  | 61253 | 3G | NODE_B | RNC_YAMOUSSOUKRO_1 | 280 | 8031 | 0 | 5 | 30 | 2696/377/169 | KATHREIN | 42 | 17 |  | FO | 40 | 65 | 10 | CIE | 86.04 | 7.8023 | FH + FO | 2003-08-01 | 6.88221389,-5.22649722
2021 | Août | Orange | OCI0547 | INSET | INSET_U21-32 | OCI0547 | YAMOUSSOUKRO | YAMOUSSOUKRO | YAMOUSSOUKRO | DISTRICT AUTONOME DE YAMOUSSOUKRO |  |  |  | -5.22649722 | 6.88221389 | Autostable |  | 61256 | 3G | NODE_B | RNC_YAMOUSSOUKRO_1 | 280 | 8031 | 0 | 5 | 30 | 2696/377/169 | KATHREIN | 42 | 17 |  | FO | 40 | 65 | 10 | CIE | 86.04 | 6.8375 | FH + FO | 2003-08-01 | 6.88221389,-5.22649722
2021 | Août | Orange | OCI0547 | INSET | INSET_U21-33 | OCI0547 | YAMOUSSOUKRO | YAMOUSSOUKRO | YAMOUSSOUKRO | DISTRICT AUTONOME DE YAMOUSSOUKRO |  |  |  | -5.22649722 | 6.88221389 | Autostable |  | 61259 | 3G | NODE_B | RNC_YAMOUSSOUKRO_1 | 280 | 8031 | 0 | 5 | 30 | 2696/377/169 | KATHREIN | 42 | 17 |  | FO | 40 | 65 | 10 | CIE | 86.04 | 3.5287 | FH + FO | 2003-08-01 | 6.88221389,-5.22649722
2021 | Août | Orange | OCI0547 | INSET | INSET_U9-1 | OCI0547 | YAMOUSSOUKRO | YAMOUSSOUKRO | YAMOUSSOUKRO | DISTRICT AUTONOME DE YAMOUSSOUKRO |  |  |  | -5.22649722 | 6.88221389 | Autostable |  | 20590 | 3G | NODE_B | RNC_YAMOUSSOUKRO_1 | 20 | 8031 | 0 | 5 | 30 | 2696/377/169 | KATHREIN | 42 | 17 |  | FO | 40 | 65 | 10 | CIE |  |  | FH + FO | 2003-08-01 | 6.88221389,-5.22649722
2021 | Août | Orange | OCI0547 | INSET | INSET_U9-2 | OCI0547 | YAMOUSSOUKRO | YAMOUSSOUKRO | YAMOUSSOUKRO | DISTRICT AUTONOME DE YAMOUSSOUKRO |  |  |  | -5.22649722 | 6.88221389 | Autostable |  | 20598 | 3G | NODE_B | RNC_YAMOUSSOUKRO_1 | 170 | 8031 | 0 | 4 | 30 | 2696/377/169 | KATHREIN | 42 | 15.4 |  | FO | 40 | 65 | 10 | CIE |  |  | FH + FO | 2003-08-01 | 6.88221389,-5.22649722
2021 | Août | Orange | OCI0547 | INSET | INSET_U9-3 | OCI0547 | YAMOUSSOUKRO | YAMOUSSOUKRO | YAMOUSSOUKRO | DISTRICT AUTONOME DE YAMOUSSOUKRO |  |  |  | -5.22649722 | 6.88221389 | Autostable |  | 20599 | 3G | NODE_B | RNC_YAMOUSSOUKRO_1 | 280 | 8031 | 0 | 4 | 30 | 2696/377/169 | KATHREIN | 42 | 15.4 |  | FO | 40 | 65 | 10 | CIE |  |  | FH + FO | 2003-08-01 | 6.88221389,-5.22649722
2021 | Août | Orange | OCI0548 | INTERBAT | INTERBAT_G18-1 | OCI0548 | ANGRE | COCODY | ABIDJAN | DISTRICT AUTONOME D'ABIDJAN | 1 | 8 |  | -3.97963889 | 5.40908333 | Autostable |  | 48195 | 2G | BTS | BSC_CAF_1 | 60 | 127 | 0 | 4 | 30 | 2696/377/169 | KATHREIN | 42 | 15.4 |  | FO | 40 | 65 | 10 | CIE | 0.56842 | 88.9409 | FO | 2004-06-01 | 5.40908333,-3.97963889
2021 | Août | Orange | OCI0548 | INTERBAT | INTERBAT_G18-2 | OCI0548 | ANGRE | COCODY | ABIDJAN | DISTRICT AUTONOME D'ABIDJAN | 1 | 6 |  | -3.97963889 | 5.40908333 | Autostable |  | 48196 | 2G | BTS | BSC_CAF_1 | 210 | 127 | 0 | 4 | 30 | 2696/377/169 | KATHREIN | 42 | 15.4 |  | FO | 40 | 65 | 10 | CIE | 0.25959 | 63.9004 | FO | 2004-06-01 | 5.40908333,-3.97963889
2021 | Août | Orange | OCI0548 | INTERBAT | INTERBAT_G18-3 | OCI0548 | ANGRE | COCODY | ABIDJAN | DISTRICT AUTONOME D'ABIDJAN | 1 | 8 |  | -3.97963889 | 5.40908333 | Autostable |  | 48197 | 2G | BTS | BSC_CAF_1 | 300 | 127 | 0 | 3 | 30 | 2696/377/169 | KATHREIN | 42 | 15.4 |  | FO | 40 | 65 | 10 | CIE | 0.50042 | 88.9409 | FO | 2004-06-01 | 5.40908333,-3.97963889
2021 | Août | Orange | OCI0548 | INTERBAT | INTERBAT_G9-1 | OCI0548 | ANGRE | COCODY | ABIDJAN | DISTRICT AUTONOME D'ABIDJAN | 1 | 5 |  | -3.97963889 | 5.40908333 | Autostable |  | 48191 | 2G | BTS | BSC_CAF_1 | 60 | 127 | 0 | 3 | 30 | 2696/377/169 | KATHREIN | 42 | 15.4 |  | FO | 40 | 65 | 10 | CIE | 0.32598 | 40.2551 | FO | 2004-06-01 | 5.40908333,-3.97963889
2021 | Août | Orange | OCI0548 | INTERBAT | INTERBAT_G9-2 | OCI0548 | ANGRE | COCODY | ABIDJAN | DISTRICT AUTONOME D'ABIDJAN | 1 | 3 |  | -3.97963889 | 5.40908333 | Autostable |  | 48192 | 2G | BTS | BSC_CAF_1 | 210 | 127 | 0 | 3 | 30 | 2696/377/169 | KATHREIN | 42 | 17 |  | FO | 40 | 65 | 10 | CIE | 0.50957 | 27.3431 | FO | 2004-06-01 | 5.40908333,-3.97963889
2021 | Août | Orange | OCI0548 | INTERBAT | INTERBAT_G9-3 | OCI0548 | ANGRE | COCODY | ABIDJAN | DISTRICT AUTONOME D'ABIDJAN | 1 | 4 |  | -3.97963889 | 5.40908333 | Autostable |  | 48193 | 2G | BTS | BSC_CAF_1 | 300 | 127 | 0 | 3 | 30 | 2696/377/169 | KATHREIN | 42 | 17 |  | FO | 40 | 65 | 10 | CIE | 0.27842 | 38.3916 | FO | 2004-06-01 | 5.40908333,-3.97963889
2021 | Août | Orange | OCI0548 | INTERBAT | INTERBAT_L23-1 | OCI0548 | ANGRE | COCODY | ABIDJAN | DISTRICT AUTONOME D'ABIDJAN |  |  |  | -3.97963889 | 5.40908333 | Autostable |  |  | TDD | ENODE_B |  | 60 |  | 0 | 2 | 31 | 510/210/70 | SHENGLU | 42 | 17.200001 |  | FO | 41 | 65 | 10 | CIE |  |  | FO | 2004-06-01 | 5.40908333,-3.97963889
2021 | Août | Orange | OCI0548 | INTERBAT | INTERBAT_L23-2 | OCI0548 | ANGRE | COCODY | ABIDJAN | DISTRICT AUTONOME D'ABIDJAN |  |  |  | -3.97963889 | 5.40908333 | Autostable |  |  | TDD | ENODE_B |  | 210 |  | 2 | 2 | 24 | 510/210/70 | SHENGLU | 42 | 17.200001 |  | FO | 34 | 65 | 10 | CIE |  |  | FO | 2004-06-01 | 5.40908333,-3.97963889
2021 | Août | Orange | OCI0548 | INTERBAT | INTERBAT_L23-3 | OCI0548 | ANGRE | COCODY | ABIDJAN | DISTRICT AUTONOME D'ABIDJAN |  |  |  | -3.97963889 | 5.40908333 | Autostable |  |  | TDD | ENODE_B |  | 300 |  | 2 | 2 | 24 | 510/210/70 | SHENGLU | 42 | 17.200001 |  | FO | 34 | 65 | 10 | CIE |  |  | FO | 2004-06-01 | 5.40908333,-3.97963889
2021 | Août | Orange | OCI0548 | INTERBAT | INTERBAT_L26-1 | OCI0548 | ANGRE | COCODY | ABIDJAN | DISTRICT AUTONOME D'ABIDJAN |  |  |  | -3.97963889 | 5.40908333 | Autostable |  |  | 4G | ENODE_B |  | 60 |  | 0 | 3 | 30 | 2696/377/169 | KATHREIN | 42 | 17 |  | FO | 40 | 65 | 10 | CIE |  |  | FO | 2004-06-01 | 5.40908333,-3.97963889
2021 | Août | Orange | OCI0548 | INTERBAT | INTERBAT_L26-2 | OCI0548 | ANGRE | COCODY | ABIDJAN | DISTRICT AUTONOME D'ABIDJAN |  |  |  | -3.97963889 | 5.40908333 | Autostable |  |  | 4G | ENODE_B |  | 210 |  | 0 | 3 | 30 | 2696/377/169 | KATHREIN | 42 | 17 |  | FO | 40 | 65 | 10 | CIE |  |  | FO | 2004-06-01 | 5.40908333,-3.97963889
2021 | Août | Orange | OCI0548 | INTERBAT | INTERBAT_L26-3 | OCI0548 | ANGRE | COCODY | ABIDJAN | DISTRICT AUTONOME D'ABIDJAN |  |  |  | -3.97963889 | 5.40908333 | Autostable |  |  | 4G | ENODE_B |  | 300 |  | 0 | 3 | 30 | 2696/377/169 | KATHREIN | 42 | 17 |  | FO | 40 | 65 | 10 | CIE |  |  | FO | 2004-06-01 | 5.40908333,-3.97963889
2021 | Août | Orange | OCI0548 | INTERBAT | INTERBAT_L8-1 | OCI0548 | ANGRE | COCODY | ABIDJAN | DISTRICT AUTONOME D'ABIDJAN |  |  |  | -3.97963889 | 5.40908333 | Autostable |  |  | 4G | ENODE_B |  | 60 |  | 0 | 4 | 30 | 2696/377/169 | KATHREIN | 42 | 17 |  | FO | 40 | 65 | 10 | CIE |  |  | FO | 2004-06-01 | 5.40908333,-3.97963889
2021 | Août | Orange | OCI0548 | INTERBAT | INTERBAT_L8-2 | OCI0548 | ANGRE | COCODY | ABIDJAN | DISTRICT AUTONOME D'ABIDJAN |  |  |  | -3.97963889 | 5.40908333 | Autostable |  |  | 4G | ENODE_B |  | 210 |  | 0 | 4 | 30 | 2696/377/169 | KATHREIN | 42 | 17 |  | FO | 40 | 65 | 10 | CIE |  |  | FO | 2004-06-01 | 5.40908333,-3.97963889
2021 | Août | Orange | OCI0548 | INTERBAT | INTERBAT_L8-3 | OCI0548 | ANGRE | COCODY | ABIDJAN | DISTRICT AUTONOME D'ABIDJAN |  |  |  | -3.97963889 | 5.40908333 | Autostable |  |  | 4G | ENODE_B |  | 300 |  | 0 | 4 | 30 | 2696/377/169 | KATHREIN | 42 | 17 |  | FO | 40 | 65 | 10 | CIE |  |  | FO | 2004-06-01 | 5.40908333,-3.97963889
2021 | Août | Orange | OCI0548 | INTERBAT | INTERBAT_U21-11 | OCI0548 | ANGRE | COCODY | ABIDJAN | DISTRICT AUTONOME D'ABIDJAN |  |  |  | -3.97963889 | 5.40908333 | Autostable |  | 45611 | 3G | NODE_B | RNC_ABOBO_1 | 60 | 1581 | 0 | 4 | 30 | 2696/377/169 | KATHREIN | 42 | 17 |  | FO | 40 | 65 | 10 | CIE | 86.04 | 10.1397 | FO | 2004-06-01 | 5.40908333,-3.97963889
2021 | Août | Orange | OCI0548 | INTERBAT | INTERBAT_U21-12 | OCI0548 | ANGRE | COCODY | ABIDJAN | DISTRICT AUTONOME D'ABIDJAN |  |  |  | -3.97963889 | 5.40908333 | Autostable |  | 45614 | 3G | NODE_B | RNC_ABOBO_1 | 60 | 1581 | 0 | 4 | 30 | 2696/377/169 | KATHREIN | 42 | 17 |  | FO | 40 | 65 | 10 | CIE | 86.04 | 7.7573 | FO | 2004-06-01 | 5.40908333,-3.97963889
2021 | Août | Orange | OCI0548 | INTERBAT | INTERBAT_U21-13 | OCI0548 | ANGRE | COCODY | ABIDJAN | DISTRICT AUTONOME D'ABIDJAN |  |  |  | -3.97963889 | 5.40908333 | Autostable |  | 45617 | 3G | NODE_B | RNC_ABOBO_1 | 60 | 1581 | 0 | 4 | 30 | 2696/377/169 | KATHREIN | 42 | 17 |  | FO | 40 | 65 | 10 | CIE | 86.04 | 8.54 | FO | 2004-06-01 | 5.40908333,-3.97963889
2021 | Août | Orange | OCI0548 | INTERBAT | INTERBAT_U21-21 | OCI0548 | ANGRE | COCODY | ABIDJAN | DISTRICT AUTONOME D'ABIDJAN |  |  |  | -3.97963889 | 5.40908333 | Autostable |  | 45612 | 3G | NODE_B | RNC_ABOBO_1 | 210 | 1581 | 0 | 4 | 30 | 2696/377/169 | KATHREIN | 42 | 17 |  | FO | 40 | 65 | 10 | CIE | 86.04 | 6.8589 | FO | 2004-06-01 | 5.40908333,-3.97963889
2021 | Août | Orange | OCI0548 | INTERBAT | INTERBAT_U21-22 | OCI0548 | ANGRE | COCODY | ABIDJAN | DISTRICT AUTONOME D'ABIDJAN |  |  |  | -3.97963889 | 5.40908333 | Autostable |  | 45615 | 3G | NODE_B | RNC_ABOBO_1 | 210 | 1581 | 0 | 4 | 30 | 2696/377/169 | KATHREIN | 42 | 17 |  | FO | 40 | 65 | 10 | CIE | 86.04 | 5.4247 | FO | 2004-06-01 | 5.40908333,-3.97963889
2021 | Août | Orange | OCI0548 | INTERBAT | INTERBAT_U21-23 | OCI0548 | ANGRE | COCODY | ABIDJAN | DISTRICT AUTONOME D'ABIDJAN |  |  |  | -3.97963889 | 5.40908333 | Autostable |  | 45618 | 3G | NODE_B | RNC_ABOBO_1 | 210 | 1581 | 0 | 4 | 30 | 2696/377/169 | KATHREIN | 42 | 17 |  | FO | 40 | 65 | 10 | CIE | 86.04 | 3.5512 | FO | 2004-06-01 | 5.40908333,-3.97963889
2021 | Août | Orange | OCI0548 | INTERBAT | INTERBAT_U21-31 | OCI0548 | ANGRE | COCODY | ABIDJAN | DISTRICT AUTONOME D'ABIDJAN |  |  |  | -3.97963889 | 5.40908333 | Autostable |  | 45613 | 3G | NODE_B | RNC_ABOBO_1 | 300 | 1581 | 0 | 4 | 30 | 2696/377/169 | KATHREIN | 42 | 17 |  | FO | 40 | 65 | 10 | CIE | 86.04 | 7.1469 | FO | 2004-06-01 | 5.40908333,-3.97963889
2021 | Août | Orange | OCI0548 | INTERBAT | INTERBAT_U21-32 | OCI0548 | ANGRE | COCODY | ABIDJAN | DISTRICT AUTONOME D'ABIDJAN |  |  |  | -3.97963889 | 5.40908333 | Autostable |  | 45616 | 3G | NODE_B | RNC_ABOBO_1 | 300 | 1581 | 0 | 4 | 40 | 2696/377/169 | KATHREIN | 42 | 13.9 |  | FO | 50 | 65 | 10 | CIE | 86.04 | 6.4642 | FO | 2004-06-01 | 5.40908333,-3.97963889
2021 | Août | Orange | OCI0548 | INTERBAT | INTERBAT_U21-33 | OCI0548 | ANGRE | COCODY | ABIDJAN | DISTRICT AUTONOME D'ABIDJAN |  |  |  | -3.97963889 | 5.40908333 | Autostable |  | 45619 | 3G | NODE_B | RNC_ABOBO_1 | 300 | 1581 | 0 | 4 | 40 | 2696/377/169 | KATHREIN | 42 | 13.9 |  | FO | 50 | 65 | 10 | CIE | 86.04 | 6.3766 | FO | 2004-06-01 | 5.40908333,-3.97963889
2021 | Août | Orange | OCI0549 | INTERPOL | INTERPOL_G18-1 | OCI0549 | VRIDI - CANAL + SIR | PORT-BOUET | ABIDJAN | DISTRICT AUTONOME D'ABIDJAN | 1 | 3 |  | -3.99856255 | 5.26427998 | Haubané |  | 9015 | 2G | BTS | BSC_LUMIERE_1 | 50 | 148 | 0 | 4 | 40 | 2696/377/169 | KATHREIN | 42 | 13.9 |  | FO | 50 | 65 | 10 | CIE | 0.37201 | 29.1661 | FO | 2006-10-01 | 5.26427998,-3.99856255
2021 | Août | Orange | OCI0549 | INTERPOL | INTERPOL_G18-2 | OCI0549 | VRIDI - CANAL + SIR | PORT-BOUET | ABIDJAN | DISTRICT AUTONOME D'ABIDJAN | 1 | 4 |  | -3.99856255 | 5.26427998 | Haubané |  | 9016 | 2G | BTS | BSC_LUMIERE_1 | 160 | 148 | 0 | 4 | 40 | 2696/377/169 | KATHREIN | 42 | 13.9 |  | FO | 50 | 65 | 10 | CIE | 0.15885 | 40.2551 | FO | 2006-10-01 | 5.26427998,-3.99856255
2021 | Août | Orange | OCI0549 | INTERPOL | INTERPOL_G18-3 | OCI0549 | VRIDI - CANAL + SIR | PORT-BOUET | ABIDJAN | DISTRICT AUTONOME D'ABIDJAN | 1 | 6 |  | -3.99856255 | 5.26427998 | Haubané |  | 9017 | 2G | BTS | BSC_LUMIERE_1 | 260 | 148 | 0 | 4 | 40 | 2696/377/169 | KATHREIN | 42 | 13.9 |  | FO | 50 | 65 | 10 | CIE | 0.46957 | 63.9004 | FO | 2006-10-01 | 5.26427998,-3.99856255
2021 | Août | Orange | OCI0549 | INTERPOL | INTERPOL_G9-1 | OCI0549 | VRIDI - CANAL + SIR | PORT-BOUET | ABIDJAN | DISTRICT AUTONOME D'ABIDJAN | 1 | 2 |  | -3.99856255 | 5.26427998 | Haubané |  | 9011 | 2G | BTS | BSC_LUMIERE_1 | 50 | 148 | 0 | 4 | 40 | 2696/377/169 | KATHREIN | 42 | 13.9 |  | FO | 50 | 65 | 10 | CIE | 1.1459 | 27.3431 | FO | 2006-10-01 | 5.26427998,-3.99856255
2021 | Août | Orange | OCI0549 | INTERPOL | INTERPOL_G9-2 | OCI0549 | VRIDI - CANAL + SIR | PORT-BOUET | ABIDJAN | DISTRICT AUTONOME D'ABIDJAN | 1 | 5 |  | -3.99856255 | 5.26427998 | Haubané |  | 9012 | 2G | BTS | BSC_LUMIERE_1 | 160 | 148 | 0 | 2 | 30 | 2696/377/169 | KATHREIN | 42 | 17.200001 |  | FO | 40 | 65 | 10 | CIE | 0.23523 | 51.5342 | FO | 2006-10-01 | 5.26427998,-3.99856255
2021 | Août | Orange | OCI0549 | INTERPOL | INTERPOL_G9-3 | OCI0549 | VRIDI - CANAL + SIR | PORT-BOUET | ABIDJAN | DISTRICT AUTONOME D'ABIDJAN | 1 | 4 |  | -3.99856255 | 5.26427998 | Haubané |  | 9013 | 2G | BTS | BSC_LUMIERE_1 | 260 | 148 | 0 | 2 | 30 | 2696/377/169 | KATHREIN | 42 | 17.200001 |  | FO | 40 | 65 | 10 | CIE | 1.6315 | 38.3916 | FO | 2006-10-01 | 5.26427998,-3.99856255
2021 | Août | Orange | OCI0549 | INTERPOL | INTERPOL_L23-1 | OCI0549 | VRIDI - CANAL + SIR | PORT-BOUET | ABIDJAN | DISTRICT AUTONOME D'ABIDJAN |  |  |  | -3.99856255 | 5.26427998 | Haubané |  |  | TDD | ENODE_B |  | 330 |  | 0 | 2 | 30 | 510/210/70 | SHENGLU | 42 | 17.200001 |  | FO | 40 | 65 | 10 | CIE |  |  | FO | 2006-10-01 | 5.26427998,-3.99856255
2021 | Août | Orange | OCI0549 | INTERPOL | INTERPOL_L23-2 | OCI0549 | VRIDI - CANAL + SIR | PORT-BOUET | ABIDJAN | DISTRICT AUTONOME D'ABIDJAN |  |  |  | -3.99856255 | 5.26427998 | Haubané |  |  | TDD | ENODE_B |  | 130 |  | 0 | 2 | 40 | 510/210/70 | SHENGLU | 42 | 17 |  | FO | 50 | 65 | 10 | CIE |  |  | FO | 2006-10-01 | 5.26427998,-3.99856255
2021 | Août | Orange | OCI0549 | INTERPOL | INTERPOL_L23-3 | OCI0549 | VRIDI - CANAL + SIR | PORT-BOUET | ABIDJAN | DISTRICT AUTONOME D'ABIDJAN |  |  |  | -3.99856255 | 5.26427998 | Haubané |  |  | TDD | ENODE_B |  | 210 |  | 0 | 2 | 40 | 510/210/70 | SHENGLU | 42 | 17 |  | FO | 50 | 65 | 10 | CIE |  |  | FO | 2006-10-01 | 5.26427998,-3.99856255
2021 | Août | Orange | OCI0549 | INTERPOL | INTERPOL_L8-1 | OCI0549 | VRIDI - CANAL + SIR | PORT-BOUET | ABIDJAN | DISTRICT AUTONOME D'ABIDJAN |  |  |  | -3.99856255 | 5.26427998 | Haubané |  |  | 4G | ENODE_B |  | 0 |  | 0 | 2 | 40 | 2696/377/169 | KATHREIN | 42 | 17 |  | FO | 50 | 65 | 10 | CIE |  |  | FO | 2006-10-01 | 5.26427998,-3.99856255
2021 | Août | Orange | OCI0549 | INTERPOL | INTERPOL_L8-2 | OCI0549 | VRIDI - CANAL + SIR | PORT-BOUET | ABIDJAN | DISTRICT AUTONOME D'ABIDJAN |  |  |  | -3.99856255 | 5.26427998 | Haubané |  |  | 4G | ENODE_B |  | 120 |  | 0 | 9 | 40 | 2696/377/169 | KATHREIN | 42 | 17.4 |  | FO | 50 | 65 | 10 | CIE |  |  | FO | 2006-10-01 | 5.26427998,-3.99856255
2021 | Août | Orange | OCI0549 | INTERPOL | INTERPOL_L8-3 | OCI0549 | VRIDI - CANAL + SIR | PORT-BOUET | ABIDJAN | DISTRICT AUTONOME D'ABIDJAN |  |  |  | -3.99856255 | 5.26427998 | Haubané |  |  | 4G | ENODE_B |  | 240 |  | 0 | 9 | 40 | 2696/377/169 | KATHREIN | 42 | 17.4 |  | FO | 50 | 65 | 10 | CIE |  |  | FO | 2006-10-01 | 5.26427998,-3.99856255
2021 | Août | Orange | OCI0549 | INTERPOL | INTERPOL_U21-11 | OCI0549 | VRIDI - CANAL + SIR | PORT-BOUET | ABIDJAN | DISTRICT AUTONOME D'ABIDJAN |  |  |  | -3.99856255 | 5.26427998 | Haubané |  | 35341 | 3G | NODE_B | RNC-PortBouet_1 | 0 | 1441 | 0 | 9 | 40 | 2696/377/169 | KATHREIN | 42 | 17.4 |  | FO | 50 | 65 | 10 | CIE | 86.04 | 6.0934 | FO | 2006-10-01 | 5.26427998,-3.99856255
2021 | Août | Orange | OCI0549 | INTERPOL | INTERPOL_U21-12 | OCI0549 | VRIDI - CANAL + SIR | PORT-BOUET | ABIDJAN | DISTRICT AUTONOME D'ABIDJAN |  |  |  | -3.99856255 | 5.26427998 | Haubané |  | 35344 | 3G | NODE_B | RNC-PortBouet_1 | 0 | 1441 | 0 | 9 | 40 | 2696/377/169 | KATHREIN | 42 | 17.4 |  | FO | 50 | 65 | 10 | CIE | 86.04 | 3.1521 | FO | 2006-10-01 | 5.26427998,-3.99856255
2021 | Août | Orange | OCI0549 | INTERPOL | INTERPOL_U21-13 | OCI0549 | VRIDI - CANAL + SIR | PORT-BOUET | ABIDJAN | DISTRICT AUTONOME D'ABIDJAN |  |  |  | -3.99856255 | 5.26427998 | Haubané |  | 35347 | 3G | NODE_B | RNC-PortBouet_1 | 0 | 1441 | 0 | 9 | 40 | 2696/377/169 | KATHREIN | 42 | 17.4 |  | FO | 50 | 65 | 10 | CIE | 86.04 | 1.7628 | FO | 2006-10-01 | 5.26427998,-3.99856255
2021 | Août | Orange | OCI0549 | INTERPOL | INTERPOL_U21-21 | OCI0549 | VRIDI - CANAL + SIR | PORT-BOUET | ABIDJAN | DISTRICT AUTONOME D'ABIDJAN |  |  |  | -3.99856255 | 5.26427998 | Haubané |  | 35342 | 3G | NODE_B | RNC-PortBouet_1 | 120 | 1441 | 0 | 9 | 40 | 2696/377/169 | KATHREIN | 42 | 17.4 |  | FO | 50 | 65 | 10 | CIE | 86.04 | 4.9565 | FO | 2006-10-01 | 5.26427998,-3.99856255
2021 | Août | Orange | OCI0549 | INTERPOL | INTERPOL_U21-22 | OCI0549 | VRIDI - CANAL + SIR | PORT-BOUET | ABIDJAN | DISTRICT AUTONOME D'ABIDJAN |  |  |  | -3.99856255 | 5.26427998 | Haubané |  | 35345 | 3G | NODE_B | RNC-PortBouet_1 | 120 | 1441 | 0 | 9 | 40 | 2696/377/169 | KATHREIN | 42 | 17.4 |  | FO | 50 | 65 | 10 | CIE | 86.04 | 2.5202 | FO | 2006-10-01 | 5.26427998,-3.99856255
2021 | Août | Orange | OCI0549 | INTERPOL | INTERPOL_U21-23 | OCI0549 | VRIDI - CANAL + SIR | PORT-BOUET | ABIDJAN | DISTRICT AUTONOME D'ABIDJAN |  |  |  | -3.99856255 | 5.26427998 | Haubané |  | 35348 | 3G | NODE_B | RNC-PortBouet_1 | 120 | 1441 | 0 | 9 | 40 | 2696/377/169 | KATHREIN | 42 | 17.4 |  | FO | 50 | 65 | 10 | CIE | 86.04 | 1.3157 | FO | 2006-10-01 | 5.26427998,-3.99856255
2021 | Août | Orange | OCI0549 | INTERPOL | INTERPOL_U21-31 | OCI0549 | VRIDI - CANAL + SIR | PORT-BOUET | ABIDJAN | DISTRICT AUTONOME D'ABIDJAN |  |  |  | -3.99856255 | 5.26427998 | Haubané |  | 35343 | 3G | NODE_B | RNC-PortBouet_1 | 240 | 1441 | 0 | 9 | 40 | 2696/377/169 | KATHREIN | 42 | 17.4 |  | FO | 50 | 65 | 10 | CIE | 86.04 | 7.8868 | FO | 2006-10-01 | 5.26427998,-3.99856255
2021 | Août | Orange | OCI0549 | INTERPOL | INTERPOL_U21-32 | OCI0549 | VRIDI - CANAL + SIR | PORT-BOUET | ABIDJAN | DISTRICT AUTONOME D'ABIDJAN |  |  |  | -3.99856255 | 5.26427998 | Haubané |  | 35346 | 3G | NODE_B | RNC-PortBouet_1 | 240 | 1441 | 0 | 3 | 25 | 2696/377/169 | KATHREIN | 42 | 15.4 |  | FO | 35 | 65 | 10 | CIE | 86.04 | 7.4037 | FO | 2006-10-01 | 5.26427998,-3.99856255
2021 | Août | Orange | OCI0549 | INTERPOL | INTERPOL_U21-33 | OCI0549 | VRIDI - CANAL + SIR | PORT-BOUET | ABIDJAN | DISTRICT AUTONOME D'ABIDJAN |  |  |  | -3.99856255 | 5.26427998 | Haubané |  | 35349 | 3G | NODE_B | RNC-PortBouet_1 | 240 | 1441 | 0 | 3 | 25 | 2696/377/169 | KATHREIN | 42 | 15.4 |  | FO | 35 | 65 | 10 | CIE | 86.04 | 5.8068 | FO | 2006-10-01 | 5.26427998,-3.99856255
2021 | Août | Orange | OCI0550 | IPNEPT | IPNEPT_G18-1 | OCI0550 | LYCEE TECHNIQUE | COCODY | ABIDJAN | DISTRICT AUTONOME D'ABIDJAN | 1 | 5 |  | -4.00930556 | 5.34819444 | Autostable |  | 9025 | 2G | BTS | BSC_VILLA1 | 20 | 109 | 0 | 3 | 25 | 2696/377/169 | KATHREIN | 42 | 15.4 |  | FO | 35 | 65 | 10 | CIE | 0.47212 | 54.3762 | FO | 2002-07-01 | 5.34819444,-4.00930556
2021 | Août | Orange | OCI0550 | IPNEPT | IPNEPT_G18-2 | OCI0550 | LYCEE TECHNIQUE | COCODY | ABIDJAN | DISTRICT AUTONOME D'ABIDJAN | 1 | 4 |  | -4.00930556 | 5.34819444 | Autostable |  | 9026 | 2G | BTS | BSC_VILLA1 | 100 | 109 | 0 | 2 | 25 | 2696/377/169 | KATHREIN | 42 | 15.4 |  | FO | 35 | 65 | 10 | CIE | 0.41603 | 38.3916 | FO | 2002-07-01 | 5.34819444,-4.00930556
2021 | Août | Orange | OCI0550 | IPNEPT | IPNEPT_G18-3 | OCI0550 | LYCEE TECHNIQUE | COCODY | ABIDJAN | DISTRICT AUTONOME D'ABIDJAN | 1 | 4 |  | -4.00930556 | 5.34819444 | Autostable |  | 9027 | 2G | BTS | BSC_VILLA1 | 210 | 109 | 0 | 2 | 25 | 2696/377/169 | KATHREIN | 42 | 15.4 |  | FO | 35 | 65 | 10 | CIE | 0.70104 | 40.2551 | FO | 2002-07-01 | 5.34819444,-4.00930556
2021 | Août | Orange | OCI0550 | IPNEPT | IPNEPT_G9-1 | OCI0550 | LYCEE TECHNIQUE | COCODY | ABIDJAN | DISTRICT AUTONOME D'ABIDJAN | 1 | 3 |  | -4.00930556 | 5.34819444 | Autostable |  | 9021 | 2G | BTS | BSC_VILLA1 | 20 | 109 | 0 | 2 | 25 | 2696/377/169 | KATHREIN | 42 | 15.4 |  | FO | 35 | 65 | 10 | CIE | 0.076192 | 29.1661 | FO | 2002-07-01 | 5.34819444,-4.00930556
2021 | Août | Orange | OCI0550 | IPNEPT | IPNEPT_G9-2 | OCI0550 | LYCEE TECHNIQUE | COCODY | ABIDJAN | DISTRICT AUTONOME D'ABIDJAN | 1 | 3 |  | -4.00930556 | 5.34819444 | Autostable |  | 9022 | 2G | BTS | BSC_VILLA1 | 100 | 109 | 0 | 9 | 25 | 2696/377/169 | KATHREIN | 42 | 17 |  | FO | 35 | 65 | 10 | CIE | 0.13219 | 29.1661 | FO | 2002-07-01 | 5.34819444,-4.00930556
2021 | Août | Orange | OCI0550 | IPNEPT | IPNEPT_G9-3 | OCI0550 | LYCEE TECHNIQUE | COCODY | ABIDJAN | DISTRICT AUTONOME D'ABIDJAN | 1 | 3 |  | -4.00930556 | 5.34819444 | Autostable |  | 9023 | 2G | BTS | BSC_VILLA1 | 210 | 109 | 0 | 8 | 25 | 2696/377/169 | KATHREIN | 42 | 17 |  | FO | 35 | 65 | 10 | CIE | 0.38991 | 29.1661 | FO | 2002-07-01 | 5.34819444,-4.00930556
2021 | Août | Orange | OCI0550 | IPNEPT | IPNEPT_L8-1 | OCI0550 | LYCEE TECHNIQUE | COCODY | ABIDJAN | DISTRICT AUTONOME D'ABIDJAN |  |  |  | -4.00930556 | 5.34819444 | Autostable |  |  | 4G | ENODE_B |  | 20 |  | 0 | 7 | 25 | 2696/377/169 | KATHREIN | 42 | 17 |  | FO | 35 | 65 | 10 | CIE |  |  | FO | 2002-07-01 | 5.34819444,-4.00930556
2021 | Août | Orange | OCI0550 | IPNEPT | IPNEPT_L8-2 | OCI0550 | LYCEE TECHNIQUE | COCODY | ABIDJAN | DISTRICT AUTONOME D'ABIDJAN |  |  |  | -4.00930556 | 5.34819444 | Autostable |  |  | 4G | ENODE_B |  | 100 |  | 0 | 10 | 25 | 2696/377/169 | KATHREIN | 42 | 17 |  | FO | 35 | 65 | 10 | CIE |  |  | FO | 2002-07-01 | 5.34819444,-4.00930556
2021 | Août | Orange | OCI0550 | IPNEPT | IPNEPT_L8-3 | OCI0550 | LYCEE TECHNIQUE | COCODY | ABIDJAN | DISTRICT AUTONOME D'ABIDJAN |  |  |  | -4.00930556 | 5.34819444 | Autostable |  |  | 4G | ENODE_B |  | 210 |  | 0 | 10 | 25 | 2696/377/169 | KATHREIN | 42 | 17 |  | FO | 35 | 65 | 10 | CIE |  |  | FO | 2002-07-01 | 5.34819444,-4.00930556
2021 | Août | Orange | OCI0550 | IPNEPT | IPNEPT_U21-11 | OCI0550 | LYCEE TECHNIQUE | COCODY | ABIDJAN | DISTRICT AUTONOME D'ABIDJAN |  |  |  | -4.00930556 | 5.34819444 | Autostable |  | 35381 | 3G | NODE_B | RNC_COCODY_1 | 20 | 1101 | 0 | 10 | 25 | 2696/377/169 | KATHREIN | 42 | 17 |  | FO | 35 | 65 | 10 | CIE | 86.04 | 6.6774 | FO | 2002-07-01 | 5.34819444,-4.00930556
2021 | Août | Orange | OCI0550 | IPNEPT | IPNEPT_U21-12 | OCI0550 | LYCEE TECHNIQUE | COCODY | ABIDJAN | DISTRICT AUTONOME D'ABIDJAN |  |  |  | -4.00930556 | 5.34819444 | Autostable |  | 35384 | 3G | NODE_B | RNC_COCODY_1 | 20 | 1101 | 0 | 10 | 25 | 2696/377/169 | KATHREIN | 42 | 17 |  | FO | 35 | 65 | 10 | CIE | 86.04 | 4.9989 | FO | 2002-07-01 | 5.34819444,-4.00930556
2021 | Août | Orange | OCI0550 | IPNEPT | IPNEPT_U21-13 | OCI0550 | LYCEE TECHNIQUE | COCODY | ABIDJAN | DISTRICT AUTONOME D'ABIDJAN |  |  |  | -4.00930556 | 5.34819444 | Autostable |  | 35387 | 3G | NODE_B | RNC_COCODY_1 | 20 | 1101 | 0 | 10 | 25 | 2696/377/169 | KATHREIN | 42 | 17 |  | FO | 35 | 65 | 10 | CIE | 86.04 | 5.1824 | FO | 2002-07-01 | 5.34819444,-4.00930556
2021 | Août | Orange | OCI0550 | IPNEPT | IPNEPT_U21-21 | OCI0550 | LYCEE TECHNIQUE | COCODY | ABIDJAN | DISTRICT AUTONOME D'ABIDJAN |  |  |  | -4.00930556 | 5.34819444 | Autostable |  | 35382 | 3G | NODE_B | RNC_COCODY_1 | 100 | 1101 | 0 | 10 | 25 | 2696/377/169 | KATHREIN | 42 | 17 |  | FO | 35 | 65 | 10 | CIE | 86.04 | 8.5014 | FO | 2002-07-01 | 5.34819444,-4.00930556
2021 | Août | Orange | OCI0550 | IPNEPT | IPNEPT_U21-22 | OCI0550 | LYCEE TECHNIQUE | COCODY | ABIDJAN | DISTRICT AUTONOME D'ABIDJAN |  |  |  | -4.00930556 | 5.34819444 | Autostable |  | 35385 | 3G | NODE_B | RNC_COCODY_1 | 100 | 1101 | 0 | 10 | 25 | 2696/377/169 | KATHREIN | 42 | 17 |  | FO | 35 | 65 | 10 | CIE | 86.04 | 5.1885 | FO | 2002-07-01 | 5.34819444,-4.00930556
2021 | Août | Orange | OCI0550 | IPNEPT | IPNEPT_U21-23 | OCI0550 | LYCEE TECHNIQUE | COCODY | ABIDJAN | DISTRICT AUTONOME D'ABIDJAN |  |  |  | -4.00930556 | 5.34819444 | Autostable |  | 35388 | 3G | NODE_B | RNC_COCODY_1 | 100 | 1101 | 0 | 10 | 25 | 2696/377/169 | KATHREIN | 42 | 17 |  | FO | 35 | 65 | 10 | CIE | 86.04 | 3.7521 | FO | 2002-07-01 | 5.34819444,-4.00930556
2021 | Août | Orange | OCI0550 | IPNEPT | IPNEPT_U21-31 | OCI0550 | LYCEE TECHNIQUE | COCODY | ABIDJAN | DISTRICT AUTONOME D'ABIDJAN |  |  |  | -4.00930556 | 5.34819444 | Autostable |  | 35383 | 3G | NODE_B | RNC_COCODY_1 | 210 | 1101 | 0 | 10 | 25 | 2696/377/169 | KATHREIN | 42 | 17 |  | FO | 35 | 65 | 10 | CIE | 86.04 | 5.7165 | FO | 2002-07-01 | 5.34819444,-4.00930556
2021 | Août | Orange | OCI0550 | IPNEPT | IPNEPT_U21-32 | OCI0550 | LYCEE TECHNIQUE | COCODY | ABIDJAN | DISTRICT AUTONOME D'ABIDJAN |  |  |  | -4.00930556 | 5.34819444 | Autostable |  | 35386 | 3G | NODE_B | RNC_COCODY_1 | 210 | 1101 | 0 | 0 | 67 | 2696/377/169 | KATHREIN | 42 | 12.9 |  | FO | 77 | 65 | 10 | CIE | 86.04 | 4.2088 | FO | 2002-07-01 | 5.34819444,-4.00930556
2021 | Août | Orange | OCI0550 | IPNEPT | IPNEPT_U21-33 | OCI0550 | LYCEE TECHNIQUE | COCODY | ABIDJAN | DISTRICT AUTONOME D'ABIDJAN |  |  |  | -4.00930556 | 5.34819444 | Autostable |  | 35389 | 3G | NODE_B | RNC_COCODY_1 | 210 | 1101 | 0 | 0 | 67 | 2696/377/169 | KATHREIN | 42 | 12.9 |  | FO | 77 | 65 | 10 | CIE | 86.04 | 3.3353 | FO | 2002-07-01 | 5.34819444,-4.00930556
2021 | Août | Orange | OCI0551 | IREBAFLA | IREBAFLA_G9-1 | OCI0551 | IRIBAFLA | ZAGUIETA | BOUAFLE | MARAHOUE | 1 | 5 |  | -6.11802778 | 6.72791667 | Haubané |  | 18851 | 2G | BTS | BSC_DALOA_2 | 20 | 610 | 0 | 0 | 67 | 2696/377/169 | KATHREIN | 42 | 12.9 |  | FO | 77 | 65 | 10 | CIE | 0.53761 | 51.5342 | FH + FO | 2010-02-01 | 6.72791667,-6.11802778
2021 | Août | Orange | OCI0551 | IREBAFLA | IREBAFLA_G9-2 | OCI0551 | IRIBAFLA | ZAGUIETA | BOUAFLE | MARAHOUE | 1 | 3 |  | -6.11802778 | 6.72791667 | Haubané |  | 18852 | 2G | BTS | BSC_DALOA_2 | 130 | 610 | 0 | 2 | 67 | 2696/377/169 | KATHREIN | 42 | 17.430000 |  | FO | 77 | 65 | 10 | CIE | 0.28247 | 25.5291 | FH + FO | 2010-02-01 | 6.72791667,-6.11802778
2021 | Août | Orange | OCI0551 | IREBAFLA | IREBAFLA_G9-3 | OCI0551 | IRIBAFLA | ZAGUIETA | BOUAFLE | MARAHOUE | 1 | 2 |  | -6.11802778 | 6.72791667 | Haubané |  | 18853 | 2G | BTS | BSC_DALOA_2 | 300 | 610 | 0 | 2 | 67 | 2696/377/169 | KATHREIN | 42 | 17.430000 |  | FO | 77 | 65 | 10 | CIE | 0.27494 | 15.7609 | FH + FO | 2010-02-01 | 6.72791667,-6.11802778
2021 | Août | Orange | OCI0551 | IREBAFLA | IREBAFLA_U9-1 | OCI0551 | IRIBAFLA | ZAGUIETA | BOUAFLE | MARAHOUE |  |  |  | -6.11802778 | 6.72791667 | Haubané |  | 18850 | 3G | NODE_B | RNC_DALOA_1 | 20 | 6032 | 0 | 2 | 67 | 2696/377/169 | KATHREIN | 42 | 17.430000 |  | FO | 77 | 65 | 10 | CIE |  |  | FH + FO | 2010-02-01 | 6.72791667,-6.11802778
2021 | Août | Orange | OCI0551 | IREBAFLA | IREBAFLA_U9-2 | OCI0551 | IRIBAFLA | ZAGUIETA | BOUAFLE | MARAHOUE |  |  |  | -6.11802778 | 6.72791667 | Haubané |  | 18858 | 3G | NODE_B | RNC_DALOA_1 | 130 | 6032 | 0 | 1 | 45 | 2696/377/169 | KATHREIN | 42 | 15.7 |  | FO | 55 | 65 | 10 | CIE |  |  | FH + FO | 2010-02-01 | 6.72791667,-6.11802778
2021 | Août | Orange | OCI0551 | IREBAFLA | IREBAFLA_U9-3 | OCI0551 | IRIBAFLA | ZAGUIETA | BOUAFLE | MARAHOUE |  |  |  | -6.11802778 | 6.72791667 | Haubané |  | 18859 | 3G | NODE_B | RNC_DALOA_1 | 300 | 6032 | 0 | 1 | 45 | 2696/377/169 | KATHREIN | 42 | 15.7 |  | FO | 55 | 65 | 10 | CIE |  |  | FH + FO | 2010-02-01 | 6.72791667,-6.11802778
2021 | Août | Orange | OCI0552 | IRF_ADZOPE | IRF_ADZOPE_G9-1 | OCI0552 | DUQUESNE CREMONE | ADZOPE | ADZOPE | ME | 1 | 2 |  | -3.91411112 | 6.18150001 | Autostable |  | 38421 | 2G | BTS | BSC_ABENGOUROU_1 | 120 | 403 | 0 | 1 | 45 | 2696/377/169 | KATHREIN | 42 | 15.7 |  | FO | 55 | 65 | 10 | CIE | 0.64782 | 16.6306 | FH + FO | 2007-11-01 | 6.18150001,-3.91411112
2021 | Août | Orange | OCI0552 | IRF_ADZOPE | IRF_ADZOPE_G9-2 | OCI0552 | DUQUESNE CREMONE | ADZOPE | ADZOPE | ME | 1 | 2 |  | -3.91411112 | 6.18150001 | Autostable |  | 38422 | 2G | BTS | BSC_ABENGOUROU_1 | 250 | 403 | 0 | 0 | 9 | 2696/377/169 | KATHREIN | 42 | 14.6 |  | FO | 19 | 65 | 10 | CIE | 0.16569 | 16.6306 | FH + FO | 2007-11-01 | 6.18150001,-3.91411112
2021 | Août | Orange | OCI0552 | IRF_ADZOPE | IRF_ADZOPE_G9-3 | OCI0552 | DUQUESNE CREMONE | ADZOPE | ADZOPE | ME | 1 | 2 |  | -3.91411112 | 6.18150001 | Autostable |  | 38423 | 2G | BTS | BSC_ABENGOUROU_1 | 320 | 403 | 0 | 0 | 9 | 2696/377/169 | KATHREIN | 42 | 14.6 |  | FO | 19 | 65 | 10 | CIE | 0.46212 | 16.6306 | FH + FO | 2007-11-01 | 6.18150001,-3.91411112
2021 | Août | Orange | OCI1940 | IRIEKALOUFLA | IRIEKALOUFLA_G18-1 | OCI1940 | IRIEFLA | ZUENOULA | ZUENOULA | MARAHOUE | 1 | 4 |  | -5.85035278 | 7.69110278 | Haubané |  | 35085 | 2G | BTS | BSC_BOUAKE_2 | 30 | 811 | 0 | 0 | 9 | 2696/377/169 | KATHREIN | 42 | 14.6 |  | FO | 19 | 65 | 10 | CIE | 0.082529 | 40.2551 | FH + FO | 2015-12-30 | 7.69110278,-5.85035278
2021 | Août | Orange | OCI1940 | IRIEKALOUFLA | IRIEKALOUFLA_G18-2 | OCI1940 | IRIEFLA | ZUENOULA | ZUENOULA | MARAHOUE | 1 | 4 |  | -5.85035278 | 7.69110278 | Haubané |  | 35086 | 2G | BTS | BSC_BOUAKE_2 | 180 | 811 | 0 | 2 | 9 | 2696/377/169 | KATHREIN | 42 | 14.6 |  | FO | 19 | 65 | 10 | CIE | 0.13704 | 40.2551 | FH + FO | 2015-12-30 | 7.69110278,-5.85035278
2021 | Août | Orange | OCI1940 | IRIEKALOUFLA | IRIEKALOUFLA_G18-3 | OCI1940 | IRIEFLA | ZUENOULA | ZUENOULA | MARAHOUE | 1 | 4 |  | -5.85035278 | 7.69110278 | Haubané |  | 35087 | 2G | BTS | BSC_BOUAKE_2 | 280 | 811 | 0 | 2 | 9 | 2696/377/169 | KATHREIN | 42 | 14.6 |  | FO | 19 | 65 | 10 | CIE | 0.0073145 | 40.2551 | FH + FO | 2015-12-30 | 7.69110278,-5.85035278
2021 | Août | Orange | OCI1940 | IRIEKALOUFLA | IRIEKALOUFLA_G9-1 | OCI1940 | IRIEFLA | ZUENOULA | ZUENOULA | MARAHOUE | 1 | 3 |  | -5.85035278 | 7.69110278 | Haubané |  | 35081 | 2G | BTS | BSC_BOUAKE_2 | 30 | 811 | 0 | 2 | 9 | 2696/377/169 | KATHREIN | 42 | 14.6 |  | FO | 19 | 65 | 10 | CIE | 0.53122 | 25.5291 | FH + FO | 2015-12-30 | 7.69110278,-5.85035278
2021 | Août | Orange | OCI1940 | IRIEKALOUFLA | IRIEKALOUFLA_G9-2 | OCI1940 | IRIEFLA | ZUENOULA | ZUENOULA | MARAHOUE | 1 | 4 |  | -5.85035278 | 7.69110278 | Haubané |  | 35082 | 2G | BTS | BSC_BOUAKE_2 | 180 | 811 | 0 | 4 | 9 | 2696/377/169 | KATHREIN | 42 | 16.4 |  | FO | 19 | 65 | 10 | CIE | 0.25091 | 36.5337 | FH + FO | 2015-12-30 | 7.69110278,-5.85035278
2021 | Août | Orange | OCI1940 | IRIEKALOUFLA | IRIEKALOUFLA_G9-3 | OCI1940 | IRIEFLA | ZUENOULA | ZUENOULA | MARAHOUE | 1 | 2 |  | -5.85035278 | 7.69110278 | Haubané |  | 35083 | 2G | BTS | BSC_BOUAKE_2 | 280 | 811 | 0 | 4 | 9 | 2696/377/169 | KATHREIN | 42 | 16.4 |  | FO | 19 | 65 | 10 | CIE | 0.076138 | 15.7609 | FH + FO | 2015-12-30 | 7.69110278,-5.85035278
2021 | Août | Orange | OCI1940 | IRIEKALOUFLA | IRIEKALOUFLA_U21-11 | OCI1940 | IRIEFLA | ZUENOULA | ZUENOULA | MARAHOUE |  |  |  | -5.85035278 | 7.69110278 | Haubané |  | 51371 | 3G | NODE_B | RNC_BOUAKE_1 | 0 | 3071 | 0 | 4 | 9 | 2696/377/169 | KATHREIN | 42 | 17 |  | FO | 19 | 65 | 10 | CIE | 86.04 | 0.26114 | FH + FO | 2015-12-30 | 7.69110278,-5.85035278
2021 | Août | Orange | OCI1940 | IRIEKALOUFLA | IRIEKALOUFLA_U21-12 | OCI1940 | IRIEFLA | ZUENOULA | ZUENOULA | MARAHOUE |  |  |  | -5.85035278 | 7.69110278 | Haubané |  | 51374 | 3G | NODE_B | RNC_BOUAKE_1 | 0 | 3071 | 0 | 4 | 9 | 2696/377/169 | KATHREIN | 42 | 16.4 |  | FO | 19 | 65 | 10 | CIE | 86.04 | 0.68156 | FH + FO | 2015-12-30 | 7.69110278,-5.85035278
2021 | Août | Orange | OCI1940 | IRIEKALOUFLA | IRIEKALOUFLA_U21-13 | OCI1940 | IRIEFLA | ZUENOULA | ZUENOULA | MARAHOUE |  |  |  | -5.85035278 | 7.69110278 | Haubané |  | 51377 | 3G | NODE_B | RNC_BOUAKE_1 | 0 | 3071 | 0 | 4 | 9 | 2696/377/169 | KATHREIN | 42 | 16.4 |  | FO | 19 | 65 | 10 | CIE | 86.04 | 0.10142 | FH + FO | 2015-12-30 | 7.69110278,-5.85035278
2021 | Août | Orange | OCI1940 | IRIEKALOUFLA | IRIEKALOUFLA_U21-21 | OCI1940 | IRIEFLA | ZUENOULA | ZUENOULA | MARAHOUE |  |  |  | -5.85035278 | 7.69110278 | Haubané |  | 51372 | 3G | NODE_B | RNC_BOUAKE_1 | 120 | 3071 | 0 | 4 | 9 | 2696/377/169 | KATHREIN | 42 | 17 |  | FO | 19 | 65 | 10 | CIE | 86.04 | 1.0201 | FH + FO | 2015-12-30 | 7.69110278,-5.85035278
2021 | Août | Orange | OCI1940 | IRIEKALOUFLA | IRIEKALOUFLA_U21-22 | OCI1940 | IRIEFLA | ZUENOULA | ZUENOULA | MARAHOUE |  |  |  | -5.85035278 | 7.69110278 | Haubané |  | 51375 | 3G | NODE_B | RNC_BOUAKE_1 | 120 | 3071 | 0 | 4 | 9 | 2696/377/169 | KATHREIN | 42 | 16.4 |  | FO | 19 | 65 | 10 | CIE | 86.04 | 1.2271 | FH + FO | 2015-12-30 | 7.69110278,-5.85035278
2021 | Août | Orange | OCI1940 | IRIEKALOUFLA | IRIEKALOUFLA_U21-23 | OCI1940 | IRIEFLA | ZUENOULA | ZUENOULA | MARAHOUE |  |  |  | -5.85035278 | 7.69110278 | Haubané |  | 51378 | 3G | NODE_B | RNC_BOUAKE_1 | 120 | 3071 | 0 | 4 | 9 | 2696/377/169 | KATHREIN | 42 | 16.4 |  | FO | 19 | 65 | 10 | CIE | 86.04 | 0.81666 | FH + FO | 2015-12-30 | 7.69110278,-5.85035278
2021 | Août | Orange | OCI1940 | IRIEKALOUFLA | IRIEKALOUFLA_U21-31 | OCI1940 | IRIEFLA | ZUENOULA | ZUENOULA | MARAHOUE |  |  |  | -5.85035278 | 7.69110278 | Haubané |  | 51373 | 3G | NODE_B | RNC_BOUAKE_1 | 240 | 3071 | 0 | 4 | 9 | 2696/377/169 | KATHREIN | 42 | 17 |  | FO | 19 | 65 | 10 | CIE | 86.04 | 0.20229 | FH + FO | 2015-12-30 | 7.69110278,-5.85035278
2021 | Août | Orange | OCI1940 | IRIEKALOUFLA | IRIEKALOUFLA_U21-32 | OCI1940 | IRIEFLA | ZUENOULA | ZUENOULA | MARAHOUE |  |  |  | -5.85035278 | 7.69110278 | Haubané |  | 51376 | 3G | NODE_B | RNC_BOUAKE_1 | 240 | 3071 | 0 | 4 | 9 | 2696/377/169 | KATHREIN | 42 | 17.430000 |  | FO | 19 | 65 | 10 | CIE | 86.04 | 1.3548 | FH + FO | 2015-12-30 | 7.69110278,-5.85035278
2021 | Août | Orange | OCI1940 | IRIEKALOUFLA | IRIEKALOUFLA_U21-33 | OCI1940 | IRIEFLA | ZUENOULA | ZUENOULA | MARAHOUE |  |  |  | -5.85035278 | 7.69110278 | Haubané |  | 51379 | 3G | NODE_B | RNC_BOUAKE_1 | 240 | 3071 | 0 | 4 | 9 | 2696/377/169 | KATHREIN | 42 | 17.430000 |  | FO | 19 | 65 | 10 | CIE | 86.04 | 0.029533 | FH + FO | 2015-12-30 | 7.69110278,-5.85035278
2021 | Août | Orange | OCI1940 | IRIEKALOUFLA | IRIEKALOUFLA_U9-1 | OCI1940 | IRIEFLA | ZUENOULA | ZUENOULA | MARAHOUE |  |  |  | -5.85035278 | 7.69110278 | Haubané |  | 35080 | 3G | NODE_B | RNC_BOUAKE_1 | 30 | 3071 | 0 | 4 | 9 | 2696/377/169 | KATHREIN | 42 | 17.430000 |  | FO | 19 | 65 | 10 | CIE |  |  | FH + FO | 2015-12-30 | 7.69110278,-5.85035278
2021 | Août | Orange | OCI1940 | IRIEKALOUFLA | IRIEKALOUFLA_U9-2 | OCI1940 | IRIEFLA | ZUENOULA | ZUENOULA | MARAHOUE |  |  |  | -5.85035278 | 7.69110278 | Haubané |  | 35088 | 3G | NODE_B | RNC_BOUAKE_1 | 180 | 3071 | 0 | 0 | 36 | 2696/377/169 | KATHREIN | 42 | 17.8 |  | FO | 46 | 65 | 10 | CIE |  |  | FH + FO | 2015-12-30 | 7.69110278,-5.85035278
2021 | Août | Orange | OCI1940 | IRIEKALOUFLA | IRIEKALOUFLA_U9-3 | OCI1940 | IRIEFLA | ZUENOULA | ZUENOULA | MARAHOUE |  |  |  | -5.85035278 | 7.69110278 | Haubané |  | 35089 | 3G | NODE_B | RNC_BOUAKE_1 | 330 | 3071 | 0 | 0 | 36 | 2696/377/169 | KATHREIN | 42 | 17.8 |  | FO | 46 | 65 | 10 | CIE |  |  | FH + FO | 2015-12-30 | 7.69110278,-5.85035278
2021 | Août | Orange | OCI0553 | IROBO | IROBO_G18-1 | OCI0553 | IROBO | ATTOUTOU(A) | JACQUEVILLE | GRAND-PONTS | 1 | 6 |  | -4.79855556 | 5.29408333 | Haubané |  | 36585 | 2G | BTS | BSC_SANTE_2 | 30 | 155 | 0 | 0 | 36 | 2696/377/169 | KATHREIN | 42 | 17.8 |  | FO | 46 | 65 | 10 | CIE | 0.15569 | 62.9448 | FH + FO | 2005-07-01 | 5.29408333,-4.79855556
2021 | Août | Orange | OCI0553 | IROBO | IROBO_G18-2 | OCI0553 | IROBO | ATTOUTOU(A) | JACQUEVILLE | GRAND-PONTS | 1 | 6 |  | -4.79855556 | 5.29408333 | Haubané |  | 36586 | 2G | BTS | BSC_SANTE_2 | 130 | 155 | 0 | 0 | 36 | 2696/377/169 | KATHREIN | 42 | 17.8 |  | FO | 46 | 65 | 10 | CIE | 0.16699 | 62.9448 | FH + FO | 2005-07-01 | 5.29408333,-4.79855556
2021 | Août | Orange | OCI0553 | IROBO | IROBO_G18-3 | OCI0553 | IROBO | ATTOUTOU(A) | JACQUEVILLE | GRAND-PONTS | 1 | 3 |  | -4.79855556 | 5.29408333 | Haubané |  | 36587 | 2G | BTS | BSC_SANTE_2 | 270 | 155 | 0 | 6 | 36 | 2696/377/169 | KATHREIN | 42 | 17.8 |  | FO | 46 | 65 | 10 | CIE | 0.10322 | 27.3431 | FH + FO | 2005-07-01 | 5.29408333,-4.79855556
2021 | Août | Orange | OCI0553 | IROBO | IROBO_G9-1 | OCI0553 | IROBO | ATTOUTOU(A) | JACQUEVILLE | GRAND-PONTS | 1 | 5 |  | -4.79855556 | 5.29408333 | Haubané |  | 36581 | 2G | BTS | BSC_SANTE_2 | 0 | 155 | 0 | 6 | 36 | 2696/377/169 | KATHREIN | 42 | 17.8 |  | FO | 46 | 65 | 10 | CIE | 0.25313 | 47.7577 | FH + FO | 2005-07-01 | 5.29408333,-4.79855556
2021 | Août | Orange | OCI0553 | IROBO | IROBO_G9-2 | OCI0553 | IROBO | ATTOUTOU(A) | JACQUEVILLE | GRAND-PONTS | 1 | 4 |  | -4.79855556 | 5.29408333 | Haubané |  | 36582 | 2G | BTS | BSC_SANTE_2 | 100 | 155 | 0 | 2 | 51 | 2696/377/169 | KATHREIN | 42 | 16.959999 |  | FO | 61 | 65 | 10 | CIE | 1.7348 | 38.3916 | FH + FO | 2005-07-01 | 5.29408333,-4.79855556
2021 | Août | Orange | OCI0553 | IROBO | IROBO_G9-3 | OCI0553 | IROBO | ATTOUTOU(A) | JACQUEVILLE | GRAND-PONTS | 1 | 3 |  | -4.79855556 | 5.29408333 | Haubané |  | 36583 | 2G | BTS | BSC_SANTE_2 | 280 | 155 | 0 | 2 | 51 | 2696/377/169 | KATHREIN | 42 | 16.959999 |  | FO | 61 | 65 | 10 | CIE | 0.55183 | 27.3431 | FH + FO | 2005-07-01 | 5.29408333,-4.79855556
2021 | Août | Orange | OCI0553 | IROBO | IROBO_L8-1 | OCI0553 | IROBO | ATTOUTOU(A) | JACQUEVILLE | GRAND-PONTS |  |  |  | -4.79855556 | 5.29408333 | Haubané |  |  | 4G | ENODE_B |  | 30 |  | 0 | 2 | 51 | 2696/377/169 | KATHREIN | 42 | 16.959999 |  | FO | 61 | 65 | 10 | CIE |  |  | FH + FO | 2005-07-01 | 5.29408333,-4.79855556
2021 | Août | Orange | OCI0553 | IROBO | IROBO_L8-2 | OCI0553 | IROBO | ATTOUTOU(A) | JACQUEVILLE | GRAND-PONTS |  |  |  | -4.79855556 | 5.29408333 | Haubané |  |  | 4G | ENODE_B |  | 130 |  | 0 | 3 | 36 | 2696/377/169 | KATHREIN | 42 | 17.870001 |  | FO | 46 | 65 | 10 | CIE |  |  | FH + FO | 2005-07-01 | 5.29408333,-4.79855556
2021 | Août | Orange | OCI0553 | IROBO | IROBO_L8-3 | OCI0553 | IROBO | ATTOUTOU(A) | JACQUEVILLE | GRAND-PONTS |  |  |  | -4.79855556 | 5.29408333 | Haubané |  |  | 4G | ENODE_B |  | 270 |  | 0 | 3 | 36 | 2696/377/169 | KATHREIN | 42 | 17.870001 |  | FO | 46 | 65 | 10 | CIE |  |  | FH + FO | 2005-07-01 | 5.29408333,-4.79855556
2021 | Août | Orange | OCI0553 | IROBO | IROBO_U21-11 | OCI0553 | IROBO | ATTOUTOU(A) | JACQUEVILLE | GRAND-PONTS |  |  |  | -4.79855556 | 5.29408333 | Haubané |  | 49221 | 3G | NODE_B | RNC_SANTE_1 | 30 | 1311 | 0 | 3 | 36 | 2696/377/169 | KATHREIN | 42 | 17.870001 |  | FO | 46 | 65 | 10 | CIE | 86.04 | 5.0424 | FH + FO | 2005-07-01 | 5.29408333,-4.79855556
2021 | Août | Orange | OCI0553 | IROBO | IROBO_U21-12 | OCI0553 | IROBO | ATTOUTOU(A) | JACQUEVILLE | GRAND-PONTS |  |  |  | -4.79855556 | 5.29408333 | Haubané |  | 49224 | 3G | NODE_B | RNC_SANTE_1 | 30 | 1311 | 0 | 3 | 36 | 2696/377/169 | KATHREIN | 42 | 17.870001 |  | FO | 46 | 65 | 10 | CIE | 86.04 | 4.2769 | FH + FO | 2005-07-01 | 5.29408333,-4.79855556
2021 | Août | Orange | OCI0553 | IROBO | IROBO_U21-21 | OCI0553 | IROBO | ATTOUTOU(A) | JACQUEVILLE | GRAND-PONTS |  |  |  | -4.79855556 | 5.29408333 | Haubané |  | 49222 | 3G | NODE_B | RNC_SANTE_1 | 130 | 1311 | 0 | 3 | 36 | 2696/377/169 | KATHREIN | 42 | 17.870001 |  | FO | 46 | 65 | 10 | CIE | 86.04 | 7.9926 | FH + FO | 2005-07-01 | 5.29408333,-4.79855556
2021 | Août | Orange | OCI0553 | IROBO | IROBO_U21-22 | OCI0553 | IROBO | ATTOUTOU(A) | JACQUEVILLE | GRAND-PONTS |  |  |  | -4.79855556 | 5.29408333 | Haubané |  | 49225 | 3G | NODE_B | RNC_SANTE_1 | 130 | 1311 | 0 | 3 | 36 | 2696/377/169 | KATHREIN | 42 | 17.870001 |  | FO | 46 | 65 | 10 | CIE | 86.04 | 7.3792 | FH + FO | 2005-07-01 | 5.29408333,-4.79855556
2021 | Août | Orange | OCI0553 | IROBO | IROBO_U21-31 | OCI0553 | IROBO | ATTOUTOU(A) | JACQUEVILLE | GRAND-PONTS |  |  |  | -4.79855556 | 5.29408333 | Haubané |  | 49223 | 3G | NODE_B | RNC_SANTE_1 | 270 | 1311 | 0 | 4 | 15 | 2696/377/169 | KATHREIN | 42 | 15.3 |  | FO | 25 | 65 | 10 | CIE | 86.04 | 3.5556 | FH + FO | 2005-07-01 | 5.29408333,-4.79855556
2021 | Août | Orange | OCI0553 | IROBO | IROBO_U21-32 | OCI0553 | IROBO | ATTOUTOU(A) | JACQUEVILLE | GRAND-PONTS |  |  |  | -4.79855556 | 5.29408333 | Haubané |  | 49226 | 3G | NODE_B | RNC_SANTE_1 | 270 | 1311 | 0 | 4 | 15 | 2696/377/169 | KATHREIN | 42 | 15.3 |  | FO | 25 | 65 | 10 | CIE | 86.04 | 3.2733 | FH + FO | 2005-07-01 | 5.29408333,-4.79855556
2021 | Août | Orange | OCI1496 | IROKO | IROKO_G18-1 | OCI1496 | REMBLAIS | KOUMASSI | ABIDJAN | DISTRICT AUTONOME D'ABIDJAN | 1 | 5 |  | -3.96450000 | 5.29430556 | MAT |  | 9035 | 2G | BTS | BSCLUM5 | 0 | 142 | 0 | 4 | 15 | 2696/377/169 | KATHREIN | 42 | 15.3 |  | FO | 25 | 65 | 10 | CIE | 1.3571 | 51.5342 | FO | 2013-12-01 | 5.29430556,-3.96450000
2021 | Août | Orange | OCI1496 | IROKO | IROKO_G18-2 | OCI1496 | REMBLAIS | KOUMASSI | ABIDJAN | DISTRICT AUTONOME D'ABIDJAN | 1 | 8 |  | -3.96450000 | 5.29430556 | MAT |  | 9036 | 2G | BTS | BSCLUM5 | 0 | 142 | 0 | 10 | 15 | 2696/377/169 | KATHREIN | 42 | 17.650000 |  | FO | 25 | 65 | 10 | CIE | 1.0328 | 88.9409 | FO | 2013-12-01 | 5.29430556,-3.96450000
2021 | Août | Orange | OCI1496 | IROKO | IROKO_G18-3 | OCI1496 | REMBLAIS | KOUMASSI | ABIDJAN | DISTRICT AUTONOME D'ABIDJAN | 1 | 5 |  | -3.96450000 | 5.29430556 | MAT |  | 9037 | 2G | BTS | BSCLUM5 | 0 | 142 | 0 | 10 | 15 | 2696/377/169 | KATHREIN | 42 | 17.650000 |  | FO | 25 | 65 | 10 | CIE | 0.71344 | 51.5342 | FO | 2013-12-01 | 5.29430556,-3.96450000
2021 | Août | Orange | OCI1496 | IROKO | IROKO_U21-11 | OCI1496 | REMBLAIS | KOUMASSI | ABIDJAN | DISTRICT AUTONOME D'ABIDJAN |  |  |  | -3.96450000 | 5.29430556 | MAT |  | 35401 | 3G | NODE_B | RNC_PORT_BOUET_1 | 0 | 1421 | 0 | 10 | 15 | 2696/377/169 | KATHREIN | 42 | 17.650000 |  | FO | 25 | 65 | 10 | CIE | 86.04 | 10.4431 | FO | 2013-12-01 | 5.29430556,-3.96450000
2021 | Août | Orange | OCI1496 | IROKO | IROKO_U21-12 | OCI1496 | REMBLAIS | KOUMASSI | ABIDJAN | DISTRICT AUTONOME D'ABIDJAN |  |  |  | -3.96450000 | 5.29430556 | MAT |  | 35404 | 3G | NODE_B | RNC_PORT_BOUET_1 | 0 | 1421 | 0 | 10 | 15 | 2696/377/169 | KATHREIN | 42 | 17.650000 |  | FO | 25 | 65 | 10 | CIE | 86.04 | 4.537 | FO | 2013-12-01 | 5.29430556,-3.96450000
2021 | Août | Orange | OCI1496 | IROKO | IROKO_U21-13 | OCI1496 | REMBLAIS | KOUMASSI | ABIDJAN | DISTRICT AUTONOME D'ABIDJAN |  |  |  | -3.96450000 | 5.29430556 | MAT |  | 35407 | 3G | NODE_B | RNC_PORT_BOUET_1 | 0 | 1421 | 0 | 10 | 15 | 2696/377/169 | KATHREIN | 42 | 17.650000 |  | FO | 25 | 65 | 10 | CIE | 86.04 | 4.5847 | FO | 2013-12-01 | 5.29430556,-3.96450000
2021 | Août | Orange | OCI1496 | IROKO | IROKO_U21-21 | OCI1496 | REMBLAIS | KOUMASSI | ABIDJAN | DISTRICT AUTONOME D'ABIDJAN |  |  |  | -3.96450000 | 5.29430556 | MAT |  | 35402 | 3G | NODE_B | RNC_PORT_BOUET_1 | 140 | 1421 | 0 | 10 | 15 | 2696/377/169 | KATHREIN | 42 | 17.650000 |  | FO | 25 | 65 | 10 | CIE | 86.04 | 9.6878 | FO | 2013-12-01 | 5.29430556,-3.96450000
2021 | Août | Orange | OCI1496 | IROKO | IROKO_U21-22 | OCI1496 | REMBLAIS | KOUMASSI | ABIDJAN | DISTRICT AUTONOME D'ABIDJAN |  |  |  | -3.96450000 | 5.29430556 | MAT |  | 35405 | 3G | NODE_B | RNC_PORT_BOUET_1 | 140 | 1421 | 0 | 10 | 15 | 2696/377/169 | KATHREIN | 42 | 17.650000 |  | FO | 25 | 65 | 10 | CIE | 86.04 | 6.5318 | FO | 2013-12-01 | 5.29430556,-3.96450000
2021 | Août | Orange | OCI1496 | IROKO | IROKO_U21-23 | OCI1496 | REMBLAIS | KOUMASSI | ABIDJAN | DISTRICT AUTONOME D'ABIDJAN |  |  |  | -3.96450000 | 5.29430556 | MAT |  | 35408 | 3G | NODE_B | RNC_PORT_BOUET_1 | 140 | 1421 | 0 | 10 | 15 | 2696/377/169 | KATHREIN | 42 | 17.650000 |  | FO | 25 | 65 | 10 | CIE | 86.04 | 8.5575 | FO | 2013-12-01 | 5.29430556,-3.96450000
2021 | Août | Orange | OCI1496 | IROKO | IROKO_U21-31 | OCI1496 | REMBLAIS | KOUMASSI | ABIDJAN | DISTRICT AUTONOME D'ABIDJAN |  |  |  | -3.96450000 | 5.29430556 | MAT |  | 35403 | 3G | NODE_B | RNC_PORT_BOUET_1 | 280 | 1421 | 0 | 10 | 15 | 2696/377/169 | KATHREIN | 42 | 17.650000 |  | FO | 25 | 65 | 10 | CIE | 86.04 | 5.6306 | FO | 2013-12-01 | 5.29430556,-3.96450000
2021 | Août | Orange | OCI1496 | IROKO | IROKO_U21-32 | OCI1496 | REMBLAIS | KOUMASSI | ABIDJAN | DISTRICT AUTONOME D'ABIDJAN |  |  |  | -3.96450000 | 5.29430556 | MAT |  | 35406 | 3G | NODE_B | RNC_PORT_BOUET_1 | 280 | 1421 | 0 | 0 | 60 | 2696/377/169 | KATHREIN | 42 | 13.9 |  | FO | 70 | 65 | 10 | CIE | 86.04 | 3.5 | FO | 2013-12-01 | 5.29430556,-3.96450000
2021 | Août | Orange | OCI1496 | IROKO | IROKO_U21-33 | OCI1496 | REMBLAIS | KOUMASSI | ABIDJAN | DISTRICT AUTONOME D'ABIDJAN |  |  |  | -3.96450000 | 5.29430556 | MAT |  | 35409 | 3G | NODE_B | RNC_PORT_BOUET_1 | 280 | 1421 | 0 | 1 | 60 | 2696/377/169 | KATHREIN | 42 | 13.9 |  | FO | 70 | 65 | 10 | CIE | 86.04 | 3.0504 | FO | 2013-12-01 | 5.29430556,-3.96450000
2021 | Août | Orange | OCI0554 | IROPORIA | IROPORIA_G9-1 | OCI0554 | IROPORIA | DIDOKO | DIVO | LOH-DJIBOUA | 1 | 3 |  | -5.17550833 | 6.03096667 | Haubané |  | 25011 | 2G | BTS | BSC_YAKRO_1 | 20 | 804 | 0 | 0 | 60 | 2696/377/169 | KATHREIN | 42 | 13.9 |  | FO | 70 | 65 | 10 | CIE | 0.25396 | 25.5291 | FH + FO | 2009-01-01 | 6.03096667,-5.17550833
2021 | Août | Orange | OCI0554 | IROPORIA | IROPORIA_G9-2 | OCI0554 | IROPORIA | DIDOKO | DIVO | LOH-DJIBOUA | 1 | 5 |  | -5.17550833 | 6.03096667 | Haubané |  | 25012 | 2G | BTS | BSC_YAKRO_1 | 170 | 804 | 0 | 3 | 37 | 2696/377/169 | KATHREIN | 42 | 15.4 |  | FO | 47 | 65 | 10 | CIE | 0.30293 | 51.5342 | FH + FO | 2009-01-01 | 6.03096667,-5.17550833
2021 | Août | Orange | OCI0554 | IROPORIA | IROPORIA_G9-3 | OCI0554 | IROPORIA | DIDOKO | DIVO | LOH-DJIBOUA | 1 | 3 |  | -5.17550833 | 6.03096667 | Haubané |  | 25013 | 2G | BTS | BSC_YAKRO_1 | 270 | 804 | 0 | 3 | 37 | 2696/377/169 | KATHREIN | 42 | 15.4 |  | FO | 47 | 65 | 10 | CIE | 0.45766 | 25.5291 | FH + FO | 2009-01-01 | 6.03096667,-5.17550833
2021 | Août | Orange | OCI0555 | ISSIA | ISSIA_G18-1 | OCI0555 | ISSIA | ISSIA | ISSIA | HAUT-SASSANDRA | 2 | 6 |  | -6.58952779 | 6.48938890 | Autostable |  | 17295 | 2G | BTS | BSC_DALOA_2 | 10 | 610 | 0 | 3 | 37 | 2696/377/169 | KATHREIN | 42 | 15.4 |  | FO | 47 | 65 | 10 | CIE | 0.74778 | 63.9004 | FH + FO | 1999-10-01 | 6.48938890,-6.58952779
2021 | Août | Orange | OCI0555 | ISSIA | ISSIA_G18-2 | OCI0555 | ISSIA | ISSIA | ISSIA | HAUT-SASSANDRA | 2 | 6 |  | -6.58952779 | 6.48938890 | Autostable |  | 17296 | 2G | BTS | BSC_DALOA_2 | 150 | 610 | 0 | 2 | 37 | 2696/377/169 | KATHREIN | 42 | 15.4 |  | FO | 47 | 65 | 10 | CIE | 0.78789 | 63.9004 | FH + FO | 1999-10-01 | 6.48938890,-6.58952779
2021 | Août | Orange | OCI0555 | ISSIA | ISSIA_G18-3 | OCI0555 | ISSIA | ISSIA | ISSIA | HAUT-SASSANDRA | 2 | 6 |  | -6.58952779 | 6.48938890 | Autostable |  | 17297 | 2G | BTS | BSC_DALOA_2 | 260 | 610 | 0 | 2 | 37 | 2696/377/169 | KATHREIN | 42 | 15.4 |  | FO | 47 | 65 | 10 | CIE | 0.55642 | 63.9004 | FH + FO | 1999-10-01 | 6.48938890,-6.58952779
2021 | Août | Orange | OCI0555 | ISSIA | ISSIA_G9-1 | OCI0555 | ISSIA | ISSIA | ISSIA | HAUT-SASSANDRA | 2 | 6 |  | -6.58952779 | 6.48938890 | Autostable |  | 17291 | 2G | BTS | BSC_DALOA_2 | 10 | 610 | 0 | 2 | 37 | 2696/377/169 | KATHREIN | 42 | 15.4 |  | FO | 47 | 65 | 10 | CIE | 0.29899 | 63.9004 | FH + FO | 1999-10-01 | 6.48938890,-6.58952779
2021 | Août | Orange | OCI0555 | ISSIA | ISSIA_G9-2 | OCI0555 | ISSIA | ISSIA | ISSIA | HAUT-SASSANDRA | 2 | 6 |  | -6.58952779 | 6.48938890 | Autostable |  | 17292 | 2G | BTS | BSC_DALOA_2 | 150 | 610 | 0 | 0 | 34 | 2696/377/169 | KATHREIN | 42 | 17.8 |  | FO | 44 | 65 | 10 | CIE | 0.44748 | 63.9004 | FH + FO | 1999-10-01 | 6.48938890,-6.58952779
2021 | Août | Orange | OCI0555 | ISSIA | ISSIA_G9-3 | OCI0555 | ISSIA | ISSIA | ISSIA | HAUT-SASSANDRA | 2 | 6 |  | -6.58952779 | 6.48938890 | Autostable |  | 17293 | 2G | BTS | BSC_DALOA_2 | 260 | 610 | 0 | 0 | 34 | 2696/377/169 | KATHREIN | 42 | 17.8 |  | FO | 44 | 65 | 10 | CIE | 0.31446 | 63.9004 | FH + FO | 1999-10-01 | 6.48938890,-6.58952779
2021 | Août | Orange | OCI0555 | ISSIA | ISSIA_L8-1 | OCI0555 | ISSIA | ISSIA | ISSIA | HAUT-SASSANDRA |  |  |  | -6.58952779 | 6.48938890 | Autostable |  |  | 4G | ENODE_B |  | 10 |  | 0 | 2 | 37 | 2696/377/169 | KATHREIN | 42 | 17 |  | FO | 47 | 65 | 10 | CIE |  |  | FH + FO | 1999-10-01 | 6.48938890,-6.58952779
2021 | Août | Orange | OCI0555 | ISSIA | ISSIA_L8-2 | OCI0555 | ISSIA | ISSIA | ISSIA | HAUT-SASSANDRA |  |  |  | -6.58952779 | 6.48938890 | Autostable |  |  | 4G | ENODE_B |  | 150 |  | 0 | 4 | 40 | 2696/377/169 | KATHREIN | 42 | 14.6 |  | FO | 50 | 65 | 10 | CIE |  |  | FH + FO | 1999-10-01 | 6.48938890,-6.58952779
2021 | Août | Orange | OCI0555 | ISSIA | ISSIA_L8-3 | OCI0555 | ISSIA | ISSIA | ISSIA | HAUT-SASSANDRA |  |  |  | -6.58952779 | 6.48938890 | Autostable |  |  | 4G | ENODE_B |  | 260 |  | 0 | 4 | 40 | 2696/377/169 | KATHREIN | 42 | 14.6 |  | FO | 50 | 65 | 10 | CIE |  |  | FH + FO | 1999-10-01 | 6.48938890,-6.58952779
2021 | Août | Orange | OCI0555 | ISSIA | ISSIA_U21-11 | OCI0555 | ISSIA | ISSIA | ISSIA | HAUT-SASSANDRA |  |  |  | -6.58952779 | 6.48938890 | Autostable |  | 57701 | 3G | NODE_B | RNC_DALOA_1 | 10 | 6032 | 0 | 5 | 37 | 2696/377/169 | KATHREIN | 42 | 17 |  | FO | 47 | 65 | 10 | CIE | 86.04 | 9.3529 | FH + FO | 1999-10-01 | 6.48938890,-6.58952779
2021 | Août | Orange | OCI0555 | ISSIA | ISSIA_U21-12 | OCI0555 | ISSIA | ISSIA | ISSIA | HAUT-SASSANDRA |  |  |  | -6.58952779 | 6.48938890 | Autostable |  | 57704 | 3G | NODE_B | RNC_DALOA_1 | 10 | 6032 | 0 | 5 | 37 | 2696/377/169 | KATHREIN | 42 | 17 |  | FO | 47 | 65 | 10 | CIE | 86.04 | 9.7763 | FH + FO | 1999-10-01 | 6.48938890,-6.58952779
2021 | Août | Orange | OCI0555 | ISSIA | ISSIA_U21-13 | OCI0555 | ISSIA | ISSIA | ISSIA | HAUT-SASSANDRA |  |  |  | -6.58952779 | 6.48938890 | Autostable |  | 57707 | 3G | NODE_B | RNC_DALOA_1 | 10 | 6032 | 0 | 5 | 37 | 2696/377/169 | KATHREIN | 42 | 17 |  | FO | 47 | 65 | 10 | CIE | 86.04 | 8.7679 | FH + FO | 1999-10-01 | 6.48938890,-6.58952779
2021 | Août | Orange | OCI0555 | ISSIA | ISSIA_U21-21 | OCI0555 | ISSIA | ISSIA | ISSIA | HAUT-SASSANDRA |  |  |  | -6.58952779 | 6.48938890 | Autostable |  | 57702 | 3G | NODE_B | RNC_DALOA_1 | 150 | 6032 | 0 | 5 | 37 | 2696/377/169 | KATHREIN | 42 | 17 |  | FO | 47 | 65 | 10 | CIE | 86.04 | 9.8519 | FH + FO | 1999-10-01 | 6.48938890,-6.58952779
2021 | Août | Orange | OCI0555 | ISSIA | ISSIA_U21-22 | OCI0555 | ISSIA | ISSIA | ISSIA | HAUT-SASSANDRA |  |  |  | -6.58952779 | 6.48938890 | Autostable |  | 57705 | 3G | NODE_B | RNC_DALOA_1 | 150 | 6032 | 0 | 5 | 37 | 2696/377/169 | KATHREIN | 42 | 17 |  | FO | 47 | 65 | 10 | CIE | 86.04 | 8.5042 | FH + FO | 1999-10-01 | 6.48938890,-6.58952779
2021 | Août | Orange | OCI0555 | ISSIA | ISSIA_U21-23 | OCI0555 | ISSIA | ISSIA | ISSIA | HAUT-SASSANDRA |  |  |  | -6.58952779 | 6.48938890 | Autostable |  | 57708 | 3G | NODE_B | RNC_DALOA_1 | 150 | 6032 | 0 | 5 | 37 | 2696/377/169 | KATHREIN | 42 | 17 |  | FO | 47 | 65 | 10 | CIE | 86.04 | 8.5744 | FH + FO | 1999-10-01 | 6.48938890,-6.58952779
2021 | Août | Orange | OCI0555 | ISSIA | ISSIA_U21-31 | OCI0555 | ISSIA | ISSIA | ISSIA | HAUT-SASSANDRA |  |  |  | -6.58952779 | 6.48938890 | Autostable |  | 57703 | 3G | NODE_B | RNC_DALOA_1 | 260 | 6032 | 0 | 5 | 37 | 2696/377/169 | KATHREIN | 42 | 17 |  | FO | 47 | 65 | 10 | CIE | 86.04 | 5.0774 | FH + FO | 1999-10-01 | 6.48938890,-6.58952779
2021 | Août | Orange | OCI0555 | ISSIA | ISSIA_U21-32 | OCI0555 | ISSIA | ISSIA | ISSIA | HAUT-SASSANDRA |  |  |  | -6.58952779 | 6.48938890 | Autostable |  | 57706 | 3G | NODE_B | RNC_DALOA_1 | 260 | 6032 | 0 | 0 | 45 | 2696/377/169 | KATHREIN | 42 | 14.6 |  | FO | 55 | 65 | 10 | CIE | 86.04 | 4.9223 | FH + FO | 1999-10-01 | 6.48938890,-6.58952779
2021 | Août | Orange | OCI0555 | ISSIA | ISSIA_U21-33 | OCI0555 | ISSIA | ISSIA | ISSIA | HAUT-SASSANDRA |  |  |  | -6.58952779 | 6.48938890 | Autostable |  | 57709 | 3G | NODE_B | RNC_DALOA_1 | 260 | 6032 | 0 | 0 | 45 | 2696/377/169 | KATHREIN | 42 | 14.6 |  | FO | 55 | 65 | 10 | CIE | 86.04 | 4.6001 | FH + FO | 1999-10-01 | 6.48938890,-6.58952779
2021 | Août | Orange | OCI1438 | ISSIA_KOKO | ISSIA_KOKO_G18-1 | OCI1438 | ISSIA | ISSIA | ISSIA | HAUT-SASSANDRA | 1 | 5 |  | -6.58213889 | 6.50505556 | Haubané |  | 17305 | 2G | BTS | BSC_DALOA_2 | 30 | 610 | 0 | 0 | 34 | 2696/377/169 | KATHREIN | 42 | 17.8 |  | FO | 44 | 65 | 10 | CIE | 0.0525 | 51.5342 | FH + FO | 2013-11-01 | 6.50505556,-6.58213889
2021 | Août | Orange | OCI1438 | ISSIA_KOKO | ISSIA_KOKO_G18-2 | OCI1438 | ISSIA | ISSIA | ISSIA | HAUT-SASSANDRA | 1 | 6 |  | -6.58213889 | 6.50505556 | Haubané |  | 17306 | 2G | BTS | BSC_DALOA_2 | 130 | 610 | 0 | 0 | 34 | 2696/377/169 | KATHREIN | 42 | 17.8 |  | FO | 44 | 65 | 10 | CIE | 0.18938 | 63.9004 | FH + FO | 2013-11-01 | 6.50505556,-6.58213889
2021 | Août | Orange | OCI1438 | ISSIA_KOKO | ISSIA_KOKO_G18-3 | OCI1438 | ISSIA | ISSIA | ISSIA | HAUT-SASSANDRA | 1 | 6 |  | -6.58213889 | 6.50505556 | Haubané |  | 17307 | 2G | BTS | BSC_DALOA_2 | 250 | 610 | 0 | 0 | 34 | 2696/377/169 | KATHREIN | 42 | 17.8 |  | FO | 44 | 65 | 10 | CIE | 0.11708 | 63.9004 | FH + FO | 2013-11-01 | 6.50505556,-6.58213889
2021 | Août | Orange | OCI1438 | ISSIA_KOKO | ISSIA_KOKO_G9-1 | OCI1438 | ISSIA | ISSIA | ISSIA | HAUT-SASSANDRA | 1 | 3 |  | -6.58213889 | 6.50505556 | Haubané |  | 17301 | 2G | BTS | BSC_DALOA_2 | 25 | 610 | 0 | 0 | 34 | 2696/377/169 | KATHREIN | 42 | 17.8 |  | FO | 44 | 65 | 10 | CIE | 0.30213 | 27.3431 | FH + FO | 2013-11-01 | 6.50505556,-6.58213889
2021 | Août | Orange | OCI1438 | ISSIA_KOKO | ISSIA_KOKO_G9-2 | OCI1438 | ISSIA | ISSIA | ISSIA | HAUT-SASSANDRA | 1 | 6 |  | -6.58213889 | 6.50505556 | Haubané |  | 17302 | 2G | BTS | BSC_DALOA_2 | 200 | 610 | 0 | 2 | 34 | 2696/377/169 | KATHREIN | 42 | 16.959999 |  | FO | 44 | 65 | 10 | CIE | 0.058946 | 63.9004 | FH + FO | 2013-11-01 | 6.50505556,-6.58213889
2021 | Août | Orange | OCI1438 | ISSIA_KOKO | ISSIA_KOKO_G9-3 | OCI1438 | ISSIA | ISSIA | ISSIA | HAUT-SASSANDRA | 1 | 3 |  | -6.58213889 | 6.50505556 | Haubané |  | 17303 | 2G | BTS | BSC_DALOA_2 | 305 | 610 | 0 | 2 | 34 | 2696/377/169 | KATHREIN | 42 | 16.959999 |  | FO | 44 | 65 | 10 | CIE | 0.53505 | 25.5291 | FH + FO | 2013-11-01 | 6.50505556,-6.58213889
2021 | Août | Orange | OCI1438 | ISSIA_KOKO | ISSIA_KOKO_L8-1 | OCI1438 | ISSIA | ISSIA | ISSIA | HAUT-SASSANDRA |  |  |  | -6.58213889 | 6.50505556 | Haubané |  |  | 4G | ENODE_B |  | 30 |  | 0 | 2 | 34 | 2696/377/169 | KATHREIN | 42 | 16.959999 |  | FO | 44 | 65 | 10 | CIE |  |  | FH + FO | 2013-11-01 | 6.50505556,-6.58213889
2021 | Août | Orange | OCI1438 | ISSIA_KOKO | ISSIA_KOKO_L8-2 | OCI1438 | ISSIA | ISSIA | ISSIA | HAUT-SASSANDRA |  |  |  | -6.58213889 | 6.50505556 | Haubané |  |  | 4G | ENODE_B |  | 130 |  | 0 | 4 | 34 | 2696/377/169 | KATHREIN | 42 | 17.879999 |  | FO | 44 | 65 | 10 | CIE |  |  | FH + FO | 2013-11-01 | 6.50505556,-6.58213889
2021 | Août | Orange | OCI1438 | ISSIA_KOKO | ISSIA_KOKO_L8-3 | OCI1438 | ISSIA | ISSIA | ISSIA | HAUT-SASSANDRA |  |  |  | -6.58213889 | 6.50505556 | Haubané |  |  | 4G | ENODE_B |  | 250 |  | 0 | 4 | 34 | 2696/377/169 | KATHREIN | 42 | 17.879999 |  | FO | 44 | 65 | 10 | CIE |  |  | FH + FO | 2013-11-01 | 6.50505556,-6.58213889
2021 | Août | Orange | OCI1438 | ISSIA_KOKO | ISSIA_KOKO_U21-11 | OCI1438 | ISSIA | ISSIA | ISSIA | HAUT-SASSANDRA |  |  |  | -6.58213889 | 6.50505556 | Haubané |  | 60701 | 3G | NODE_B | RNC_DALOA_1 | 30 | 6032 | 0 | 4 | 34 | 2696/377/169 | KATHREIN | 42 | 17.879999 |  | FO | 44 | 65 | 10 | CIE | 86.04 | 1.5419 | FH + FO | 2013-11-01 | 6.50505556,-6.58213889
2021 | Août | Orange | OCI1438 | ISSIA_KOKO | ISSIA_KOKO_U21-12 | OCI1438 | ISSIA | ISSIA | ISSIA | HAUT-SASSANDRA |  |  |  | -6.58213889 | 6.50505556 | Haubané |  | 60704 | 3G | NODE_B | RNC_DALOA_1 | 30 | 6032 | 0 | 4 | 34 | 2696/377/169 | KATHREIN | 42 | 17.879999 |  | FO | 44 | 65 | 10 | CIE | 86.04 | 0.43701 | FH + FO | 2013-11-01 | 6.50505556,-6.58213889
2021 | Août | Orange | OCI1438 | ISSIA_KOKO | ISSIA_KOKO_U21-13 | OCI1438 | ISSIA | ISSIA | ISSIA | HAUT-SASSANDRA |  |  |  | -6.58213889 | 6.50505556 | Haubané |  | 60707 | 3G | NODE_B | RNC_DALOA_1 | 30 | 6032 | 0 | 4 | 34 | 2696/377/169 | KATHREIN | 42 | 17.879999 |  | FO | 44 | 65 | 10 | CIE | 86.04 | 0.49463 | FH + FO | 2013-11-01 | 6.50505556,-6.58213889
2021 | Août | Orange | OCI1438 | ISSIA_KOKO | ISSIA_KOKO_U21-21 | OCI1438 | ISSIA | ISSIA | ISSIA | HAUT-SASSANDRA |  |  |  | -6.58213889 | 6.50505556 | Haubané |  | 60702 | 3G | NODE_B | RNC_DALOA_1 | 130 | 6032 | 0 | 4 | 34 | 2696/377/169 | KATHREIN | 42 | 17.879999 |  | FO | 44 | 65 | 10 | CIE | 86.04 | 2.9814 | FH + FO | 2013-11-01 | 6.50505556,-6.58213889
2021 | Août | Orange | OCI1438 | ISSIA_KOKO | ISSIA_KOKO_U21-22 | OCI1438 | ISSIA | ISSIA | ISSIA | HAUT-SASSANDRA |  |  |  | -6.58213889 | 6.50505556 | Haubané |  | 60705 | 3G | NODE_B | RNC_DALOA_1 | 130 | 6032 | 0 | 4 | 34 | 2696/377/169 | KATHREIN | 42 | 17.879999 |  | FO | 44 | 65 | 10 | CIE | 86.04 | 1.9096 | FH + FO | 2013-11-01 | 6.50505556,-6.58213889
2021 | Août | Orange | OCI1438 | ISSIA_KOKO | ISSIA_KOKO_U21-23 | OCI1438 | ISSIA | ISSIA | ISSIA | HAUT-SASSANDRA |  |  |  | -6.58213889 | 6.50505556 | Haubané |  | 60708 | 3G | NODE_B | RNC_DALOA_1 | 130 | 6032 | 0 | 4 | 34 | 2696/377/169 | KATHREIN | 42 | 17.879999 |  | FO | 44 | 65 | 10 | CIE | 86.04 | 2.5635 | FH + FO | 2013-11-01 | 6.50505556,-6.58213889
2021 | Août | Orange | OCI1438 | ISSIA_KOKO | ISSIA_KOKO_U21-31 | OCI1438 | ISSIA | ISSIA | ISSIA | HAUT-SASSANDRA |  |  |  | -6.58213889 | 6.50505556 | Haubané |  | 60703 | 3G | NODE_B | RNC_DALOA_1 | 250 | 6032 | 0 | 4 | 34 | 2696/377/169 | KATHREIN | 42 | 17.879999 |  | FO | 44 | 65 | 10 | CIE | 86.04 | 1.7581 | FH + FO | 2013-11-01 | 6.50505556,-6.58213889
2021 | Août | Orange | OCI1438 | ISSIA_KOKO | ISSIA_KOKO_U21-32 | OCI1438 | ISSIA | ISSIA | ISSIA | HAUT-SASSANDRA |  |  |  | -6.58213889 | 6.50505556 | Haubané |  | 60706 | 3G | NODE_B | RNC_DALOA_1 | 250 | 6032 | 0 | 2 | 37 | 2696/377/169 | KATHREIN | 42 | 17 |  | FO | 47 | 65 | 10 | CIE | 86.04 | 2.7692 | FH + FO | 2013-11-01 | 6.50505556,-6.58213889
2021 | Août | Orange | OCI1438 | ISSIA_KOKO | ISSIA_KOKO_U21-33 | OCI1438 | ISSIA | ISSIA | ISSIA | HAUT-SASSANDRA |  |  |  | -6.58213889 | 6.50505556 | Haubané |  | 60709 | 3G | NODE_B | RNC_DALOA_1 | 250 | 6032 | 0 | 2 | 37 | 2696/377/169 | KATHREIN | 42 | 17 |  | FO | 47 | 65 | 10 | CIE | 86.04 | 0.64969 | FH + FO | 2013-11-01 | 6.50505556,-6.58213889
2021 | Août | Orange | OCI2008 | ISSIA_NDD | ISSIA_NDD_G18-1 | OCI2008 | ISSIA | ISSIA | ISSIA | HAUT-SASSANDRA | 1 | 7 |  | -6.57111112 | 6.48811112 | Autostable |  | 17765 | 2G | BTS | BSC_DALOA_2 | 80 | 610 | 0 | 4 | 40 | 2696/377/169 | KATHREIN | 42 | 14.6 |  | FO | 50 | 65 | 10 | CIE | 0.3262 | 77.3418 | FH + FO | 2016-12-11 | 6.48811112,-6.57111112
2021 | Août | Orange | OCI2008 | ISSIA_NDD | ISSIA_NDD_G18-2 | OCI2008 | ISSIA | ISSIA | ISSIA | HAUT-SASSANDRA | 1 | 3 |  | -6.57111112 | 6.48811112 | Autostable |  | 17766 | 2G | BTS | BSC_DALOA_2 | 160 | 610 | 0 | 2 | 40 | 2696/377/169 | KATHREIN | 42 | 14.6 |  | FO | 50 | 65 | 10 | CIE | 0.31927 | 27.3431 | FH + FO | 2016-12-11 | 6.48811112,-6.57111112
2021 | Août | Orange | OCI2008 | ISSIA_NDD | ISSIA_NDD_G18-3 | OCI2008 | ISSIA | ISSIA | ISSIA | HAUT-SASSANDRA | 1 | 8 |  | -6.57111112 | 6.48811112 | Autostable |  | 17767 | 2G | BTS | BSC_DALOA_2 | 300 | 610 | 0 | 3 | 40 | 2696/377/169 | KATHREIN | 42 | 14.6 |  | FO | 50 | 65 | 10 | CIE | 0.40718 | 88.9409 | FH + FO | 2016-12-11 | 6.48811112,-6.57111112
2021 | Août | Orange | OCI2008 | ISSIA_NDD | ISSIA_NDD_G9-1 | OCI2008 | ISSIA | ISSIA | ISSIA | HAUT-SASSANDRA | 1 | 3 |  | -6.57111112 | 6.48811112 | Autostable |  | 17761 | 2G | BTS | BSC_DALOA_2 | 80 | 610 | 0 | 3 | 40 | 2696/377/169 | KATHREIN | 42 | 14.6 |  | FO | 50 | 65 | 10 | CIE | 0.0042199 | 27.3431 | FH + FO | 2016-12-11 | 6.48811112,-6.57111112
2021 | Août | Orange | OCI2008 | ISSIA_NDD | ISSIA_NDD_G9-2 | OCI2008 | ISSIA | ISSIA | ISSIA | HAUT-SASSANDRA | 1 | 3 |  | -6.57111112 | 6.48811112 | Autostable |  | 17762 | 2G | BTS | BSC_DALOA_2 | 160 | 610 | 0 | 5 | 37 | 2696/377/169 | KATHREIN | 42 | 17 |  | FO | 47 | 65 | 10 | CIE | 0 | 27.3431 | FH + FO | 2016-12-11 | 6.48811112,-6.57111112
2021 | Août | Orange | OCI2008 | ISSIA_NDD | ISSIA_NDD_G9-3 | OCI2008 | ISSIA | ISSIA | ISSIA | HAUT-SASSANDRA | 1 | 3 |  | -6.57111112 | 6.48811112 | Autostable |  | 17763 | 2G | BTS | BSC_DALOA_2 | 300 | 610 | 0 | 5 | 37 | 2696/377/169 | KATHREIN | 42 | 17 |  | FO | 47 | 65 | 10 | CIE | 0 | 27.3431 | FH + FO | 2016-12-11 | 6.48811112,-6.57111112
2021 | Août | Orange | OCI1909 | ISSIA_ZOBIA | ISSIA_ZOBIA_G18-1 | OCI1909 | ISSIA | ISSIA | ISSIA | HAUT-SASSANDRA | 1 | 5 |  | -6.60286111 | 6.48805557 | autostable |  | 17565 | 2G | BTS | BSC_DALOA_2 | 60 | 610 | 0 | 4 | 45 | 2696/377/169 | KATHREIN | 42 | 14.6 |  | FO | 55 | 65 | 10 | CIE | 0.059507 | 51.5342 | FH + FO | 2015-10-01 | 6.48805557,-6.60286111
2021 | Août | Orange | OCI1909 | ISSIA_ZOBIA | ISSIA_ZOBIA_G18-2 | OCI1909 | ISSIA | ISSIA | ISSIA | HAUT-SASSANDRA | 1 | 4 |  | -6.60286111 | 6.48805557 | autostable |  | 17566 | 2G | BTS | BSC_DALOA_2 | 140 | 610 | 0 | 4 | 45 | 2696/377/169 | KATHREIN | 42 | 14.6 |  | FO | 55 | 65 | 10 | CIE | 0.54193 | 38.3916 | FH + FO | 2015-10-01 | 6.48805557,-6.60286111
2021 | Août | Orange | OCI1909 | ISSIA_ZOBIA | ISSIA_ZOBIA_G18-3 | OCI1909 | ISSIA | ISSIA | ISSIA | HAUT-SASSANDRA | 1 | 3 |  | -6.60286111 | 6.48805557 | autostable |  | 17567 | 2G | BTS | BSC_DALOA_2 | 280 | 610 | 0 | 2 | 45 | 2696/377/169 | KATHREIN | 42 | 14.6 |  | FO | 55 | 65 | 10 | CIE | 0.10789 | 27.3431 | FH + FO | 2015-10-01 | 6.48805557,-6.60286111
2021 | Août | Orange | OCI1909 | ISSIA_ZOBIA | ISSIA_ZOBIA_G9-1 | OCI1909 | ISSIA | ISSIA | ISSIA | HAUT-SASSANDRA | 1 | 3 |  | -6.60286111 | 6.48805557 | autostable |  | 17561 | 2G | BTS | BSC_DALOA_2 | 60 | 610 | 0 | 2 | 45 | 2696/377/169 | KATHREIN | 42 | 14.6 |  | FO | 55 | 65 | 10 | CIE | 0.46315 | 22.8268 | FH + FO | 2015-10-01 | 6.48805557,-6.60286111
2021 | Août | Orange | OCI1909 | ISSIA_ZOBIA | ISSIA_ZOBIA_G9-2 | OCI1909 | ISSIA | ISSIA | ISSIA | HAUT-SASSANDRA | 1 | 3 |  | -6.60286111 | 6.48805557 | autostable |  | 17562 | 2G | BTS | BSC_DALOA_2 | 140 | 610 | 0 | 2 | 45 | 2696/377/169 | KATHREIN | 42 | 17.430000 |  | FO | 55 | 65 | 10 | CIE | 0.64794 | 27.3431 | FH + FO | 2015-10-01 | 6.48805557,-6.60286111
2021 | Août | Orange | OCI1909 | ISSIA_ZOBIA | ISSIA_ZOBIA_G9-3 | OCI1909 | ISSIA | ISSIA | ISSIA | HAUT-SASSANDRA | 1 | 3 |  | -6.60286111 | 6.48805557 | autostable |  | 17563 | 2G | BTS | BSC_DALOA_2 | 280 | 610 | 0 | 2 | 45 | 2696/377/169 | KATHREIN | 42 | 17.430000 |  | FO | 55 | 65 | 10 | CIE | 0.52424 | 22.8268 | FH + FO | 2015-10-01 | 6.48805557,-6.60286111
2021 | Août | Orange | OCI1909 | ISSIA_ZOBIA | ISSIA_ZOBIA_U9-1 | OCI1909 | ISSIA | ISSIA | ISSIA | HAUT-SASSANDRA |  |  |  | -6.60286111 | 6.48805557 | autostable |  | 46980 | 3G | NODE_B | RNC_DALOA_1 | 60 | 6032 | 0 | 2 | 45 | 2696/377/169 | KATHREIN | 42 | 17.430000 |  | FO | 55 | 65 | 10 | CIE |  |  | FH + FO | 2015-10-01 | 6.48805557,-6.60286111
2021 | Août | Orange | OCI1909 | ISSIA_ZOBIA | ISSIA_ZOBIA_U9-2 | OCI1909 | ISSIA | ISSIA | ISSIA | HAUT-SASSANDRA |  |  |  | -6.60286111 | 6.48805557 | autostable |  | 46988 | 3G | NODE_B | RNC_DALOA_1 | 140 | 6032 | 0 | 2 | 46 | 2696/377/169 | KATHREIN | 42 | 15.6 |  | FO | 56 | 65 | 10 | CIE |  |  | FH + FO | 2015-10-01 | 6.48805557,-6.60286111
2021 | Août | Orange | OCI1909 | ISSIA_ZOBIA | ISSIA_ZOBIA_U9-3 | OCI1909 | ISSIA | ISSIA | ISSIA | HAUT-SASSANDRA |  |  |  | -6.60286111 | 6.48805557 | autostable |  | 46989 | 3G | NODE_B | RNC_DALOA_1 | 280 | 6032 | 0 | 2 | 46 | 2696/377/169 | KATHREIN | 42 | 15.6 |  | FO | 56 | 65 | 10 | CIE |  |  | FH + FO | 2015-10-01 | 6.48805557,-6.60286111
2021 | Août | Orange | OCI0556 | ISSIAQUATRE | ISSIAQUATRE_G18-1 | OCI0556 | ISSIA | ISSIA | ISSIA | HAUT-SASSANDRA | 2 | 6 |  | -6.57894444 | 6.49691667 | Autostable |  | 17315 | 2G | BTS | BSC_DALOA_2 | 80 | 610 | 0 | 2 | 46 | 2696/377/169 | KATHREIN | 42 | 15.6 |  | FO | 56 | 65 | 10 | CIE | 0.36985 | 63.9004 | FH + FO | 2009-03-01 | 6.49691667,-6.57894444
2021 | Août | Orange | OCI0556 | ISSIAQUATRE | ISSIAQUATRE_G18-2 | OCI0556 | ISSIA | ISSIA | ISSIA | HAUT-SASSANDRA | 2 | 8 |  | -6.57894444 | 6.49691667 | Autostable |  | 17316 | 2G | BTS | BSC_DALOA_2 | 190 | 610 | 0 | 0 | 46 | 2696/377/169 | KATHREIN | 42 | 15.6 |  | FO | 56 | 65 | 10 | CIE | 0.22078 | 89.9102 | FH + FO | 2009-03-01 | 6.49691667,-6.57894444
2021 | Août | Orange | OCI0556 | ISSIAQUATRE | ISSIAQUATRE_G18-3 | OCI0556 | ISSIA | ISSIA | ISSIA | HAUT-SASSANDRA | 2 | 6 |  | -6.57894444 | 6.49691667 | Autostable |  | 17317 | 2G | BTS | BSC_DALOA_2 | 300 | 610 | 0 | 0 | 46 | 2696/377/169 | KATHREIN | 42 | 15.6 |  | FO | 56 | 65 | 10 | CIE | 0.11455 | 63.9004 | FH + FO | 2009-03-01 | 6.49691667,-6.57894444
2021 | Août | Orange | OCI0556 | ISSIAQUATRE | ISSIAQUATRE_G9-1 | OCI0556 | ISSIA | ISSIA | ISSIA | HAUT-SASSANDRA | 2 | 7 |  | -6.57894444 | 6.49691667 | Autostable |  | 17311 | 2G | BTS | BSC_DALOA_2 | 20 | 610 | 0 | 0 | 46 | 2696/377/169 | KATHREIN | 42 | 15.6 |  | FO | 56 | 65 | 10 | CIE | 0.5526 | 77.3418 | FH + FO | 2009-03-01 | 6.49691667,-6.57894444
2021 | Août | Orange | OCI0556 | ISSIAQUATRE | ISSIAQUATRE_G9-2 | OCI0556 | ISSIA | ISSIA | ISSIA | HAUT-SASSANDRA | 2 | 7 |  | -6.57894444 | 6.49691667 | Autostable |  | 17312 | 2G | BTS | BSC_DALOA_2 | 120 | 610 | 0 | 4 | 43 | 2696/377/169 | KATHREIN | 42 | 17.879999 |  | FO | 53 | 65 | 10 | CIE | 0.81271 | 70.6073 | FH + FO | 2009-03-01 | 6.49691667,-6.57894444
2021 | Août | Orange | OCI0556 | ISSIAQUATRE | ISSIAQUATRE_G9-3 | OCI0556 | ISSIA | ISSIA | ISSIA | HAUT-SASSANDRA | 2 | 6 |  | -6.57894444 | 6.49691667 | Autostable |  | 17313 | 2G | BTS | BSC_DALOA_2 | 270 | 610 | 0 | 2 | 43 | 2696/377/169 | KATHREIN | 42 | 17.870001 |  | FO | 53 | 65 | 10 | CIE | 0.3087 | 63.9004 | FH + FO | 2009-03-01 | 6.49691667,-6.57894444
2021 | Août | Orange | OCI0556 | ISSIAQUATRE | ISSIAQUATRE_L23-1 | OCI0556 | ISSIA | ISSIA | ISSIA | HAUT-SASSANDRA |  |  |  | -6.57894444 | 6.49691667 | Autostable |  |  | TDD | ENODE_B |  | 0 |  | 0 | 8 | 43 | 2696/377/169 | KATHREIN | 42 | 17.740000 |  | FO | 53 | 65 | 10 | CIE |  |  | FH + FO | 2009-03-01 | 6.49691667,-6.57894444
2021 | Août | Orange | OCI0556 | ISSIAQUATRE | ISSIAQUATRE_L23-2 | OCI0556 | ISSIA | ISSIA | ISSIA | HAUT-SASSANDRA |  |  |  | -6.57894444 | 6.49691667 | Autostable |  |  | TDD | ENODE_B |  | 110 |  | 0 | 2 | 46 | 2696/377/169 | KATHREIN | 42 | 16.959999 |  | FO | 56 | 65 | 10 | CIE |  |  | FH + FO | 2009-03-01 | 6.49691667,-6.57894444
2021 | Août | Orange | OCI0556 | ISSIAQUATRE | ISSIAQUATRE_L23-3 | OCI0556 | ISSIA | ISSIA | ISSIA | HAUT-SASSANDRA |  |  |  | -6.57894444 | 6.49691667 | Autostable |  |  | TDD | ENODE_B |  | 240 |  | 0 | 2 | 46 | 2696/377/169 | KATHREIN | 42 | 16.959999 |  | FO | 56 | 65 | 10 | CIE |  |  | FH + FO | 2009-03-01 | 6.49691667,-6.57894444
2021 | Août | Orange | OCI0556 | ISSIAQUATRE | ISSIAQUATRE_L8-1 | OCI0556 | ISSIA | ISSIA | ISSIA | HAUT-SASSANDRA |  |  |  | -6.57894444 | 6.49691667 | Autostable |  |  | 4G | ENODE_B |  | 200 |  | 0 | 2 | 46 | 2696/377/169 | KATHREIN | 42 | 16.959999 |  | FO | 56 | 65 | 10 | CIE |  |  | FH + FO | 2009-03-01 | 6.49691667,-6.57894444
2021 | Août | Orange | OCI0556 | ISSIAQUATRE | ISSIAQUATRE_L8-2 | OCI0556 | ISSIA | ISSIA | ISSIA | HAUT-SASSANDRA |  |  |  | -6.57894444 | 6.49691667 | Autostable |  |  | 4G | ENODE_B |  | 310 |  | 0 | 4 | 46 | 2696/377/169 | KATHREIN | 42 | 17.4 |  | FO | 56 | 65 | 10 | CIE |  |  | FH + FO | 2009-03-01 | 6.49691667,-6.57894444
2021 | Août | Orange | OCI0556 | ISSIAQUATRE | ISSIAQUATRE_L8-3 | OCI0556 | ISSIA | ISSIA | ISSIA | HAUT-SASSANDRA |  |  |  | -6.57894444 | 6.49691667 | Autostable |  |  | 4G | ENODE_B |  | 110 |  | 0 | 4 | 46 | 2696/377/169 | KATHREIN | 42 | 17.4 |  | FO | 56 | 65 | 10 | CIE |  |  | FH + FO | 2009-03-01 | 6.49691667,-6.57894444
2021 | Août | Orange | OCI0556 | ISSIAQUATRE | ISSIAQUATRE_U21-11 | OCI0556 | ISSIA | ISSIA | ISSIA | HAUT-SASSANDRA |  |  |  | -6.57894444 | 6.49691667 | Autostable |  | 57721 | 3G | NODE_B | RNC_DALOA_1 | 110 | 6032 | 0 | 4 | 46 | 2696/377/169 | KATHREIN | 42 | 17.4 |  | FO | 56 | 65 | 10 | CIE | 86.04 | 9.0184 | FH + FO | 2009-03-01 | 6.49691667,-6.57894444
2021 | Août | Orange | OCI0556 | ISSIAQUATRE | ISSIAQUATRE_U21-12 | OCI0556 | ISSIA | ISSIA | ISSIA | HAUT-SASSANDRA |  |  |  | -6.57894444 | 6.49691667 | Autostable |  | 57724 | 3G | NODE_B | RNC_DALOA_1 | 110 | 6032 | 0 | 4 | 46 | 2696/377/169 | KATHREIN | 42 | 17.4 |  | FO | 56 | 65 | 10 | CIE | 86.04 | 7.503 | FH + FO | 2009-03-01 | 6.49691667,-6.57894444
2021 | Août | Orange | OCI0556 | ISSIAQUATRE | ISSIAQUATRE_U21-13 | OCI0556 | ISSIA | ISSIA | ISSIA | HAUT-SASSANDRA |  |  |  | -6.57894444 | 6.49691667 | Autostable |  | 57727 | 3G | NODE_B | RNC_DALOA_1 | 110 | 6032 | 0 | 4 | 46 | 2696/377/169 | KATHREIN | 42 | 17.4 |  | FO | 56 | 65 | 10 | CIE | 86.04 | 9.3485 | FH + FO | 2009-03-01 | 6.49691667,-6.57894444
2021 | Août | Orange | OCI0556 | ISSIAQUATRE | ISSIAQUATRE_U21-21 | OCI0556 | ISSIA | ISSIA | ISSIA | HAUT-SASSANDRA |  |  |  | -6.57894444 | 6.49691667 | Autostable |  | 57722 | 3G | NODE_B | RNC_DALOA_1 | 200 | 6032 | 0 | 4 | 46 | 2696/377/169 | KATHREIN | 42 | 17.4 |  | FO | 56 | 65 | 10 | CIE | 86.04 | 8.9977 | FH + FO | 2009-03-01 | 6.49691667,-6.57894444
2021 | Août | Orange | OCI0556 | ISSIAQUATRE | ISSIAQUATRE_U21-22 | OCI0556 | ISSIA | ISSIA | ISSIA | HAUT-SASSANDRA |  |  |  | -6.57894444 | 6.49691667 | Autostable |  | 57725 | 3G | NODE_B | RNC_DALOA_1 | 200 | 6032 | 0 | 4 | 46 | 2696/377/169 | KATHREIN | 42 | 17.4 |  | FO | 56 | 65 | 10 | CIE | 86.04 | 6.423 | FH + FO | 2009-03-01 | 6.49691667,-6.57894444
2021 | Août | Orange | OCI0556 | ISSIAQUATRE | ISSIAQUATRE_U21-23 | OCI0556 | ISSIA | ISSIA | ISSIA | HAUT-SASSANDRA |  |  |  | -6.57894444 | 6.49691667 | Autostable |  | 57728 | 3G | NODE_B | RNC_DALOA_1 | 200 | 6032 | 0 | 4 | 46 | 2696/377/169 | KATHREIN | 42 | 17.4 |  | FO | 56 | 65 | 10 | CIE | 86.04 | 6.3094 | FH + FO | 2009-03-01 | 6.49691667,-6.57894444
2021 | Août | Orange | OCI0556 | ISSIAQUATRE | ISSIAQUATRE_U21-31 | OCI0556 | ISSIA | ISSIA | ISSIA | HAUT-SASSANDRA |  |  |  | -6.57894444 | 6.49691667 | Autostable |  | 57723 | 3G | NODE_B | RNC_DALOA_1 | 310 | 6032 | 0 | 4 | 46 | 2696/377/169 | KATHREIN | 42 | 17.4 |  | FO | 56 | 65 | 10 | CIE | 86.04 | 2.4356 | FH + FO | 2009-03-01 | 6.49691667,-6.57894444
2021 | Août | Orange | OCI0556 | ISSIAQUATRE | ISSIAQUATRE_U21-32 | OCI0556 | ISSIA | ISSIA | ISSIA | HAUT-SASSANDRA |  |  |  | -6.57894444 | 6.49691667 | Autostable |  | 57726 | 3G | NODE_B | RNC_DALOA_1 | 310 | 6032 | 0 | 4 | 15 | 2696/377/169 | KATHREIN | 42 | 13.9 |  | FO | 25 | 65 | 10 | CIE | 86.04 | 2.2575 | FH + FO | 2009-03-01 | 6.49691667,-6.57894444
2021 | Août | Orange | OCI0556 | ISSIAQUATRE | ISSIAQUATRE_U21-33 | OCI0556 | ISSIA | ISSIA | ISSIA | HAUT-SASSANDRA |  |  |  | -6.57894444 | 6.49691667 | Autostable |  | 57729 | 3G | NODE_B | RNC_DALOA_1 | 310 | 6032 | 0 | 4 | 15 | 2696/377/169 | KATHREIN | 42 | 13.9 |  | FO | 25 | 65 | 10 | CIE | 86.04 | 1.544 | FH + FO | 2009-03-01 | 6.49691667,-6.57894444
2021 | Août | Orange | OCI1639 | ISTCO | ISTCO_G18-1 | OCI1639 | REMBLAIS | KOUMASSI | ABIDJAN | DISTRICT AUTONOME D'ABIDJAN | 1 | 8 |  | -3.96019445 | 5.30380556 | MAT |  | 9045 | 2G | BTS | BSC_LUMIERE_2 | 80 | 142 | 0 | 4 | 15 | 2696/377/169 | KATHREIN | 42 | 13.9 |  | FO | 25 | 65 | 10 | CIE | 0.77255 | 88.9409 | FO | 2014-02-01 | 5.30380556,-3.96019445
2021 | Août | Orange | OCI1639 | ISTCO | ISTCO_G18-2 | OCI1639 | REMBLAIS | KOUMASSI | ABIDJAN | DISTRICT AUTONOME D'ABIDJAN | 1 | 8 |  | -3.96019445 | 5.30380556 | MAT |  | 9046 | 2G | BTS | BSC_LUMIERE_2 | 180 | 142 | 0 | 2 | 42 | 2696/377/169 | KATHREIN | 42 | 17 |  | FO | 52 | 65 | 10 | CIE | 0.79984 | 88.9409 | FO | 2014-02-01 | 5.30380556,-3.96019445
2021 | Août | Orange | OCI1639 | ISTCO | ISTCO_G18-3 | OCI1639 | REMBLAIS | KOUMASSI | ABIDJAN | DISTRICT AUTONOME D'ABIDJAN | 1 | 6 |  | -3.96019445 | 5.30380556 | MAT |  | 9047 | 2G | BTS | BSC_LUMIERE_2 | 320 | 142 | 0 | 2 | 15 | 2696/377/169 | KATHREIN | 42 | 17 |  | FO | 25 | 65 | 10 | CIE | 0.27899 | 62.9448 | FO | 2014-02-01 | 5.30380556,-3.96019445
2021 | Août | Orange | OCI1639 | ISTCO | ISTCO_L8-1 | OCI1639 | REMBLAIS | KOUMASSI | ABIDJAN | DISTRICT AUTONOME D'ABIDJAN |  |  |  | -3.96019445 | 5.30380556 | MAT |  |  | 4G | ENODE_B |  | 80 |  | 0 | 2 | 15 | 2696/377/169 | KATHREIN | 42 | 17 |  | FO | 25 | 65 | 10 | CIE |  |  | FO | 2014-02-01 | 5.30380556,-3.96019445
2021 | Août | Orange | OCI1639 | ISTCO | ISTCO_L8-2 | OCI1639 | REMBLAIS | KOUMASSI | ABIDJAN | DISTRICT AUTONOME D'ABIDJAN |  |  |  | -3.96019445 | 5.30380556 | MAT |  |  | 4G | ENODE_B |  | 180 |  | 0 | 7 | 15 | 2696/377/169 | KATHREIN | 42 | 17.790001 |  | FO | 25 | 65 | 10 | CIE |  |  | FO | 2014-02-01 | 5.30380556,-3.96019445
2021 | Août | Orange | OCI1639 | ISTCO | ISTCO_L8-3 | OCI1639 | REMBLAIS | KOUMASSI | ABIDJAN | DISTRICT AUTONOME D'ABIDJAN |  |  |  | -3.96019445 | 5.30380556 | MAT |  |  | 4G | ENODE_B |  | 320 |  | 0 | 7 | 15 | 2696/377/169 | KATHREIN | 42 | 17.790001 |  | FO | 25 | 65 | 10 | CIE |  |  | FO | 2014-02-01 | 5.30380556,-3.96019445
2021 | Août | Orange | OCI1639 | ISTCO | ISTCO_U21-11 | OCI1639 | REMBLAIS | KOUMASSI | ABIDJAN | DISTRICT AUTONOME D'ABIDJAN |  |  |  | -3.96019445 | 5.30380556 | MAT |  | 35421 | 3G | NODE_B | RNC_KM4_1 | 80 | 1421 | 0 | 7 | 15 | 2696/377/169 | KATHREIN | 42 | 17.790001 |  | FO | 25 | 65 | 10 | CIE | 86.04 | 6.4913 | FO | 2014-02-01 | 5.30380556,-3.96019445
2021 | Août | Orange | OCI1639 | ISTCO | ISTCO_U21-12 | OCI1639 | REMBLAIS | KOUMASSI | ABIDJAN | DISTRICT AUTONOME D'ABIDJAN |  |  |  | -3.96019445 | 5.30380556 | MAT |  | 35424 | 3G | NODE_B | RNC_KM4_1 | 80 | 1421 | 0 | 7 | 15 | 2696/377/169 | KATHREIN | 42 | 17.790001 |  | FO | 25 | 65 | 10 | CIE | 86.04 | 6.3008 | FO | 2014-02-01 | 5.30380556,-3.96019445
2021 | Août | Orange | OCI1639 | ISTCO | ISTCO_U21-13 | OCI1639 | REMBLAIS | KOUMASSI | ABIDJAN | DISTRICT AUTONOME D'ABIDJAN |  |  |  | -3.96019445 | 5.30380556 | MAT |  | 35427 | 3G | NODE_B | RNC_KM4_1 | 80 | 1421 | 0 | 7 | 15 | 2696/377/169 | KATHREIN | 42 | 17.790001 |  | FO | 25 | 65 | 10 | CIE | 86.04 | 3.5269 | FO | 2014-02-01 | 5.30380556,-3.96019445
2021 | Août | Orange | OCI1639 | ISTCO | ISTCO_U21-21 | OCI1639 | REMBLAIS | KOUMASSI | ABIDJAN | DISTRICT AUTONOME D'ABIDJAN |  |  |  | -3.96019445 | 5.30380556 | MAT |  | 35422 | 3G | NODE_B | RNC_KM4_1 | 180 | 1421 | 0 | 7 | 15 | 2696/377/169 | KATHREIN | 42 | 17.790001 |  | FO | 25 | 65 | 10 | CIE | 86.04 | 8.8417 | FO | 2014-02-01 | 5.30380556,-3.96019445
2021 | Août | Orange | OCI1639 | ISTCO | ISTCO_U21-22 | OCI1639 | REMBLAIS | KOUMASSI | ABIDJAN | DISTRICT AUTONOME D'ABIDJAN |  |  |  | -3.96019445 | 5.30380556 | MAT |  | 35425 | 3G | NODE_B | RNC_KM4_1 | 180 | 1421 | 0 | 7 | 15 | 2696/377/169 | KATHREIN | 42 | 17.700001 |  | FO | 25 | 65 | 10 | CIE | 86.04 | 6.7723 | FO | 2014-02-01 | 5.30380556,-3.96019445
2021 | Août | Orange | OCI1639 | ISTCO | ISTCO_U21-23 | OCI1639 | REMBLAIS | KOUMASSI | ABIDJAN | DISTRICT AUTONOME D'ABIDJAN |  |  |  | -3.96019445 | 5.30380556 | MAT |  | 35428 | 3G | NODE_B | RNC_KM4_1 | 180 | 1421 | 0 | 7 | 15 | 2696/377/169 | KATHREIN | 42 | 17.700001 |  | FO | 25 | 65 | 10 | CIE | 86.04 | 7.0599 | FO | 2014-02-01 | 5.30380556,-3.96019445
2021 | Août | Orange | OCI1639 | ISTCO | ISTCO_U21-31 | OCI1639 | REMBLAIS | KOUMASSI | ABIDJAN | DISTRICT AUTONOME D'ABIDJAN |  |  |  | -3.96019445 | 5.30380556 | MAT |  | 35423 | 3G | NODE_B | RNC_KM4_1 | 320 | 1421 | 0 | 7 | 15 | 2696/377/169 | KATHREIN | 42 | 17.700001 |  | FO | 25 | 65 | 10 | CIE | 86.04 | 4.898 | FO | 2014-02-01 | 5.30380556,-3.96019445
2021 | Août | Orange | OCI1639 | ISTCO | ISTCO_U21-32 | OCI1639 | REMBLAIS | KOUMASSI | ABIDJAN | DISTRICT AUTONOME D'ABIDJAN |  |  |  | -3.96019445 | 5.30380556 | MAT |  | 35426 | 3G | NODE_B | RNC_KM4_1 | 320 | 1421 | 0 | 4 | 15 | 2696/377/169 | KATHREIN | 42 | 11.7 |  | FO | 25 | 65 | 10 | CIE | 86.04 | 2.7007 | FO | 2014-02-01 | 5.30380556,-3.96019445
2021 | Août | Orange | OCI1639 | ISTCO | ISTCO_U21-33 | OCI1639 | REMBLAIS | KOUMASSI | ABIDJAN | DISTRICT AUTONOME D'ABIDJAN |  |  |  | -3.96019445 | 5.30380556 | MAT |  | 35429 | 3G | NODE_B | RNC_KM4_1 | 320 | 1421 | 0 | 4 | 15 | 2696/377/169 | KATHREIN | 42 | 11.7 |  | FO | 25 | 65 | 10 | CIE | 86.04 | 2.4835 | FO | 2014-02-01 | 5.30380556,-3.96019445
2021 | Août | Orange | OCI2340 | ITES | ITES_G18-1 | OCI2340 | ABIDJAN | COCODY | ABIDJAN | DISTRICT AUTONOME D'ABIDJAN | 1 | 5 |  | -4.000667 | 5.387639 | Rootop |  | 9055 | 2G | BTS | BSC_VILLA1 | 40 | 108 | 0 | 4 | 15 | 2696/377/169 | KATHREIN | 42 | 11.7 |  | FO | 25 | 65 | 10 | CIE | 0.27641 | 49.6441 | FO | 2017-12-28 | 5.387639,-4.000667
2021 | Août | Orange | OCI2340 | ITES | ITES_G18-2 | OCI2340 | ABIDJAN | COCODY | ABIDJAN | DISTRICT AUTONOME D'ABIDJAN | 1 | 5 |  | -4.000667 | 5.387639 | Rootop |  | 9056 | 2G | BTS | BSC_VILLA1 | 170 | 108 | 0 | 4 | 15 | 2696/377/169 | KATHREIN | 42 | 11.7 |  | FO | 25 | 65 | 10 | CIE | 0.5042 | 51.5342 | FO | 2017-12-28 | 5.387639,-4.000667
2021 | Août | Orange | OCI2340 | ITES | ITES_G18-3 | OCI2340 | ABIDJAN | COCODY | ABIDJAN | DISTRICT AUTONOME D'ABIDJAN | 1 | 6 |  | -4.000667 | 5.387639 | Rootop |  | 9057 | 2G | BTS | BSC_VILLA1 | 300 | 108 | 0 | 4 | 15 | 2696/377/169 | KATHREIN | 42 | 11.7 |  | FO | 25 | 65 | 10 | CIE | 0.5386 | 63.9004 | FO | 2017-12-28 | 5.387639,-4.000667
2021 | Août | Orange | OCI2340 | ITES | ITES_G9-1 | OCI2340 | ABIDJAN | COCODY | ABIDJAN | DISTRICT AUTONOME D'ABIDJAN | 1 | 3 |  | -4.000667 | 5.387639 | Rootop |  | 9051 | 2G | BTS | BSC_VILLA1 | 40 | 108 | 0 | 4 | 15 | 2696/377/169 | KATHREIN | 42 | 11.7 |  | FO | 25 | 65 | 10 | CIE | 0.43963 | 29.1661 | FO | 2017-12-28 | 5.387639,-4.000667
2021 | Août | Orange | OCI2340 | ITES | ITES_G9-2 | OCI2340 | ABIDJAN | COCODY | ABIDJAN | DISTRICT AUTONOME D'ABIDJAN | 1 | 3 |  | -4.000667 | 5.387639 | Rootop |  | 9052 | 2G | BTS | BSC_VILLA1 | 170 | 108 | 0 | 4 | 15 | 2696/377/169 | KATHREIN | 42 | 13.8 |  | FO | 25 | 65 | 10 | CIE | 0.64648 | 29.1661 | FO | 2017-12-28 | 5.387639,-4.000667
2021 | Août | Orange | OCI2340 | ITES | ITES_G9-3 | OCI2340 | ABIDJAN | COCODY | ABIDJAN | DISTRICT AUTONOME D'ABIDJAN | 1 | 4 |  | -4.000667 | 5.387639 | Rootop |  | 9053 | 2G | BTS | BSC_VILLA1 | 300 | 108 | 0 | 4 | 15 | 2696/377/169 | KATHREIN | 42 | 13.8 |  | FO | 25 | 65 | 10 | CIE | 0.45253 | 40.2551 | FO | 2017-12-28 | 5.387639,-4.000667
2021 | Août | Orange | OCI2340 | ITES | ITES_L26-1 | OCI2340 | ABIDJAN | COCODY | ABIDJAN | DISTRICT AUTONOME D'ABIDJAN |  |  |  | -4.000667 | 5.387639 | Rootop |  |  | 4G | ENODE_B |  | 40 |  | 0 | 5 | 15 | 2696/377/169 | KATHREIN | 42 | 13.8 |  | FO | 25 | 65 | 10 | CIE |  |  | FO | 2017-12-28 | 5.387639,-4.000667
2021 | Août | Orange | OCI2340 | ITES | ITES_L26-2 | OCI2340 | ABIDJAN | COCODY | ABIDJAN | DISTRICT AUTONOME D'ABIDJAN |  |  |  | -4.000667 | 5.387639 | Rootop |  |  | 4G | ENODE_B |  | 170 |  | 0 | 3 | 15 | 2696/377/169 | KATHREIN | 42 | 13.8 |  | FO | 25 | 65 | 10 | CIE |  |  | FO | 2017-12-28 | 5.387639,-4.000667
2021 | Août | Orange | OCI2340 | ITES | ITES_L26-3 | OCI2340 | ABIDJAN | COCODY | ABIDJAN | DISTRICT AUTONOME D'ABIDJAN |  |  |  | -4.000667 | 5.387639 | Rootop |  |  | 4G | ENODE_B |  | 300 |  | 0 | 3 | 15 | 2696/377/169 | KATHREIN | 42 | 13.8 |  | FO | 25 | 65 | 10 | CIE |  |  | FO | 2017-12-28 | 5.387639,-4.000667
2021 | Août | Orange | OCI2340 | ITES | ITES_L8-1 | OCI2340 | ABIDJAN | COCODY | ABIDJAN | DISTRICT AUTONOME D'ABIDJAN |  |  |  | -4.000667 | 5.387639 | Rootop |  |  | 4G | ENODE_B |  | 40 |  | 0 | 3 | 15 | 2696/377/169 | KATHREIN | 42 | 13.8 |  | FO | 25 | 65 | 10 | CIE |  |  | FO | 2017-12-28 | 5.387639,-4.000667
2021 | Août | Orange | OCI2340 | ITES | ITES_L8-2 | OCI2340 | ABIDJAN | COCODY | ABIDJAN | DISTRICT AUTONOME D'ABIDJAN |  |  |  | -4.000667 | 5.387639 | Rootop |  |  | 4G | ENODE_B |  | 170 |  | 0 | 4 | 15 | 2696/377/169 | KATHREIN | 42 | 16.4 |  | FO | 25 | 65 | 10 | CIE |  |  | FO | 2017-12-28 | 5.387639,-4.000667
2021 | Août | Orange | OCI2340 | ITES | ITES_L8-3 | OCI2340 | ABIDJAN | COCODY | ABIDJAN | DISTRICT AUTONOME D'ABIDJAN |  |  |  | -4.000667 | 5.387639 | Rootop |  |  | 4G | ENODE_B |  | 300 |  | 0 | 4 | 15 | 2696/377/169 | KATHREIN | 42 | 16.4 |  | FO | 25 | 65 | 10 | CIE |  |  | FO | 2017-12-28 | 5.387639,-4.000667
2021 | Août | Orange | OCI2340 | ITES | ITES_U21-11 | OCI2340 | ABIDJAN | COCODY | ABIDJAN | DISTRICT AUTONOME D'ABIDJAN |  |  |  | -4.000667 | 5.387639 | Rootop |  | 35431 | 3G | NODE_B | RNC_COCODY_1 | 40 | 1281 | 0 | 4 | 15 | 2696/377/169 | KATHREIN | 42 | 16.4 |  | FO | 25 | 65 | 10 | CIE | 86.04 | 2.9091 | FO | 2017-12-28 | 5.387639,-4.000667
2021 | Août | Orange | OCI2340 | ITES | ITES_U21-12 | OCI2340 | ABIDJAN | COCODY | ABIDJAN | DISTRICT AUTONOME D'ABIDJAN |  |  |  | -4.000667 | 5.387639 | Rootop |  | 35434 | 3G | NODE_B | RNC_COCODY_1 | 40 | 1281 | 0 | 4 | 15 | 2696/377/169 | KATHREIN | 42 | 16.4 |  | FO | 25 | 65 | 10 | CIE | 86.04 | 1.5187 | FO | 2017-12-28 | 5.387639,-4.000667
2021 | Août | Orange | OCI2340 | ITES | ITES_U21-13 | OCI2340 | ABIDJAN | COCODY | ABIDJAN | DISTRICT AUTONOME D'ABIDJAN |  |  |  | -4.000667 | 5.387639 | Rootop |  | 35437 | 3G | NODE_B | RNC_COCODY_1 | 40 | 1281 | 0 | 4 | 15 | 2696/377/169 | KATHREIN | 42 | 16.4 |  | FO | 25 | 65 | 10 | CIE | 86.04 | 1.6411 | FO | 2017-12-28 | 5.387639,-4.000667
2021 | Août | Orange | OCI2340 | ITES | ITES_U21-21 | OCI2340 | ABIDJAN | COCODY | ABIDJAN | DISTRICT AUTONOME D'ABIDJAN |  |  |  | -4.000667 | 5.387639 | Rootop |  | 35432 | 3G | NODE_B | RNC_COCODY_1 | 170 | 1281 | 0 | 4 | 15 | 2696/377/169 | KATHREIN | 42 | 16.4 |  | FO | 25 | 65 | 10 | CIE | 86.04 | 6.3355 | FO | 2017-12-28 | 5.387639,-4.000667
2021 | Août | Orange | OCI2340 | ITES | ITES_U21-22 | OCI2340 | ABIDJAN | COCODY | ABIDJAN | DISTRICT AUTONOME D'ABIDJAN |  |  |  | -4.000667 | 5.387639 | Rootop |  | 35435 | 3G | NODE_B | RNC_COCODY_1 | 170 | 1281 | 0 | 4 | 15 | 2696/377/169 | KATHREIN | 42 | 16.4 |  | FO | 25 | 65 | 10 | CIE | 86.04 | 5.5185 | FO | 2017-12-28 | 5.387639,-4.000667
2021 | Août | Orange | OCI2340 | ITES | ITES_U21-23 | OCI2340 | ABIDJAN | COCODY | ABIDJAN | DISTRICT AUTONOME D'ABIDJAN |  |  |  | -4.000667 | 5.387639 | Rootop |  | 35438 | 3G | NODE_B | RNC_COCODY_1 | 170 | 1281 | 0 | 4 | 15 | 2696/377/169 | KATHREIN | 42 | 16.4 |  | FO | 25 | 65 | 10 | CIE | 86.04 | 3.3928 | FO | 2017-12-28 | 5.387639,-4.000667
2021 | Août | Orange | OCI2340 | ITES | ITES_U21-31 | OCI2340 | ABIDJAN | COCODY | ABIDJAN | DISTRICT AUTONOME D'ABIDJAN |  |  |  | -4.000667 | 5.387639 | Rootop |  | 35433 | 3G | NODE_B | RNC_COCODY_1 | 300 | 1281 | 0 | 4 | 15 | 2696/377/169 | KATHREIN | 42 | 16.4 |  | FO | 25 | 65 | 10 | CIE | 86.04 | 12.0245 | FO | 2017-12-28 | 5.387639,-4.000667
2021 | Août | Orange | OCI2340 | ITES | ITES_U21-32 | OCI2340 | ABIDJAN | COCODY | ABIDJAN | DISTRICT AUTONOME D'ABIDJAN |  |  |  | -4.000667 | 5.387639 | Rootop |  | 35436 | 3G | NODE_B | RNC_COCODY_1 | 300 | 1281 | 0 | 4 | 37 | 2696/377/169 | KATHREIN | 42 | 14.9 |  | FO | 47 | 65 | 10 | CIE | 86.04 | 8.2104 | FO | 2017-12-28 | 5.387639,-4.000667
2021 | Août | Orange | OCI2340 | ITES | ITES_U21-33 | OCI2340 | ABIDJAN | COCODY | ABIDJAN | DISTRICT AUTONOME D'ABIDJAN |  |  |  | -4.000667 | 5.387639 | Rootop |  | 35439 | 3G | NODE_B | RNC_COCODY_1 | 300 | 1281 | 0 | 4 | 37 | 2696/377/169 | KATHREIN | 42 | 14.9 |  | FO | 47 | 65 | 10 | CIE | 86.04 | 6.3409 | FO | 2017-12-28 | 5.387639,-4.000667
2021 | Août | Orange | OCI0557 | ITY | ITY_G18-1 | OCI0557 | HITY | ZOUAN-HOUNIEN | ZOUAN-HOUNIEN | TONKPI | 1 | 6 |  | -8.11846389 | 6.88577500 | Autostable |  | 30515 | 2G | BTS | BSC_DALOA_1 | 130 | 611 | 0 | 0 | 20 | 2696/377/169 | KATHREIN | 42 | 14.6 |  | FO | 30 | 65 | 10 | CIE | 0 | 65.8136 | FH | 2007-02-01 | 6.88577500,-8.11846389
2021 | Août | Orange | OCI0557 | ITY | ITY_G18-2 | OCI0557 | HITY | ZOUAN-HOUNIEN | ZOUAN-HOUNIEN | TONKPI | 1 | 6 |  | -8.11846389 | 6.88577500 | Autostable |  | 30516 | 2G | BTS | BSC_DALOA_1 | 260 | 611 | 0 | 2 | 20 | 2696/377/169 | KATHREIN | 42 | 14.6 |  | FO | 30 | 65 | 10 | CIE | 0 | 62.9448 | FH | 2007-02-01 | 6.88577500,-8.11846389
2021 | Août | Orange | OCI0557 | ITY | ITY_G18-3 | OCI0557 | HITY | ZOUAN-HOUNIEN | ZOUAN-HOUNIEN | TONKPI | 1 | 5 |  | -8.11846389 | 6.88577500 | Autostable |  | 30517 | 2G | BTS | BSC_DALOA_1 | 330 | 611 | 0 | 2 | 20 | 2696/377/169 | KATHREIN | 42 | 14.6 |  | FO | 30 | 65 | 10 | CIE | 0 | 51.5342 | FH | 2007-02-01 | 6.88577500,-8.11846389
2021 | Août | Orange | OCI0557 | ITY | ITY_G9-1 | OCI0557 | HITY | ZOUAN-HOUNIEN | ZOUAN-HOUNIEN | TONKPI | 1 | 6 |  | -8.11846389 | 6.88577500 | Autostable |  | 30511 | 2G | BTS | BSC_DALOA_1 | 130 | 611 | 0 | 2 | 20 | 2696/377/169 | KATHREIN | 42 | 14.6 |  | FO | 30 | 65 | 10 | CIE | 0 | 65.8136 | FH | 2007-02-01 | 6.88577500,-8.11846389
2021 | Août | Orange | OCI0557 | ITY | ITY_G9-2 | OCI0557 | HITY | ZOUAN-HOUNIEN | ZOUAN-HOUNIEN | TONKPI | 1 | 7 |  | -8.11846389 | 6.88577500 | Autostable |  | 30512 | 2G | BTS | BSC_DALOA_1 | 260 | 611 | 0 | 0 | 50 | 2696/377/169 | KATHREIN | 42 | 14.6 |  | FO | 60 | 65 | 10 | CIE | 0 | 79.2705 | FH | 2007-02-01 | 6.88577500,-8.11846389
2021 | Août | Orange | OCI0557 | ITY | ITY_G9-3 | OCI0557 | HITY | ZOUAN-HOUNIEN | ZOUAN-HOUNIEN | TONKPI | 1 | 6 |  | -8.11846389 | 6.88577500 | Autostable |  | 30513 | 2G | BTS | BSC_DALOA_1 | 330 | 611 | 0 | 0 | 50 | 2696/377/169 | KATHREIN | 42 | 14.6 |  | FO | 60 | 65 | 10 | CIE | 0 | 65.8136 | FH | 2007-02-01 | 6.88577500,-8.11846389
2021 | Août | Orange | OCI2725 | ITY_CAMP_MOBILE | ITY_CAMP_MOBILE_G18-1 | OCI2725 | HITY | ZOUAN-HOUNIEN | ZOUAN-HOUNIEN | TONKPI | 1 | 3 |  | -8.118875 | 6.891556 | Autostable |  | 50885 | 2G | BTS | BSC_DALOA_1 | 20 | 611 | 0 | 4 | 37 | 2696/377/169 | KATHREIN | 42 | 14.9 |  | FO | 47 | 65 | 10 | CIE | 0.40351 | 27.3431 | FH | 2018-07-05 | 6.891556,-8.118875
2021 | Août | Orange | OCI2725 | ITY_CAMP_MOBILE | ITY_CAMP_MOBILE_G18-2 | OCI2725 | HITY | ZOUAN-HOUNIEN | ZOUAN-HOUNIEN | TONKPI | 1 | 3 |  | -8.118875 | 6.891556 | Autostable |  | 50886 | 2G | BTS | BSC_DALOA_1 | 140 | 611 | 0 | 4 | 37 | 2696/377/169 | KATHREIN | 42 | 14.9 |  | FO | 47 | 65 | 10 | CIE | 1.4527 | 27.3431 | FH | 2018-07-05 | 6.891556,-8.118875
2021 | Août | Orange | OCI2725 | ITY_CAMP_MOBILE | ITY_CAMP_MOBILE_G18-3 | OCI2725 | HITY | ZOUAN-HOUNIEN | ZOUAN-HOUNIEN | TONKPI | 1 | 3 |  | -8.118875 | 6.891556 | Autostable |  | 50887 | 2G | BTS | BSC_DALOA_1 | 265 | 611 | 0 | 4 | 37 | 2696/377/169 | KATHREIN | 42 | 14.9 |  | FO | 47 | 65 | 10 | CIE | 1.8797 | 27.3431 | FH | 2018-07-05 | 6.891556,-8.118875
2021 | Août | Orange | OCI2725 | ITY_CAMP_MOBILE | ITY_CAMP_MOBILE_G9-1 | OCI2725 | HITY | ZOUAN-HOUNIEN | ZOUAN-HOUNIEN | TONKPI | 1 | 3 |  | -8.118875 | 6.891556 | Autostable |  | 50881 | 2G | BTS | BSC_DALOA_1 | 20 | 611 | 0 | 4 | 37 | 2696/377/169 | KATHREIN | 42 | 14.9 |  | FO | 47 | 65 | 10 | CIE | 0.22176 | 24.6257 | FH | 2018-07-05 | 6.891556,-8.118875
2021 | Août | Orange | OCI2725 | ITY_CAMP_MOBILE | ITY_CAMP_MOBILE_G9-2 | OCI2725 | HITY | ZOUAN-HOUNIEN | ZOUAN-HOUNIEN | TONKPI | 1 | 3 |  | -8.118875 | 6.891556 | Autostable |  | 50882 | 2G | BTS | BSC_DALOA_1 | 140 | 611 | 0 | 2 | 37 | 2696/377/169 | KATHREIN | 42 | 17 |  | FO | 47 | 65 | 10 | CIE | 1.0008 | 27.3431 | FH | 2018-07-05 | 6.891556,-8.118875
2021 | Août | Orange | OCI2725 | ITY_CAMP_MOBILE | ITY_CAMP_MOBILE_G9-3 | OCI2725 | HITY | ZOUAN-HOUNIEN | ZOUAN-HOUNIEN | TONKPI | 1 | 3 |  | -8.118875 | 6.891556 | Autostable |  | 50883 | 2G | BTS | BSC_DALOA_1 | 265 | 611 | 0 | 2 | 37 | 2696/377/169 | KATHREIN | 42 | 17 |  | FO | 47 | 65 | 10 | CIE | 2.2041 | 24.6257 | FH | 2018-07-05 | 6.891556,-8.118875
2021 | Août | Orange | OCI2725 | ITY_CAMP_MOBILE | ITY_CAMP_MOBILE_L8-1 | OCI2725 | HITY | ZOUAN-HOUNIEN | ZOUAN-HOUNIEN | TONKPI |  |  |  | -8.118875 | 6.891556 | Autostable |  |  | 4G | ENODE_B |  | 20 |  | 0 | 2 | 37 | 2696/377/169 | KATHREIN | 42 | 17 |  | FO | 47 | 65 | 10 | CIE |  |  | FH | 2018-07-05 | 6.891556,-8.118875
2021 | Août | Orange | OCI2725 | ITY_CAMP_MOBILE | ITY_CAMP_MOBILE_L8-2 | OCI2725 | HITY | ZOUAN-HOUNIEN | ZOUAN-HOUNIEN | TONKPI |  |  |  | -8.118875 | 6.891556 | Autostable |  |  | 4G | ENODE_B |  | 140 |  | 0 | 3 | 37 | 2696/377/169 | KATHREIN | 42 | 17 |  | FO | 47 | 65 | 10 | CIE |  |  | FH | 2018-07-05 | 6.891556,-8.118875
2021 | Août | Orange | OCI2725 | ITY_CAMP_MOBILE | ITY_CAMP_MOBILE_L8-3 | OCI2725 | HITY | ZOUAN-HOUNIEN | ZOUAN-HOUNIEN | TONKPI |  |  |  | -8.118875 | 6.891556 | Autostable |  |  | 4G | ENODE_B |  | 265 |  | 0 | 3 | 37 | 2696/377/169 | KATHREIN | 42 | 17 |  | FO | 47 | 65 | 10 | CIE |  |  | FH | 2018-07-05 | 6.891556,-8.118875
2021 | Août | Orange | OCI2725 | ITY_CAMP_MOBILE | ITY_CAMP_MOBILE_U21-11 | OCI2725 | HITY | ZOUAN-HOUNIEN | ZOUAN-HOUNIEN | TONKPI |  |  |  | -8.118875 | 6.891556 | Autostable |  | 50891 | 3G | NODE_B | RNC_DALOA_1 | 20 | 6032 | 0 | 3 | 37 | 2696/377/169 | KATHREIN | 42 | 17 |  | FO | 47 | 65 | 10 | CIE | 86.04 | 0 | FH | 2018-07-05 | 6.891556,-8.118875
2021 | Août | Orange | OCI2725 | ITY_CAMP_MOBILE | ITY_CAMP_MOBILE_U21-12 | OCI2725 | HITY | ZOUAN-HOUNIEN | ZOUAN-HOUNIEN | TONKPI |  |  |  | -8.118875 | 6.891556 | Autostable |  | 50894 | 3G | NODE_B | RNC_DALOA_1 | 20 | 6032 | 0 | 3 | 37 | 2696/377/169 | KATHREIN | 42 | 17 |  | FO | 47 | 65 | 10 | CIE | 86.04 | 0 | FH | 2018-07-05 | 6.891556,-8.118875
2021 | Août | Orange | OCI2725 | ITY_CAMP_MOBILE | ITY_CAMP_MOBILE_U21-21 | OCI2725 | HITY | ZOUAN-HOUNIEN | ZOUAN-HOUNIEN | TONKPI |  |  |  | -8.118875 | 6.891556 | Autostable |  | 50892 | 3G | NODE_B | RNC_DALOA_1 | 140 | 6032 | 0 | 3 | 37 | 2696/377/169 | KATHREIN | 42 | 17 |  | FO | 47 | 65 | 10 | CIE | 86.04 | 0 | FH | 2018-07-05 | 6.891556,-8.118875
2021 | Août | Orange | OCI2725 | ITY_CAMP_MOBILE | ITY_CAMP_MOBILE_U21-22 | OCI2725 | HITY | ZOUAN-HOUNIEN | ZOUAN-HOUNIEN | TONKPI |  |  |  | -8.118875 | 6.891556 | Autostable |  | 50895 | 3G | NODE_B | RNC_DALOA_1 | 140 | 6032 | 0 | 3 | 37 | 2696/377/169 | KATHREIN | 42 | 17 |  | FO | 47 | 65 | 10 | CIE | 86.04 | 0 | FH | 2018-07-05 | 6.891556,-8.118875
2021 | Août | Orange | OCI2725 | ITY_CAMP_MOBILE | ITY_CAMP_MOBILE_U21-31 | OCI2725 | HITY | ZOUAN-HOUNIEN | ZOUAN-HOUNIEN | TONKPI |  |  |  | -8.118875 | 6.891556 | Autostable |  | 50893 | 3G | NODE_B | RNC_DALOA_1 | 265 | 6032 | 0 | 0 | 20 | 2696/377/169 | KATHREIN | 42 | 14.6 |  | FO | 30 | 65 | 10 | CIE | 86.04 | 0 | FH | 2018-07-05 | 6.891556,-8.118875
2021 | Août | Orange | OCI2725 | ITY_CAMP_MOBILE | ITY_CAMP_MOBILE_U21-32 | OCI2725 | HITY | ZOUAN-HOUNIEN | ZOUAN-HOUNIEN | TONKPI |  |  |  | -8.118875 | 6.891556 | Autostable |  | 50896 | 3G | NODE_B | RNC_DALOA_1 | 265 | 6032 | 0 | 0 | 20 | 2696/377/169 | KATHREIN | 42 | 14.6 |  | FO | 30 | 65 | 10 | CIE | 86.04 | 0 | FH | 2018-07-05 | 6.891556,-8.118875
2021 | Août | Orange | OCI1800 | ITY_NEW | ITY_NEW_G18-1 | OCI1800 | HITY | ZOUAN-HOUNIEN | ZOUAN-HOUNIEN | TONKPI | 1 | 4 |  | -8.11486112 | 6.88272223 | Autostable |  | 30525 | 2G | BTS | BSC_DALOA_1 | 10 | 611 | 0 | 0 | 50 | 2696/377/169 | KATHREIN | 42 | 14.6 |  | FO | 60 | 65 | 10 | CIE | 0.30533 | 38.3916 | FH | 2015-02-01 | 6.88272223,-8.11486112
2021 | Août | Orange | OCI1800 | ITY_NEW | ITY_NEW_G18-2 | OCI1800 | HITY | ZOUAN-HOUNIEN | ZOUAN-HOUNIEN | TONKPI | 1 | 4 |  | -8.11486112 | 6.88272223 | Autostable |  | 30526 | 2G | BTS | BSC_DALOA_1 | 140 | 611 | 0 | 2 | 50 | 2696/377/169 | KATHREIN | 42 | 14.6 |  | FO | 60 | 65 | 10 | CIE | 0.22232 | 36.5337 | FH | 2015-02-01 | 6.88272223,-8.11486112
2021 | Août | Orange | OCI1800 | ITY_NEW | ITY_NEW_G18-3 | OCI1800 | HITY | ZOUAN-HOUNIEN | ZOUAN-HOUNIEN | TONKPI | 1 | 8 |  | -8.11486112 | 6.88272223 | Autostable |  | 30527 | 2G | BTS | BSC_DALOA_1 | 240 | 611 | 0 | 2 | 50 | 2696/377/169 | KATHREIN | 42 | 14.6 |  | FO | 60 | 65 | 10 | CIE | 0.43434 | 87.0035 | FH | 2015-02-01 | 6.88272223,-8.11486112
2021 | Août | Orange | OCI1800 | ITY_NEW | ITY_NEW_G9-1 | OCI1800 | HITY | ZOUAN-HOUNIEN | ZOUAN-HOUNIEN | TONKPI | 1 | 6 |  | -8.11486112 | 6.88272223 | Autostable |  | 30521 | 2G | BTS | BSC_DALOA_1 | 10 | 611 | 0 | 2 | 50 | 2696/377/169 | KATHREIN | 42 | 14.6 |  | FO | 60 | 65 | 10 | CIE | 0.59841 | 65.8136 | FH | 2015-02-01 | 6.88272223,-8.11486112
2021 | Août | Orange | OCI1800 | ITY_NEW | ITY_NEW_G9-2 | OCI1800 | HITY | ZOUAN-HOUNIEN | ZOUAN-HOUNIEN | TONKPI | 1 | 8 |  | -8.11486112 | 6.88272223 | Autostable |  | 30522 | 2G | BTS | BSC_DALOA_1 | 140 | 611 | 0 | 2 | 50 | 2696/377/169 | KATHREIN | 42 | 16.959999 |  | FO | 60 | 65 | 10 | CIE | 0.1887 | 88.9409 | FH | 2015-02-01 | 6.88272223,-8.11486112
2021 | Août | Orange | OCI1800 | ITY_NEW | ITY_NEW_G9-3 | OCI1800 | HITY | ZOUAN-HOUNIEN | ZOUAN-HOUNIEN | TONKPI | 1 | 6 |  | -8.11486112 | 6.88272223 | Autostable |  | 30523 | 2G | BTS | BSC_DALOA_1 | 240 | 611 | 0 | 2 | 50 | 2696/377/169 | KATHREIN | 42 | 16.959999 |  | FO | 60 | 65 | 10 | CIE | 0.62754 | 57.2256 | FH | 2015-02-01 | 6.88272223,-8.11486112
2021 | Août | Orange | OCI1800 | ITY_NEW | ITY_NEW_L8-1 | OCI1800 | HITY | ZOUAN-HOUNIEN | ZOUAN-HOUNIEN | TONKPI |  |  |  | -8.11486112 | 6.88272223 | Autostable |  |  | 4G | ENODE_B |  | 120 |  | 0 | 2 | 50 | 2696/377/169 | KATHREIN | 42 | 16.959999 |  | FO | 60 | 65 | 10 | CIE |  |  | FH | 2015-02-01 | 6.88272223,-8.11486112
2021 | Août | Orange | OCI1800 | ITY_NEW | ITY_NEW_L8-2 | OCI1800 | HITY | ZOUAN-HOUNIEN | ZOUAN-HOUNIEN | TONKPI |  |  |  | -8.11486112 | 6.88272223 | Autostable |  |  | 4G | ENODE_B |  | 190 |  | 0 | 5 | 50 | 2696/377/169 | KATHREIN | 42 | 17.1 |  | FO | 60 | 65 | 10 | CIE |  |  | FH | 2015-02-01 | 6.88272223,-8.11486112
2021 | Août | Orange | OCI1800 | ITY_NEW | ITY_NEW_L8-3 | OCI1800 | HITY | ZOUAN-HOUNIEN | ZOUAN-HOUNIEN | TONKPI |  |  |  | -8.11486112 | 6.88272223 | Autostable |  |  | 4G | ENODE_B |  | 300 |  | 0 | 5 | 50 | 2696/377/169 | KATHREIN | 42 | 17.1 |  | FO | 60 | 65 | 10 | CIE |  |  | FH | 2015-02-01 | 6.88272223,-8.11486112
2021 | Août | Orange | OCI1800 | ITY_NEW | ITY_NEW_U21-11 | OCI1800 | HITY | ZOUAN-HOUNIEN | ZOUAN-HOUNIEN | TONKPI |  |  |  | -8.11486112 | 6.88272223 | Autostable |  | 63291 | 3G | NODE_B | RNC_DALOA_1 | 120 | 6032 | 0 | 5 | 50 | 2696/377/169 | KATHREIN | 42 | 17.1 |  | FO | 60 | 65 | 10 | CIE | 86.04 | 2.1301 | FH | 2015-02-01 | 6.88272223,-8.11486112
2021 | Août | Orange | OCI1800 | ITY_NEW | ITY_NEW_U21-12 | OCI1800 | HITY | ZOUAN-HOUNIEN | ZOUAN-HOUNIEN | TONKPI |  |  |  | -8.11486112 | 6.88272223 | Autostable |  | 63294 | 3G | NODE_B | RNC_DALOA_1 | 120 | 6032 | 0 | 5 | 50 | 2696/377/169 | KATHREIN | 42 | 17.1 |  | FO | 60 | 65 | 10 | CIE | 86.04 | 0.88738 | FH | 2015-02-01 | 6.88272223,-8.11486112
2021 | Août | Orange | OCI1800 | ITY_NEW | ITY_NEW_U21-21 | OCI1800 | HITY | ZOUAN-HOUNIEN | ZOUAN-HOUNIEN | TONKPI |  |  |  | -8.11486112 | 6.88272223 | Autostable |  | 63292 | 3G | NODE_B | RNC_DALOA_1 | 190 | 6032 | 0 | 5 | 50 | 2696/377/169 | KATHREIN | 42 | 17.1 |  | FO | 60 | 65 | 10 | CIE | 86.04 | 5.8164 | FH | 2015-02-01 | 6.88272223,-8.11486112
2021 | Août | Orange | OCI1800 | ITY_NEW | ITY_NEW_U21-22 | OCI1800 | HITY | ZOUAN-HOUNIEN | ZOUAN-HOUNIEN | TONKPI |  |  |  | -8.11486112 | 6.88272223 | Autostable |  | 63295 | 3G | NODE_B | RNC_DALOA_1 | 190 | 6032 | 0 | 5 | 50 | 2696/377/169 | KATHREIN | 42 | 17.1 |  | FO | 60 | 65 | 10 | CIE | 86.04 | 5.3024 | FH | 2015-02-01 | 6.88272223,-8.11486112
2021 | Août | Orange | OCI1800 | ITY_NEW | ITY_NEW_U21-31 | OCI1800 | HITY | ZOUAN-HOUNIEN | ZOUAN-HOUNIEN | TONKPI |  |  |  | -8.11486112 | 6.88272223 | Autostable |  | 63293 | 3G | NODE_B | RNC_DALOA_1 | 300 | 6032 | 0 | 3 | 23 | 2696/377/169 | KATHREIN | 42 | 13.9 |  | FO | 33 | 65 | 10 | CIE | 86.04 | 6.5975 | FH | 2015-02-01 | 6.88272223,-8.11486112
2021 | Août | Orange | OCI1800 | ITY_NEW | ITY_NEW_U21-32 | OCI1800 | HITY | ZOUAN-HOUNIEN | ZOUAN-HOUNIEN | TONKPI |  |  |  | -8.11486112 | 6.88272223 | Autostable |  | 63296 | 3G | NODE_B | RNC_DALOA_1 | 300 | 6032 | 0 | 4 | 23 | 2696/377/169 | KATHREIN | 42 | 13.9 |  | FO | 33 | 65 | 10 | CIE | 86.04 | 5.4515 | FH | 2015-02-01 | 6.88272223,-8.11486112
2021 | Août | Orange | OCI0558 | IVOIR | IVOIR_G18-1 | OCI0558 | VAL-DOYEN | COCODY | ABIDJAN | DISTRICT AUTONOME D'ABIDJAN | 1 | 3 |  | -4.00050000 | 5.32997222 | Haubané |  | 9075 | 2G | BTS | BSC_VILLA1 | 50 | 109 | 0 | 4 | 23 | 2696/377/169 | KATHREIN | 42 | 13.9 |  | FO | 33 | 65 | 10 | CIE | 0.14896 | 29.1661 | FO | 2006-10-01 | 5.32997222,-4.00050000
2021 | Août | Orange | OCI0558 | IVOIR | IVOIR_G18-2 | OCI0558 | VAL-DOYEN | COCODY | ABIDJAN | DISTRICT AUTONOME D'ABIDJAN | 1 | 3 |  | -4.00050000 | 5.32997222 | Haubané |  | 9076 | 2G | BTS | BSC_VILLA1 | 180 | 109 | 0 | 3 | 23 | 2696/377/169 | KATHREIN | 42 | 13.9 |  | FO | 33 | 65 | 10 | CIE | 0.50877 | 29.1661 | FO | 2006-10-01 | 5.32997222,-4.00050000
2021 | Août | Orange | OCI0558 | IVOIR | IVOIR_G18-3 | OCI0558 | VAL-DOYEN | COCODY | ABIDJAN | DISTRICT AUTONOME D'ABIDJAN | 1 | 4 |  | -4.00050000 | 5.32997222 | Haubané |  | 9077 | 2G | BTS | BSC_VILLA1 | 280 | 109 | 0 | 4 | 23 | 2696/377/169 | KATHREIN | 42 | 13.9 |  | FO | 33 | 65 | 10 | CIE | 0.10115 | 38.3916 | FO | 2006-10-01 | 5.32997222,-4.00050000
2021 | Août | Orange | OCI0558 | IVOIR | IVOIR_G9-1 | OCI0558 | VAL-DOYEN | COCODY | ABIDJAN | DISTRICT AUTONOME D'ABIDJAN | 1 | 3 |  | -4.00050000 | 5.32997222 | Haubané |  | 9071 | 2G | BTS | BSC_VILLA1 | 50 | 109 | 0 | 4 | 23 | 2696/377/169 | KATHREIN | 42 | 13.9 |  | FO | 33 | 65 | 10 | CIE | 0.044496 | 27.3431 | FO | 2006-10-01 | 5.32997222,-4.00050000
2021 | Août | Orange | OCI0558 | IVOIR | IVOIR_G9-2 | OCI0558 | VAL-DOYEN | COCODY | ABIDJAN | DISTRICT AUTONOME D'ABIDJAN | 1 | 3 |  | -4.00050000 | 5.32997222 | Haubané |  | 9072 | 2G | BTS | BSC_VILLA1 | 180 | 109 | 0 | 4 | 23 | 2696/377/169 | KATHREIN | 42 | 13.8 |  | FO | 33 | 65 | 10 | CIE | 0.37385 | 27.3431 | FO | 2006-10-01 | 5.32997222,-4.00050000
2021 | Août | Orange | OCI0558 | IVOIR | IVOIR_G9-3 | OCI0558 | VAL-DOYEN | COCODY | ABIDJAN | DISTRICT AUTONOME D'ABIDJAN | 1 | 3 |  | -4.00050000 | 5.32997222 | Haubané |  | 9073 | 2G | BTS | BSC_VILLA1 | 280 | 109 | 0 | 5 | 23 | 2696/377/169 | KATHREIN | 42 | 13.8 |  | FO | 33 | 65 | 10 | CIE | 0.1569 | 25.5291 | FO | 2006-10-01 | 5.32997222,-4.00050000
2021 | Août | Orange | OCI0558 | IVOIR | IVOIR_L26-1 | OCI0558 | VAL-DOYEN | COCODY | ABIDJAN | DISTRICT AUTONOME D'ABIDJAN |  |  |  | -4.00050000 | 5.32997222 | Haubané |  |  | 4G | ENODE_B |  | 80 |  | 0 | 4 | 23 | 2696/377/169 | KATHREIN | 42 | 13.8 |  | FO | 33 | 65 | 10 | CIE |  |  | FO | 2006-10-01 | 5.32997222,-4.00050000
2021 | Août | Orange | OCI0558 | IVOIR | IVOIR_L26-2 | OCI0558 | VAL-DOYEN | COCODY | ABIDJAN | DISTRICT AUTONOME D'ABIDJAN |  |  |  | -4.00050000 | 5.32997222 | Haubané |  |  | 4G | ENODE_B |  | 80 |  | 0 | 3 | 23 | 2696/377/169 | KATHREIN | 42 | 13.8 |  | FO | 33 | 65 | 10 | CIE |  |  | FO | 2006-10-01 | 5.32997222,-4.00050000
2021 | Août | Orange | OCI0558 | IVOIR | IVOIR_L26-3 | OCI0558 | VAL-DOYEN | COCODY | ABIDJAN | DISTRICT AUTONOME D'ABIDJAN |  |  |  | -4.00050000 | 5.32997222 | Haubané |  |  | 4G | ENODE_B |  | 340 |  | 0 | 4 | 23 | 2696/377/169 | KATHREIN | 42 | 13.8 |  | FO | 33 | 65 | 10 | CIE |  |  | FO | 2006-10-01 | 5.32997222,-4.00050000
2021 | Août | Orange | OCI0558 | IVOIR | IVOIR_L8-1 | OCI0558 | VAL-DOYEN | COCODY | ABIDJAN | DISTRICT AUTONOME D'ABIDJAN |  |  |  | -4.00050000 | 5.32997222 | Haubané |  |  | 4G | ENODE_B |  | 80 |  | 0 | 3 | 23 | 2696/377/169 | KATHREIN | 42 | 13.8 |  | FO | 33 | 65 | 10 | CIE |  |  | FO | 2006-10-01 | 5.32997222,-4.00050000
2021 | Août | Orange | OCI0558 | IVOIR | IVOIR_L8-2 | OCI0558 | VAL-DOYEN | COCODY | ABIDJAN | DISTRICT AUTONOME D'ABIDJAN |  |  |  | -4.00050000 | 5.32997222 | Haubané |  |  | 4G | ENODE_B |  | 200 |  | 0 | 5 | 23 | 2696/377/169 | KATHREIN | 42 | 16.4 |  | FO | 33 | 65 | 10 | CIE |  |  | FO | 2006-10-01 | 5.32997222,-4.00050000
2021 | Août | Orange | OCI0558 | IVOIR | IVOIR_L8-3 | OCI0558 | VAL-DOYEN | COCODY | ABIDJAN | DISTRICT AUTONOME D'ABIDJAN |  |  |  | -4.00050000 | 5.32997222 | Haubané |  |  | 4G | ENODE_B |  | 340 |  | 0 | 5 | 23 | 2696/377/169 | KATHREIN | 42 | 16.4 |  | FO | 33 | 65 | 10 | CIE |  |  | FO | 2006-10-01 | 5.32997222,-4.00050000
2021 | Août | Orange | OCI0558 | IVOIR | IVOIR_U21-11 | OCI0558 | VAL-DOYEN | COCODY | ABIDJAN | DISTRICT AUTONOME D'ABIDJAN |  |  |  | -4.00050000 | 5.32997222 | Haubané |  | 35441 | 3G | NODE_B | RNC_COCODY_1 | 80 | 1101 | 0 | 5 | 23 | 2696/377/169 | KATHREIN | 42 | 16.4 |  | FO | 33 | 65 | 10 | CIE | 86.04 | 4.9082 | FO | 2006-10-01 | 5.32997222,-4.00050000
2021 | Août | Orange | OCI0558 | IVOIR | IVOIR_U21-12 | OCI0558 | VAL-DOYEN | COCODY | ABIDJAN | DISTRICT AUTONOME D'ABIDJAN |  |  |  | -4.00050000 | 5.32997222 | Haubané |  | 35444 | 3G | NODE_B | RNC_COCODY_1 | 80 | 1101 | 0 | 5 | 23 | 2696/377/169 | KATHREIN | 42 | 16.4 |  | FO | 33 | 65 | 10 | CIE | 86.04 | 2.9341 | FO | 2006-10-01 | 5.32997222,-4.00050000
2021 | Août | Orange | OCI0558 | IVOIR | IVOIR_U21-13 | OCI0558 | VAL-DOYEN | COCODY | ABIDJAN | DISTRICT AUTONOME D'ABIDJAN |  |  |  | -4.00050000 | 5.32997222 | Haubané |  | 35447 | 3G | NODE_B | RNC_COCODY_1 | 80 | 1101 | 0 | 5 | 23 | 2696/377/169 | KATHREIN | 42 | 16.4 |  | FO | 33 | 65 | 10 | CIE | 86.04 | 2.1104 | FO | 2006-10-01 | 5.32997222,-4.00050000
2021 | Août | Orange | OCI0558 | IVOIR | IVOIR_U21-21 | OCI0558 | VAL-DOYEN | COCODY | ABIDJAN | DISTRICT AUTONOME D'ABIDJAN |  |  |  | -4.00050000 | 5.32997222 | Haubané |  | 35442 | 3G | NODE_B | RNC_COCODY_1 | 200 | 1101 | 0 | 5 | 23 | 2696/377/169 | KATHREIN | 42 | 16.4 |  | FO | 33 | 65 | 10 | CIE | 86.04 | 2.3439 | FO | 2006-10-01 | 5.32997222,-4.00050000
2021 | Août | Orange | OCI0558 | IVOIR | IVOIR_U21-22 | OCI0558 | VAL-DOYEN | COCODY | ABIDJAN | DISTRICT AUTONOME D'ABIDJAN |  |  |  | -4.00050000 | 5.32997222 | Haubané |  | 35445 | 3G | NODE_B | RNC_COCODY_1 | 200 | 1101 | 0 | 5 | 23 | 2696/377/169 | KATHREIN | 42 | 16.4 |  | FO | 33 | 65 | 10 | CIE | 86.04 | 1.6398 | FO | 2006-10-01 | 5.32997222,-4.00050000
2021 | Août | Orange | OCI0558 | IVOIR | IVOIR_U21-23 | OCI0558 | VAL-DOYEN | COCODY | ABIDJAN | DISTRICT AUTONOME D'ABIDJAN |  |  |  | -4.00050000 | 5.32997222 | Haubané |  | 35448 | 3G | NODE_B | RNC_COCODY_1 | 200 | 1101 | 0 | 5 | 23 | 2696/377/169 | KATHREIN | 42 | 16.4 |  | FO | 33 | 65 | 10 | CIE | 86.04 | 1.8768 | FO | 2006-10-01 | 5.32997222,-4.00050000
2021 | Août | Orange | OCI0558 | IVOIR | IVOIR_U21-31 | OCI0558 | VAL-DOYEN | COCODY | ABIDJAN | DISTRICT AUTONOME D'ABIDJAN |  |  |  | -4.00050000 | 5.32997222 | Haubané |  | 35443 | 3G | NODE_B | RNC_COCODY_1 | 340 | 1101 | 0 | 5 | 23 | 2696/377/169 | KATHREIN | 42 | 16.4 |  | FO | 33 | 65 | 10 | CIE | 86.04 | 3.9305 | FO | 2006-10-01 | 5.32997222,-4.00050000
2021 | Août | Orange | OCI0558 | IVOIR | IVOIR_U21-32 | OCI0558 | VAL-DOYEN | COCODY | ABIDJAN | DISTRICT AUTONOME D'ABIDJAN |  |  |  | -4.00050000 | 5.32997222 | Haubané |  | 35446 | 3G | NODE_B | RNC_COCODY_1 | 340 | 1101 | 0 | 0 | 44 | 2696/377/169 | KATHREIN | 42 | 14.6 |  | FO | 54 | 65 | 10 | CIE | 86.04 | 2.1105 | FO | 2006-10-01 | 5.32997222,-4.00050000
2021 | Août | Orange | OCI0558 | IVOIR | IVOIR_U21-33 | OCI0558 | VAL-DOYEN | COCODY | ABIDJAN | DISTRICT AUTONOME D'ABIDJAN |  |  |  | -4.00050000 | 5.32997222 | Haubané |  | 35449 | 3G | NODE_B | RNC_COCODY_1 | 340 | 1101 | 0 | 0 | 44 | 2696/377/169 | KATHREIN | 42 | 14.6 |  | FO | 54 | 65 | 10 | CIE | 86.04 | 1.2694 | FO | 2006-10-01 | 5.32997222,-4.00050000
2021 | Août | Orange | OCI0559 | JACQUEVILLE | JACQUEVILLE_G18-1 | OCI0559 | JACQUEVILLE | JACQUEVILLE | JACQUEVILLE | GRAND-PONTS | 2 | 8 |  | -4.41725000 | 5.20555556 | Haubané |  | 36595 | 2G | BTS | BSC_SANTE_2 | 90 | 155 | 0 | 0 | 44 | 2696/377/169 | KATHREIN | 42 | 14.6 |  | FO | 54 | 65 | 10 | CIE | 0.49846 | 89.9102 | FH + FO | 1999-12-01 | 5.20555556,-4.41725000
2021 | Août | Orange | OCI0559 | JACQUEVILLE | JACQUEVILLE_G18-2 | OCI0559 | JACQUEVILLE | JACQUEVILLE | JACQUEVILLE | GRAND-PONTS | 2 | 7 |  | -4.41725000 | 5.20555556 | Haubané |  | 36596 | 2G | BTS | BSC_SANTE_2 | 270 | 155 | 0 | 6 | 44 | 2696/377/169 | KATHREIN | 42 | 14.6 |  | FO | 54 | 65 | 10 | CIE | 0.18784 | 77.3418 | FH + FO | 1999-12-01 | 5.20555556,-4.41725000
2021 | Août | Orange | OCI0559 | JACQUEVILLE | JACQUEVILLE_G18-3 | OCI0559 | JACQUEVILLE | JACQUEVILLE | JACQUEVILLE | GRAND-PONTS | 2 | 8 |  | -4.41725000 | 5.20555556 | Haubané |  | 36597 | 2G | BTS | BSC_SANTE_2 | 350 | 155 | 0 | 6 | 44 | 2696/377/169 | KATHREIN | 42 | 14.6 |  | FO | 54 | 65 | 10 | CIE | 0.39743 | 89.9102 | FH + FO | 1999-12-01 | 5.20555556,-4.41725000
2021 | Août | Orange | OCI0559 | JACQUEVILLE | JACQUEVILLE_G9-1 | OCI0559 | JACQUEVILLE | JACQUEVILLE | JACQUEVILLE | GRAND-PONTS | 2 | 7 |  | -4.41725000 | 5.20555556 | Haubané |  | 36591 | 2G | BTS | BSC_SANTE_2 | 70 | 155 | 0 | 6 | 44 | 2696/377/169 | KATHREIN | 42 | 14.6 |  | FO | 54 | 65 | 10 | CIE | 0.27274 | 77.3418 | FH + FO | 1999-12-01 | 5.20555556,-4.41725000
2021 | Août | Orange | OCI0559 | JACQUEVILLE | JACQUEVILLE_G9-2 | OCI0559 | JACQUEVILLE | JACQUEVILLE | JACQUEVILLE | GRAND-PONTS | 2 | 7 |  | -4.41725000 | 5.20555556 | Haubané |  | 36592 | 2G | BTS | BSC_SANTE_2 | 260 | 155 | 0 | 2 | 44 | 2696/377/169 | KATHREIN | 42 | 16.959999 |  | FO | 54 | 65 | 10 | CIE | 0.41403 | 77.3418 | FH + FO | 1999-12-01 | 5.20555556,-4.41725000
2021 | Août | Orange | OCI0559 | JACQUEVILLE | JACQUEVILLE_G9-3 | OCI0559 | JACQUEVILLE | JACQUEVILLE | JACQUEVILLE | GRAND-PONTS | 2 | 7 |  | -4.41725000 | 5.20555556 | Haubané |  | 36593 | 2G | BTS | BSC_SANTE_2 | 330 | 155 | 0 | 5 | 41 | 2696/377/169 | KATHREIN | 42 | 16.950001 |  | FO | 51 | 65 | 10 | CIE | 0.59986 | 77.3418 | FH + FO | 1999-12-01 | 5.20555556,-4.41725000
2021 | Août | Orange | OCI0559 | JACQUEVILLE | JACQUEVILLE_L8-1 | OCI0559 | JACQUEVILLE | JACQUEVILLE | JACQUEVILLE | GRAND-PONTS |  |  |  | -4.41725000 | 5.20555556 | Haubané |  |  | 4G | ENODE_B |  | 75 |  | 0 | 2 | 44 | 2696/377/169 | KATHREIN | 42 | 16.959999 |  | FO | 54 | 65 | 10 | CIE |  |  | FH + FO | 1999-12-01 | 5.20555556,-4.41725000
2021 | Août | Orange | OCI0559 | JACQUEVILLE | JACQUEVILLE_L8-2 | OCI0559 | JACQUEVILLE | JACQUEVILLE | JACQUEVILLE | GRAND-PONTS |  |  |  | -4.41725000 | 5.20555556 | Haubané |  |  | 4G | ENODE_B |  | 240 |  | 0 | 3 | 44 | 2696/377/169 | KATHREIN | 42 | 17.1 |  | FO | 54 | 65 | 10 | CIE |  |  | FH + FO | 1999-12-01 | 5.20555556,-4.41725000
2021 | Août | Orange | OCI0559 | JACQUEVILLE | JACQUEVILLE_L8-3 | OCI0559 | JACQUEVILLE | JACQUEVILLE | JACQUEVILLE | GRAND-PONTS |  |  |  | -4.41725000 | 5.20555556 | Haubané |  |  | 4G | ENODE_B |  | 335 |  | 0 | 3 | 44 | 2696/377/169 | KATHREIN | 42 | 17.1 |  | FO | 54 | 65 | 10 | CIE |  |  | FH + FO | 1999-12-01 | 5.20555556,-4.41725000
2021 | Août | Orange | OCI0559 | JACQUEVILLE | JACQUEVILLE_U21-11 | OCI0559 | JACQUEVILLE | JACQUEVILLE | JACQUEVILLE | GRAND-PONTS |  |  |  | -4.41725000 | 5.20555556 | Haubané |  | 49231 | 3G | NODE_B | RNC_SANTE_1 | 90 | 1311 | 0 | 3 | 44 | 2696/377/169 | KATHREIN | 42 | 17 |  | FO | 54 | 65 | 10 | CIE | 86.04 | 4.3859 | FH + FO | 1999-12-01 | 5.20555556,-4.41725000
2021 | Août | Orange | OCI0559 | JACQUEVILLE | JACQUEVILLE_U21-12 | OCI0559 | JACQUEVILLE | JACQUEVILLE | JACQUEVILLE | GRAND-PONTS |  |  |  | -4.41725000 | 5.20555556 | Haubané |  | 49234 | 3G | NODE_B | RNC_SANTE_1 | 90 | 1311 | 0 | 3 | 44 | 2696/377/169 | KATHREIN | 42 | 17.1 |  | FO | 54 | 65 | 10 | CIE | 86.04 | 4.6846 | FH + FO | 1999-12-01 | 5.20555556,-4.41725000
2021 | Août | Orange | OCI0559 | JACQUEVILLE | JACQUEVILLE_U21-13 | OCI0559 | JACQUEVILLE | JACQUEVILLE | JACQUEVILLE | GRAND-PONTS |  |  |  | -4.41725000 | 5.20555556 | Haubané |  | 49237 | 3G | NODE_B | RNC_SANTE_1 | 90 | 1311 | 0 | 3 | 44 | 2696/377/169 | KATHREIN | 42 | 17.1 |  | FO | 54 | 65 | 10 | CIE | 86.04 | 5.9434 | FH + FO | 1999-12-01 | 5.20555556,-4.41725000
2021 | Août | Orange | OCI0559 | JACQUEVILLE | JACQUEVILLE_U21-21 | OCI0559 | JACQUEVILLE | JACQUEVILLE | JACQUEVILLE | GRAND-PONTS |  |  |  | -4.41725000 | 5.20555556 | Haubané |  | 49232 | 3G | NODE_B | RNC_SANTE_1 | 270 | 1311 | 0 | 3 | 44 | 2696/377/169 | KATHREIN | 42 | 17 |  | FO | 54 | 65 | 10 | CIE | 86.04 | 6.6306 | FH + FO | 1999-12-01 | 5.20555556,-4.41725000
2021 | Août | Orange | OCI0559 | JACQUEVILLE | JACQUEVILLE_U21-22 | OCI0559 | JACQUEVILLE | JACQUEVILLE | JACQUEVILLE | GRAND-PONTS |  |  |  | -4.41725000 | 5.20555556 | Haubané |  | 49235 | 3G | NODE_B | RNC_SANTE_1 | 270 | 1311 | 0 | 3 | 44 | 2696/377/169 | KATHREIN | 42 | 17.1 |  | FO | 54 | 65 | 10 | CIE | 86.04 | 6.3421 | FH + FO | 1999-12-01 | 5.20555556,-4.41725000
2021 | Août | Orange | OCI0559 | JACQUEVILLE | JACQUEVILLE_U21-23 | OCI0559 | JACQUEVILLE | JACQUEVILLE | JACQUEVILLE | GRAND-PONTS |  |  |  | -4.41725000 | 5.20555556 | Haubané |  | 49238 | 3G | NODE_B | RNC_SANTE_1 | 270 | 1311 | 0 | 3 | 44 | 2696/377/169 | KATHREIN | 42 | 17.1 |  | FO | 54 | 65 | 10 | CIE | 86.04 | 6.1357 | FH + FO | 1999-12-01 | 5.20555556,-4.41725000
2021 | Août | Orange | OCI0559 | JACQUEVILLE | JACQUEVILLE_U21-31 | OCI0559 | JACQUEVILLE | JACQUEVILLE | JACQUEVILLE | GRAND-PONTS |  |  |  | -4.41725000 | 5.20555556 | Haubané |  | 49233 | 3G | NODE_B | RNC_SANTE_1 | 350 | 1311 | 0 | 3 | 44 | 2696/377/169 | KATHREIN | 42 | 17 |  | FO | 54 | 65 | 10 | CIE | 86.04 | 7.197 | FH + FO | 1999-12-01 | 5.20555556,-4.41725000
2021 | Août | Orange | OCI0559 | JACQUEVILLE | JACQUEVILLE_U21-32 | OCI0559 | JACQUEVILLE | JACQUEVILLE | JACQUEVILLE | GRAND-PONTS |  |  |  | -4.41725000 | 5.20555556 | Haubané |  | 49236 | 3G | NODE_B | RNC_SANTE_1 | 350 | 1311 | 0 | 4 | 26 | 2696/377/169 | KATHREIN | 42 | 13.9 |  | FO | 36 | 65 | 10 | CIE | 86.04 | 7.3991 | FH + FO | 1999-12-01 | 5.20555556,-4.41725000
2021 | Août | Orange | OCI0559 | JACQUEVILLE | JACQUEVILLE_U21-33 | OCI0559 | JACQUEVILLE | JACQUEVILLE | JACQUEVILLE | GRAND-PONTS |  |  |  | -4.41725000 | 5.20555556 | Haubané |  | 49239 | 3G | NODE_B | RNC_SANTE_1 | 350 | 1311 | 0 | 4 | 26 | 2696/377/169 | KATHREIN | 42 | 13.9 |  | FO | 36 | 65 | 10 | CIE | 86.04 | 9.1759 | FH + FO | 1999-12-01 | 5.20555556,-4.41725000
2021 | Août | Orange | OCI0560 | JANE | JANE_G18-1 | OCI0560 | GESCO MANUTENTION | YOPOUGON | ABIDJAN | DISTRICT AUTONOME D'ABIDJAN | 1 | 8 |  | -4.09430590 | 5.35105875 | Haubané |  | 9085 | 2G | BTS | BSC_SANTE_2 | 105 | 137 | 0 | 4 | 26 | 2696/377/169 | KATHREIN | 42 | 13.9 |  | FO | 36 | 65 | 10 | CIE | 0.85795 | 89.9102 | FO | 2008-02-01 | 5.35105875,-4.09430590
2021 | Août | Orange | OCI0560 | JANE | JANE_G18-2 | OCI0560 | GESCO MANUTENTION | YOPOUGON | ABIDJAN | DISTRICT AUTONOME D'ABIDJAN | 1 | 8 |  | -4.09430590 | 5.35105875 | Haubané |  | 9086 | 2G | BTS | BSC_SANTE_2 | 230 | 137 | 0 | 4 | 26 | 2696/377/169 | KATHREIN | 42 | 13.9 |  | FO | 36 | 65 | 10 | CIE | 0.52695 | 89.9102 | FO | 2008-02-01 | 5.35105875,-4.09430590
2021 | Août | Orange | OCI0560 | JANE | JANE_G18-3 | OCI0560 | GESCO MANUTENTION | YOPOUGON | ABIDJAN | DISTRICT AUTONOME D'ABIDJAN | 1 | 6 |  | -4.09430590 | 5.35105875 | Haubané |  | 9087 | 2G | BTS | BSC_SANTE_2 | 345 | 137 | 0 | 4 | 26 | 2696/377/169 | KATHREIN | 42 | 13.9 |  | FO | 36 | 65 | 10 | CIE | 0.53998 | 62.9448 | FO | 2008-02-01 | 5.35105875,-4.09430590
2021 | Août | Orange | OCI0560 | JANE | JANE_G9-1 | OCI0560 | GESCO MANUTENTION | YOPOUGON | ABIDJAN | DISTRICT AUTONOME D'ABIDJAN | 1 | 3 |  | -4.09430590 | 5.35105875 | Haubané |  | 9081 | 2G | BTS | BSC_SANTE_2 | 105 | 137 | 0 | 4 | 26 | 2696/377/169 | KATHREIN | 42 | 13.9 |  | FO | 36 | 65 | 10 | CIE | 1.2629 | 29.1661 | FO | 2008-02-01 | 5.35105875,-4.09430590
2021 | Août | Orange | OCI0560 | JANE | JANE_G9-2 | OCI0560 | GESCO MANUTENTION | YOPOUGON | ABIDJAN | DISTRICT AUTONOME D'ABIDJAN | 1 | 3 |  | -4.09430590 | 5.35105875 | Haubané |  | 9082 | 2G | BTS | BSC_SANTE_2 | 230 | 137 | 0 | 4 | 26 | 2696/377/169 | KATHREIN | 42 | 13.8 |  | FO | 36 | 65 | 10 | CIE | 0.80535 | 29.1661 | FO | 2008-02-01 | 5.35105875,-4.09430590
2021 | Août | Orange | OCI0560 | JANE | JANE_G9-3 | OCI0560 | GESCO MANUTENTION | YOPOUGON | ABIDJAN | DISTRICT AUTONOME D'ABIDJAN | 1 | 5 |  | -4.09430590 | 5.35105875 | Haubané |  | 9083 | 2G | BTS | BSC_SANTE_2 | 345 | 137 | 0 | 4 | 26 | 2696/377/169 | KATHREIN | 42 | 13.8 |  | FO | 36 | 65 | 10 | CIE | 1.8022 | 49.6441 | FO | 2008-02-01 | 5.35105875,-4.09430590
2021 | Août | Orange | OCI0560 | JANE | JANE_L8-1 | OCI0560 | GESCO MANUTENTION | YOPOUGON | ABIDJAN | DISTRICT AUTONOME D'ABIDJAN |  |  |  | -4.09430590 | 5.35105875 | Haubané |  |  | 4G | ENODE_B |  | 30 |  | 0 | 4 | 26 | 2696/377/169 | KATHREIN | 42 | 13.8 |  | FO | 36 | 65 | 10 | CIE |  |  | FO | 2008-02-01 | 5.35105875,-4.09430590
2021 | Août | Orange | OCI0560 | JANE | JANE_L8-2 | OCI0560 | GESCO MANUTENTION | YOPOUGON | ABIDJAN | DISTRICT AUTONOME D'ABIDJAN |  |  |  | -4.09430590 | 5.35105875 | Haubané |  |  | 4G | ENODE_B |  | 150 |  | 0 | 4 | 26 | 2696/377/169 | KATHREIN | 42 | 16.4 |  | FO | 36 | 65 | 10 | CIE |  |  | FO | 2008-02-01 | 5.35105875,-4.09430590
2021 | Août | Orange | OCI0560 | JANE | JANE_L8-3 | OCI0560 | GESCO MANUTENTION | YOPOUGON | ABIDJAN | DISTRICT AUTONOME D'ABIDJAN |  |  |  | -4.09430590 | 5.35105875 | Haubané |  |  | 4G | ENODE_B |  | 270 |  | 0 | 4 | 26 | 2696/377/169 | KATHREIN | 42 | 16.4 |  | FO | 36 | 65 | 10 | CIE |  |  | FO | 2008-02-01 | 5.35105875,-4.09430590
2021 | Août | Orange | OCI0560 | JANE | JANE_U21-11 | OCI0560 | GESCO MANUTENTION | YOPOUGON | ABIDJAN | DISTRICT AUTONOME D'ABIDJAN |  |  |  | -4.09430590 | 5.35105875 | Haubané |  | 35461 | 3G | NODE_B | RNC_SANTE_1 | 30 | 1381 | 0 | 4 | 26 | 2696/377/169 | KATHREIN | 42 | 16.4 |  | FO | 36 | 65 | 10 | CIE | 86.04 | 10.9579 | FO | 2008-02-01 | 5.35105875,-4.09430590
2021 | Août | Orange | OCI0560 | JANE | JANE_U21-12 | OCI0560 | GESCO MANUTENTION | YOPOUGON | ABIDJAN | DISTRICT AUTONOME D'ABIDJAN |  |  |  | -4.09430590 | 5.35105875 | Haubané |  | 35464 | 3G | NODE_B | RNC_SANTE_1 | 30 | 1381 | 0 | 4 | 26 | 2696/377/169 | KATHREIN | 42 | 16.4 |  | FO | 36 | 65 | 10 | CIE | 86.04 | 7.2141 | FO | 2008-02-01 | 5.35105875,-4.09430590
2021 | Août | Orange | OCI0560 | JANE | JANE_U21-13 | OCI0560 | GESCO MANUTENTION | YOPOUGON | ABIDJAN | DISTRICT AUTONOME D'ABIDJAN |  |  |  | -4.09430590 | 5.35105875 | Haubané |  | 35467 | 3G | NODE_B | RNC_SANTE_1 | 30 | 1381 | 0 | 4 | 26 | 2696/377/169 | KATHREIN | 42 | 16.4 |  | FO | 36 | 65 | 10 | CIE | 86.04 | 5.6307 | FO | 2008-02-01 | 5.35105875,-4.09430590
2021 | Août | Orange | OCI0560 | JANE | JANE_U21-21 | OCI0560 | GESCO MANUTENTION | YOPOUGON | ABIDJAN | DISTRICT AUTONOME D'ABIDJAN |  |  |  | -4.09430590 | 5.35105875 | Haubané |  | 35462 | 3G | NODE_B | RNC_SANTE_1 | 150 | 1381 | 0 | 4 | 26 | 2696/377/169 | KATHREIN | 42 | 16.4 |  | FO | 36 | 65 | 10 | CIE | 86.04 | 3.9704 | FO | 2008-02-01 | 5.35105875,-4.09430590
2021 | Août | Orange | OCI0560 | JANE | JANE_U21-22 | OCI0560 | GESCO MANUTENTION | YOPOUGON | ABIDJAN | DISTRICT AUTONOME D'ABIDJAN |  |  |  | -4.09430590 | 5.35105875 | Haubané |  | 35465 | 3G | NODE_B | RNC_SANTE_1 | 150 | 1381 | 0 | 4 | 26 | 2696/377/169 | KATHREIN | 42 | 16.4 |  | FO | 36 | 65 | 10 | CIE | 86.04 | 2.7236 | FO | 2008-02-01 | 5.35105875,-4.09430590
2021 | Août | Orange | OCI0560 | JANE | JANE_U21-23 | OCI0560 | GESCO MANUTENTION | YOPOUGON | ABIDJAN | DISTRICT AUTONOME D'ABIDJAN |  |  |  | -4.09430590 | 5.35105875 | Haubané |  | 35468 | 3G | NODE_B | RNC_SANTE_1 | 150 | 1381 | 0 | 4 | 26 | 2696/377/169 | KATHREIN | 42 | 16.4 |  | FO | 36 | 65 | 10 | CIE | 86.04 | 1.4774 | FO | 2008-02-01 | 5.35105875,-4.09430590
2021 | Août | Orange | OCI0560 | JANE | JANE_U21-31 | OCI0560 | GESCO MANUTENTION | YOPOUGON | ABIDJAN | DISTRICT AUTONOME D'ABIDJAN |  |  |  | -4.09430590 | 5.35105875 | Haubané |  | 35463 | 3G | NODE_B | RNC_SANTE_1 | 270 | 1381 | 0 | 4 | 26 | 2696/377/169 | KATHREIN | 42 | 16.4 |  | FO | 36 | 65 | 10 | CIE | 86.04 | 7.2595 | FO | 2008-02-01 | 5.35105875,-4.09430590
2021 | Août | Orange | OCI0560 | JANE | JANE_U21-32 | OCI0560 | GESCO MANUTENTION | YOPOUGON | ABIDJAN | DISTRICT AUTONOME D'ABIDJAN |  |  |  | -4.09430590 | 5.35105875 | Haubané |  | 35466 | 3G | NODE_B | RNC_SANTE_1 | 270 | 1381 | 0 | 4 | 15 | 2696/377/169 | KATHREIN | 42 | 15.3 |  | FO | 25 | 65 | 10 | CIE | 86.04 | 5.69 | FO | 2008-02-01 | 5.35105875,-4.09430590
2021 | Août | Orange | OCI0560 | JANE | JANE_U21-33 | OCI0560 | GESCO MANUTENTION | YOPOUGON | ABIDJAN | DISTRICT AUTONOME D'ABIDJAN |  |  |  | -4.09430590 | 5.35105875 | Haubané |  | 35469 | 3G | NODE_B | RNC_SANTE_1 | 270 | 1381 | 0 | 4 | 15 | 2696/377/169 | KATHREIN | 42 | 15.3 |  | FO | 25 | 65 | 10 | CIE | 86.04 | 4.5225 | FO | 2008-02-01 | 5.35105875,-4.09430590
2021 | Août | Orange | OCI1439 | JEAN_BOSCO | JEAN_BOSCO_G18-1 | OCI1439 | NOTRE DAME | TREICHVILLE | ABIDJAN | DISTRICT AUTONOME D'ABIDJAN | 1 | 3 |  | -4.00391667 | 5.30627778 | MAT |  | 9095 | 2G | BTS | BSCLUM4 | 0 | 141 | 0 | 4 | 15 | 2696/377/169 | KATHREIN | 42 | 15.3 |  | FO | 25 | 65 | 10 | CIE | 0.37029 | 29.1661 | FO | 2013-11-01 | 5.30627778,-4.00391667
2021 | Août | Orange | OCI1439 | JEAN_BOSCO | JEAN_BOSCO_G18-2 | OCI1439 | NOTRE DAME | TREICHVILLE | ABIDJAN | DISTRICT AUTONOME D'ABIDJAN | 1 | 4 |  | -4.00391667 | 5.30627778 | MAT |  | 9096 | 2G | BTS | BSCLUM4 | 0 | 141 | 0 | 4 | 15 | 2696/377/169 | KATHREIN | 42 | 17.4 |  | FO | 25 | 65 | 10 | CIE | 0.14408 | 40.2551 | FO | 2013-11-01 | 5.30627778,-4.00391667
2021 | Août | Orange | OCI1439 | JEAN_BOSCO | JEAN_BOSCO_G18-3 | OCI1439 | NOTRE DAME | TREICHVILLE | ABIDJAN | DISTRICT AUTONOME D'ABIDJAN | 1 | 3 |  | -4.00391667 | 5.30627778 | MAT |  | 9097 | 2G | BTS | BSCLUM4 | 0 | 141 | 0 | 4 | 15 | 2696/377/169 | KATHREIN | 42 | 17.4 |  | FO | 25 | 65 | 10 | CIE | 0.41334 | 29.1661 | FO | 2013-11-01 | 5.30627778,-4.00391667
2021 | Août | Orange | OCI1439 | JEAN_BOSCO | JEAN_BOSCO_U21-11 | OCI1439 | NOTRE DAME | TREICHVILLE | ABIDJAN | DISTRICT AUTONOME D'ABIDJAN |  |  |  | -4.00391667 | 5.30627778 | MAT |  | 35481 | 3G | NODE_B | RNC_KM4_1 | 10 | 1401 | 0 | 4 | 15 | 2696/377/169 | KATHREIN | 42 | 17.4 |  | FO | 25 | 65 | 10 | CIE | 86.04 | 3.2624 | FO | 2013-11-01 | 5.30627778,-4.00391667
2021 | Août | Orange | OCI1439 | JEAN_BOSCO | JEAN_BOSCO_U21-12 | OCI1439 | NOTRE DAME | TREICHVILLE | ABIDJAN | DISTRICT AUTONOME D'ABIDJAN |  |  |  | -4.00391667 | 5.30627778 | MAT |  | 35484 | 3G | NODE_B | RNC_KM4_1 | 10 | 1401 | 0 | 4 | 15 | 2696/377/169 | KATHREIN | 42 | 17.4 |  | FO | 25 | 65 | 10 | CIE | 86.04 | 3.4215 | FO | 2013-11-01 | 5.30627778,-4.00391667
2021 | Août | Orange | OCI1439 | JEAN_BOSCO | JEAN_BOSCO_U21-13 | OCI1439 | NOTRE DAME | TREICHVILLE | ABIDJAN | DISTRICT AUTONOME D'ABIDJAN |  |  |  | -4.00391667 | 5.30627778 | MAT |  | 35487 | 3G | NODE_B | RNC_KM4_1 | 10 | 1401 | 0 | 4 | 15 | 2696/377/169 | KATHREIN | 42 | 17.4 |  | FO | 25 | 65 | 10 | CIE | 86.04 | 1.9957 | FO | 2013-11-01 | 5.30627778,-4.00391667
2021 | Août | Orange | OCI1439 | JEAN_BOSCO | JEAN_BOSCO_U21-21 | OCI1439 | NOTRE DAME | TREICHVILLE | ABIDJAN | DISTRICT AUTONOME D'ABIDJAN |  |  |  | -4.00391667 | 5.30627778 | MAT |  | 35482 | 3G | NODE_B | RNC_KM4_1 | 120 | 1401 | 0 | 4 | 15 | 2696/377/169 | KATHREIN | 42 | 17.4 |  | FO | 25 | 65 | 10 | CIE | 86.04 | 9.1401 | FO | 2013-11-01 | 5.30627778,-4.00391667
2021 | Août | Orange | OCI1439 | JEAN_BOSCO | JEAN_BOSCO_U21-22 | OCI1439 | NOTRE DAME | TREICHVILLE | ABIDJAN | DISTRICT AUTONOME D'ABIDJAN |  |  |  | -4.00391667 | 5.30627778 | MAT |  | 35485 | 3G | NODE_B | RNC_KM4_1 | 120 | 1401 | 0 | 4 | 15 | 2696/377/169 | KATHREIN | 42 | 17.4 |  | FO | 25 | 65 | 10 | CIE | 86.04 | 6.059 | FO | 2013-11-01 | 5.30627778,-4.00391667
2021 | Août | Orange | OCI1439 | JEAN_BOSCO | JEAN_BOSCO_U21-23 | OCI1439 | NOTRE DAME | TREICHVILLE | ABIDJAN | DISTRICT AUTONOME D'ABIDJAN |  |  |  | -4.00391667 | 5.30627778 | MAT |  | 35488 | 3G | NODE_B | RNC_KM4_1 | 120 | 1401 | 0 | 4 | 15 | 2696/377/169 | KATHREIN | 42 | 17.4 |  | FO | 25 | 65 | 10 | CIE | 86.04 | 4.3327 | FO | 2013-11-01 | 5.30627778,-4.00391667
2021 | Août | Orange | OCI1439 | JEAN_BOSCO | JEAN_BOSCO_U21-31 | OCI1439 | NOTRE DAME | TREICHVILLE | ABIDJAN | DISTRICT AUTONOME D'ABIDJAN |  |  |  | -4.00391667 | 5.30627778 | MAT |  | 35483 | 3G | NODE_B | RNC_KM4_1 | 260 | 1401 | 0 | 4 | 15 | 2696/377/169 | KATHREIN | 42 | 17.4 |  | FO | 25 | 65 | 10 | CIE | 86.04 | 4.0365 | FO | 2013-11-01 | 5.30627778,-4.00391667
2021 | Août | Orange | OCI1439 | JEAN_BOSCO | JEAN_BOSCO_U21-32 | OCI1439 | NOTRE DAME | TREICHVILLE | ABIDJAN | DISTRICT AUTONOME D'ABIDJAN |  |  |  | -4.00391667 | 5.30627778 | MAT |  | 35486 | 3G | NODE_B | RNC_KM4_1 | 260 | 1401 | 0 | 4 | 28 | 2696/377/169 | KATHREIN | 42 | 13.9 |  | FO | 38 | 65 | 10 | CIE | 86.04 | 2.9429 | FO | 2013-11-01 | 5.30627778,-4.00391667
2021 | Août | Orange | OCI1439 | JEAN_BOSCO | JEAN_BOSCO_U21-33 | OCI1439 | NOTRE DAME | TREICHVILLE | ABIDJAN | DISTRICT AUTONOME D'ABIDJAN |  |  |  | -4.00391667 | 5.30627778 | MAT |  | 35489 | 3G | NODE_B | RNC_KM4_1 | 260 | 1401 | 0 | 4 | 28 | 2696/377/169 | KATHREIN | 42 | 13.9 |  | FO | 38 | 65 | 10 | CIE | 86.04 | 1.9881 | FO | 2013-11-01 | 5.30627778,-4.00391667
2021 | Août | Orange | OCI0561 | JEAN_FOLLY | JEAN_FOLLY_G18-1 | OCI0561 | ANANI AMANOU | PORT-BOUET | ABIDJAN | DISTRICT AUTONOME D'ABIDJAN | 2 | 8 |  | -3.89930141 | 5.24227889 | Autostable |  | 9105 | 2G | BTS | BSC_LUMIERE_1 | 30 | 144 | 0 | 4 | 28 | 2696/377/169 | KATHREIN | 42 | 13.9 |  | FO | 38 | 65 | 10 | CIE | 1.7434 | 88.9409 | FO | 2004-10-01 | 5.24227889,-3.89930141
2021 | Août | Orange | OCI0561 | JEAN_FOLLY | JEAN_FOLLY_G18-2 | OCI0561 | ANANI AMANOU | PORT-BOUET | ABIDJAN | DISTRICT AUTONOME D'ABIDJAN | 2 | 8 |  | -3.89930141 | 5.24227889 | Autostable |  | 9106 | 2G | BTS | BSC_LUMIERE_1 | 110 | 144 | 0 | 4 | 28 | 2696/377/169 | KATHREIN | 42 | 13.9 |  | FO | 38 | 65 | 10 | CIE | 1.6731 | 88.9409 | FO | 2004-10-01 | 5.24227889,-3.89930141
2021 | Août | Orange | OCI0561 | JEAN_FOLLY | JEAN_FOLLY_G18-3 | OCI0561 | ANANI AMANOU | PORT-BOUET | ABIDJAN | DISTRICT AUTONOME D'ABIDJAN | 2 | 8 |  | -3.89930141 | 5.24227889 | Autostable |  | 9107 | 2G | BTS | BSC_LUMIERE_1 | 280 | 144 | 0 | 4 | 28 | 2696/377/169 | KATHREIN | 42 | 13.9 |  | FO | 38 | 65 | 10 | CIE | 1.6426 | 88.9409 | FO | 2004-10-01 | 5.24227889,-3.89930141
2021 | Août | Orange | OCI0561 | JEAN_FOLLY | JEAN_FOLLY_G9-1 | OCI0561 | ANANI AMANOU | PORT-BOUET | ABIDJAN | DISTRICT AUTONOME D'ABIDJAN | 2 | 8 |  | -3.89930141 | 5.24227889 | Autostable |  | 9101 | 2G | BTS | BSC_LUMIERE_1 | 30 | 144 | 0 | 4 | 28 | 2696/377/169 | KATHREIN | 42 | 13.9 |  | FO | 38 | 65 | 10 | CIE | 1.677 | 88.9409 | FO | 2004-10-01 | 5.24227889,-3.89930141
2021 | Août | Orange | OCI0561 | JEAN_FOLLY | JEAN_FOLLY_G9-2 | OCI0561 | ANANI AMANOU | PORT-BOUET | ABIDJAN | DISTRICT AUTONOME D'ABIDJAN | 2 | 8 |  | -3.89930141 | 5.24227889 | Autostable |  | 9102 | 2G | BTS | BSC_LUMIERE_1 | 110 | 144 | 0 | 2 | 22 | 2696/377/169 | KATHREIN | 42 | 15.340000 |  | FO | 32 | 65 | 10 | CIE | 1.9161 | 88.9409 | FO | 2004-10-01 | 5.24227889,-3.89930141
2021 | Août | Orange | OCI0561 | JEAN_FOLLY | JEAN_FOLLY_G9-3 | OCI0561 | ANANI AMANOU | PORT-BOUET | ABIDJAN | DISTRICT AUTONOME D'ABIDJAN | 2 | 6 |  | -3.89930141 | 5.24227889 | Autostable |  | 9103 | 2G | BTS | BSC_LUMIERE_1 | 280 | 144 | 0 | 2 | 22 | 2696/377/169 | KATHREIN | 42 | 15.340000 |  | FO | 32 | 65 | 10 | CIE | 1.6852 | 63.9004 | FO | 2004-10-01 | 5.24227889,-3.89930141
2021 | Août | Orange | OCI0561 | JEAN_FOLLY | JEAN_FOLLY_L23-1 | OCI0561 | ANANI AMANOU | PORT-BOUET | ABIDJAN | DISTRICT AUTONOME D'ABIDJAN |  |  |  | -3.89930141 | 5.24227889 | Autostable |  |  | TDD | ENODE_B |  | 0 |  | 0 | 2 | 22 | 2769/429/196 | HUAWEI | 42 | 15.340000 |  | FO | 32 | 65 | 10 | CIE |  |  | FO | 2004-10-01 | 5.24227889,-3.89930141
2021 | Août | Orange | OCI0561 | JEAN_FOLLY | JEAN_FOLLY_L23-2 | OCI0561 | ANANI AMANOU | PORT-BOUET | ABIDJAN | DISTRICT AUTONOME D'ABIDJAN |  |  |  | -3.89930141 | 5.24227889 | Autostable |  |  | TDD | ENODE_B |  | 85 |  | 0 | 12 | 28 | 2769/429/196 | HUAWEI | 42 | 17 |  | FO | 38 | 65 | 10 | CIE |  |  | FO | 2004-10-01 | 5.24227889,-3.89930141
2021 | Août | Orange | OCI0561 | JEAN_FOLLY | JEAN_FOLLY_L23-3 | OCI0561 | ANANI AMANOU | PORT-BOUET | ABIDJAN | DISTRICT AUTONOME D'ABIDJAN |  |  |  | -3.89930141 | 5.24227889 | Autostable |  |  | TDD | ENODE_B |  | 280 |  | 0 | 4 | 28 | 2769/429/196 | HUAWEI | 42 | 17 |  | FO | 38 | 65 | 10 | CIE |  |  | FO | 2004-10-01 | 5.24227889,-3.89930141
2021 | Août | Orange | OCI0561 | JEAN_FOLLY | JEAN_FOLLY_L26-1 | OCI0561 | ANANI AMANOU | PORT-BOUET | ABIDJAN | DISTRICT AUTONOME D'ABIDJAN |  |  |  | -3.89930141 | 5.24227889 | Autostable |  |  | 4G | ENODE_B |  | 0 |  | 0 | 4 | 28 | 2696/377/169 | KATHREIN | 42 | 17 |  | FO | 38 | 65 | 10 | CIE |  |  | FO | 2004-10-01 | 5.24227889,-3.89930141
2021 | Août | Orange | OCI0561 | JEAN_FOLLY | JEAN_FOLLY_L26-2 | OCI0561 | ANANI AMANOU | PORT-BOUET | ABIDJAN | DISTRICT AUTONOME D'ABIDJAN |  |  |  | -3.89930141 | 5.24227889 | Autostable |  |  | 4G | ENODE_B |  | 100 |  | 0 | 2 | 28 | 2696/377/169 | KATHREIN | 42 | 17 |  | FO | 38 | 65 | 10 | CIE |  |  | FO | 2004-10-01 | 5.24227889,-3.89930141
2021 | Août | Orange | OCI0561 | JEAN_FOLLY | JEAN_FOLLY_L26-3 | OCI0561 | ANANI AMANOU | PORT-BOUET | ABIDJAN | DISTRICT AUTONOME D'ABIDJAN |  |  |  | -3.89930141 | 5.24227889 | Autostable |  |  | 4G | ENODE_B |  | 280 |  | 0 | 3 | 28 | 2696/377/169 | KATHREIN | 42 | 17 |  | FO | 38 | 65 | 10 | CIE |  |  | FO | 2004-10-01 | 5.24227889,-3.89930141
2021 | Août | Orange | OCI0561 | JEAN_FOLLY | JEAN_FOLLY_L8-1 | OCI0561 | ANANI AMANOU | PORT-BOUET | ABIDJAN | DISTRICT AUTONOME D'ABIDJAN |  |  |  | -3.89930141 | 5.24227889 | Autostable |  |  | 4G | ENODE_B |  | 100 |  | 0 | 2 | 28 | 2696/377/169 | KATHREIN | 42 | 17 |  | FO | 38 | 65 | 10 | CIE |  |  | FO | 2004-10-01 | 5.24227889,-3.89930141
2021 | Août | Orange | OCI0561 | JEAN_FOLLY | JEAN_FOLLY_L8-2 | OCI0561 | ANANI AMANOU | PORT-BOUET | ABIDJAN | DISTRICT AUTONOME D'ABIDJAN |  |  |  | -3.89930141 | 5.24227889 | Autostable |  |  | 4G | ENODE_B |  | 0 |  | 0 | 8 | 28 | 2696/377/169 | KATHREIN | 42 | 17 |  | FO | 38 | 65 | 10 | CIE |  |  | FO | 2004-10-01 | 5.24227889,-3.89930141
2021 | Août | Orange | OCI0561 | JEAN_FOLLY | JEAN_FOLLY_L8-3 | OCI0561 | ANANI AMANOU | PORT-BOUET | ABIDJAN | DISTRICT AUTONOME D'ABIDJAN |  |  |  | -3.89930141 | 5.24227889 | Autostable |  |  | 4G | ENODE_B |  | 280 |  | 0 | 8 | 28 | 2696/377/169 | KATHREIN | 42 | 17 |  | FO | 38 | 65 | 10 | CIE |  |  | FO | 2004-10-01 | 5.24227889,-3.89930141
2021 | Août | Orange | OCI0561 | JEAN_FOLLY | JEAN_FOLLY_U21-11 | OCI0561 | ANANI AMANOU | PORT-BOUET | ABIDJAN | DISTRICT AUTONOME D'ABIDJAN |  |  |  | -3.89930141 | 5.24227889 | Autostable |  | 35491 | 3G | NODE_B | RNC-PortBouet_1 | 0 | 1441 | 0 | 8 | 28 | 2696/377/169 | KATHREIN | 42 | 17 |  | FO | 38 | 65 | 10 | CIE | 86.04 | 7.6472 | FO | 2004-10-01 | 5.24227889,-3.89930141
2021 | Août | Orange | OCI0561 | JEAN_FOLLY | JEAN_FOLLY_U21-12 | OCI0561 | ANANI AMANOU | PORT-BOUET | ABIDJAN | DISTRICT AUTONOME D'ABIDJAN |  |  |  | -3.89930141 | 5.24227889 | Autostable |  | 35494 | 3G | NODE_B | RNC-PortBouet_1 | 0 | 1441 | 0 | 8 | 28 | 2696/377/169 | KATHREIN | 42 | 17 |  | FO | 38 | 65 | 10 | CIE | 86.04 | 5.5139 | FO | 2004-10-01 | 5.24227889,-3.89930141
2021 | Août | Orange | OCI0561 | JEAN_FOLLY | JEAN_FOLLY_U21-13 | OCI0561 | ANANI AMANOU | PORT-BOUET | ABIDJAN | DISTRICT AUTONOME D'ABIDJAN |  |  |  | -3.89930141 | 5.24227889 | Autostable |  | 35497 | 3G | NODE_B | RNC-PortBouet_1 | 0 | 1441 | 0 | 8 | 28 | 2696/377/169 | KATHREIN | 42 | 17 |  | FO | 38 | 65 | 10 | CIE | 86.04 | 5.4214 | FO | 2004-10-01 | 5.24227889,-3.89930141
2021 | Août | Orange | OCI0561 | JEAN_FOLLY | JEAN_FOLLY_U21-21 | OCI0561 | ANANI AMANOU | PORT-BOUET | ABIDJAN | DISTRICT AUTONOME D'ABIDJAN |  |  |  | -3.89930141 | 5.24227889 | Autostable |  | 35492 | 3G | NODE_B | RNC-PortBouet_1 | 100 | 1441 | 0 | 8 | 28 | 2696/377/169 | KATHREIN | 42 | 17 |  | FO | 38 | 65 | 10 | CIE | 86.04 | 5.8297 | FO | 2004-10-01 | 5.24227889,-3.89930141
2021 | Août | Orange | OCI0561 | JEAN_FOLLY | JEAN_FOLLY_U21-22 | OCI0561 | ANANI AMANOU | PORT-BOUET | ABIDJAN | DISTRICT AUTONOME D'ABIDJAN |  |  |  | -3.89930141 | 5.24227889 | Autostable |  | 35495 | 3G | NODE_B | RNC-PortBouet_1 | 100 | 1441 | 0 | 8 | 28 | 2696/377/169 | KATHREIN | 42 | 17 |  | FO | 38 | 65 | 10 | CIE | 86.04 | 5.8324 | FO | 2004-10-01 | 5.24227889,-3.89930141
2021 | Août | Orange | OCI0561 | JEAN_FOLLY | JEAN_FOLLY_U21-23 | OCI0561 | ANANI AMANOU | PORT-BOUET | ABIDJAN | DISTRICT AUTONOME D'ABIDJAN |  |  |  | -3.89930141 | 5.24227889 | Autostable |  | 35498 | 3G | NODE_B | RNC-PortBouet_1 | 100 | 1441 | 0 | 8 | 28 | 2696/377/169 | KATHREIN | 42 | 17 |  | FO | 38 | 65 | 10 | CIE | 86.04 | 4.6923 | FO | 2004-10-01 | 5.24227889,-3.89930141
2021 | Août | Orange | OCI0561 | JEAN_FOLLY | JEAN_FOLLY_U21-31 | OCI0561 | ANANI AMANOU | PORT-BOUET | ABIDJAN | DISTRICT AUTONOME D'ABIDJAN |  |  |  | -3.89930141 | 5.24227889 | Autostable |  | 35493 | 3G | NODE_B | RNC-PortBouet_1 | 280 | 1441 | 0 | 8 | 28 | 2696/377/169 | KATHREIN | 42 | 17 |  | FO | 38 | 65 | 10 | CIE | 86.04 | 10.6636 | FO | 2004-10-01 | 5.24227889,-3.89930141
2021 | Août | Orange | OCI0561 | JEAN_FOLLY | JEAN_FOLLY_U21-32 | OCI0561 | ANANI AMANOU | PORT-BOUET | ABIDJAN | DISTRICT AUTONOME D'ABIDJAN |  |  |  | -3.89930141 | 5.24227889 | Autostable |  | 35496 | 3G | NODE_B | RNC-PortBouet_1 | 280 | 1441 | 0 | 4 | 12 | 2696/377/169 | KATHREIN | 42 | 13.9 |  | FO | 22 | 65 | 10 | CIE | 86.04 | 9.791 | FO | 2004-10-01 | 5.24227889,-3.89930141
2021 | Août | Orange | OCI0561 | JEAN_FOLLY | JEAN_FOLLY_U21-33 | OCI0561 | ANANI AMANOU | PORT-BOUET | ABIDJAN | DISTRICT AUTONOME D'ABIDJAN |  |  |  | -3.89930141 | 5.24227889 | Autostable |  | 35499 | 3G | NODE_B | RNC-PortBouet_1 | 280 | 1441 | 0 | 4 | 12 | 2696/377/169 | KATHREIN | 42 | 13.9 |  | FO | 22 | 65 | 10 | CIE | 86.04 | 7.0028 | FO | 2004-10-01 | 5.24227889,-3.89930141
2021 | Août | Orange | OCI0562 | JEAN_LEFEBVRE | JEAN_LEFEBVRE_G18-1 | OCI0562 | ADAIMIN | MARCORY | ABIDJAN | DISTRICT AUTONOME D'ABIDJAN | 1 | 3 |  | -3.98947223 | 5.28944445 | MAT |  | 9125 | 2G | BTS | BSC_LUMIERE_2 | 120 | 143 | 0 | 6 | 12 | 2696/377/169 | KATHREIN | 42 | 13.9 |  | FO | 22 | 65 | 10 | CIE | 0.46458 | 29.1661 | FO | 2002-03-01 | 5.28944445,-3.98947223
2021 | Août | Orange | OCI0562 | JEAN_LEFEBVRE | JEAN_LEFEBVRE_G18-2 | OCI0562 | ADAIMIN | MARCORY | ABIDJAN | DISTRICT AUTONOME D'ABIDJAN | 1 | 3 |  | -3.98947223 | 5.28944445 | MAT |  | 9126 | 2G | BTS | BSC_LUMIERE_2 | 300 | 143 | 0 | 4 | 12 | 2696/377/169 | KATHREIN | 42 | 13.9 |  | FO | 22 | 65 | 10 | CIE | 0.29498 | 41.1889 | FO | 2002-03-01 | 5.28944445,-3.98947223
2021 | Août | Orange | OCI0562 | JEAN_LEFEBVRE | JEAN_LEFEBVRE_G18-3 | OCI0562 | ADAIMIN | MARCORY | ABIDJAN | DISTRICT AUTONOME D'ABIDJAN | 1 | 3 |  | -3.98947223 | 5.28944445 | MAT |  | 9127 | 2G | BTS | BSC_LUMIERE_2 | 300 | 143 | 0 | 4 | 12 | 2696/377/169 | KATHREIN | 42 | 13.9 |  | FO | 22 | 65 | 10 | CIE | 0 | 29.1661 | FO | 2002-03-01 | 5.28944445,-3.98947223
2021 | Août | Orange | OCI0562 | JEAN_LEFEBVRE | JEAN_LEFEBVRE_G9-1 | OCI0562 | ADAIMIN | MARCORY | ABIDJAN | DISTRICT AUTONOME D'ABIDJAN | 1 | 2 |  | -3.98947223 | 5.28944445 | MAT |  | 9121 | 2G | BTS | BSC_LUMIERE_2 | 120 | 143 | 0 | 5 | 12 | 2696/377/169 | KATHREIN | 42 | 13.9 |  | FO | 22 | 65 | 10 | CIE | 0.28495 | 16.6306 | FO | 2002-03-01 | 5.28944445,-3.98947223
2021 | Août | Orange | OCI0562 | JEAN_LEFEBVRE | JEAN_LEFEBVRE_G9-2 | OCI0562 | ADAIMIN | MARCORY | ABIDJAN | DISTRICT AUTONOME D'ABIDJAN | 1 | 2 |  | -3.98947223 | 5.28944445 | MAT |  | 9122 | 2G | BTS | BSC_LUMIERE_2 | 300 | 143 | 0 | 4 | 12 | 2696/377/169 | KATHREIN | 42 | 16.950001 |  | FO | 22 | 65 | 10 | CIE | 0.41125 | 29.1661 | FO | 2002-03-01 | 5.28944445,-3.98947223
2021 | Août | Orange | OCI0562 | JEAN_LEFEBVRE | JEAN_LEFEBVRE_G9-3 | OCI0562 | ADAIMIN | MARCORY | ABIDJAN | DISTRICT AUTONOME D'ABIDJAN | 1 | 2 |  | -3.98947223 | 5.28944445 | MAT |  | 9123 | 2G | BTS | BSC_LUMIERE_2 | 300 | 143 | 0 | 4 | 13 | 2696/377/169 | KATHREIN | 42 | 16.950001 |  | FO | 23 | 65 | 10 | CIE | 0 | 16.6306 | FO | 2002-03-01 | 5.28944445,-3.98947223
2021 | Août | Orange | OCI0562 | JEAN_LEFEBVRE | JEAN_LEFEBVRE_L8-1 | OCI0562 | ADAIMIN | MARCORY | ABIDJAN | DISTRICT AUTONOME D'ABIDJAN |  |  |  | -3.98947223 | 5.28944445 | MAT |  |  | 4G | ENODE_B |  | 130 |  | 0 | 7 | 12 | 2696/377/169 | KATHREIN | 42 | 17.4 |  | FO | 22 | 65 | 10 | CIE |  |  | FO | 2002-03-01 | 5.28944445,-3.98947223
2021 | Août | Orange | OCI0562 | JEAN_LEFEBVRE | JEAN_LEFEBVRE_L8-2 | OCI0562 | ADAIMIN | MARCORY | ABIDJAN | DISTRICT AUTONOME D'ABIDJAN |  |  |  | -3.98947223 | 5.28944445 | MAT |  |  | 4G | ENODE_B |  | 310 |  | 0 | 7 | 12 | 2696/377/169 | KATHREIN | 42 | 17.4 |  | FO | 22 | 65 | 10 | CIE |  |  | FO | 2002-03-01 | 5.28944445,-3.98947223
2021 | Août | Orange | OCI0562 | JEAN_LEFEBVRE | JEAN_LEFEBVRE_U21-11 | OCI0562 | ADAIMIN | MARCORY | ABIDJAN | DISTRICT AUTONOME D'ABIDJAN |  |  |  | -3.98947223 | 5.28944445 | MAT |  | 35551 | 3G | NODE_B | RNC_KM4_1 | 130 | 1401 | 0 | 7 | 12 | 2696/377/169 | KATHREIN | 42 | 17.4 |  | FO | 22 | 65 | 10 | CIE | 86.04 | 13.5098 | FO | 2002-03-01 | 5.28944445,-3.98947223
2021 | Août | Orange | OCI0562 | JEAN_LEFEBVRE | JEAN_LEFEBVRE_U21-12 | OCI0562 | ADAIMIN | MARCORY | ABIDJAN | DISTRICT AUTONOME D'ABIDJAN |  |  |  | -3.98947223 | 5.28944445 | MAT |  | 35554 | 3G | NODE_B | RNC_KM4_1 | 130 | 1401 | 0 | 7 | 12 | 2696/377/169 | KATHREIN | 42 | 17.4 |  | FO | 22 | 65 | 10 | CIE | 86.04 | 7.4837 | FO | 2002-03-01 | 5.28944445,-3.98947223
2021 | Août | Orange | OCI0562 | JEAN_LEFEBVRE | JEAN_LEFEBVRE_U21-13 | OCI0562 | ADAIMIN | MARCORY | ABIDJAN | DISTRICT AUTONOME D'ABIDJAN |  |  |  | -3.98947223 | 5.28944445 | MAT |  | 35557 | 3G | NODE_B | RNC_KM4_1 | 130 | 1401 | 0 | 7 | 12 | 2696/377/169 | KATHREIN | 42 | 17.4 |  | FO | 22 | 65 | 10 | CIE | 86.04 | 7.5775 | FO | 2002-03-01 | 5.28944445,-3.98947223
2021 | Août | Orange | OCI0562 | JEAN_LEFEBVRE | JEAN_LEFEBVRE_U21-21 | OCI0562 | ADAIMIN | MARCORY | ABIDJAN | DISTRICT AUTONOME D'ABIDJAN |  |  |  | -3.98947223 | 5.28944445 | MAT |  | 35552 | 3G | NODE_B | RNC_KM4_1 | 310 | 1401 | 0 | 7 | 12 | 2696/377/169 | KATHREIN | 42 | 17.4 |  | FO | 22 | 65 | 10 | CIE | 86.04 | 14.2917 | FO | 2002-03-01 | 5.28944445,-3.98947223
2021 | Août | Orange | OCI0562 | JEAN_LEFEBVRE | JEAN_LEFEBVRE_U21-22 | OCI0562 | ADAIMIN | MARCORY | ABIDJAN | DISTRICT AUTONOME D'ABIDJAN |  |  |  | -3.98947223 | 5.28944445 | MAT |  | 35555 | 3G | NODE_B | RNC_KM4_1 | 310 | 1401 | 0 | 7 | 12 | 2696/377/169 | KATHREIN | 42 | 17 |  | FO | 22 | 65 | 10 | CIE | 86.04 | 5.158 | FO | 2002-03-01 | 5.28944445,-3.98947223
2021 | Août | Orange | OCI0562 | JEAN_LEFEBVRE | JEAN_LEFEBVRE_U21-23 | OCI0562 | ADAIMIN | MARCORY | ABIDJAN | DISTRICT AUTONOME D'ABIDJAN |  |  |  | -3.98947223 | 5.28944445 | MAT |  | 35558 | 3G | NODE_B | RNC_KM4_1 | 310 | 1401 | 0 | 7 | 12 | 2696/377/169 | KATHREIN | 42 | 17 |  | FO | 22 | 65 | 10 | CIE | 86.04 | 5.5847 | FO | 2002-03-01 | 5.28944445,-3.98947223
2021 | Août | Orange | OCI0562 | JEAN_LEFEBVRE | JEAN_LEFEBVRE_U21-31 | OCI0562 | ADAIMIN | MARCORY | ABIDJAN | DISTRICT AUTONOME D'ABIDJAN |  |  |  | -3.98947223 | 5.28944445 | MAT |  | 35553 | 3G | NODE_B | RNC_KM4_1 | 0 | 1401 | 0 | 7 | 12 | 2696/377/169 | KATHREIN | 42 | 17 |  | FO | 22 | 65 | 10 | CIE | 86.04 | 0 | FO | 2002-03-01 | 5.28944445,-3.98947223
2021 | Août | Orange | OCI0562 | JEAN_LEFEBVRE | JEAN_LEFEBVRE_U21-32 | OCI0562 | ADAIMIN | MARCORY | ABIDJAN | DISTRICT AUTONOME D'ABIDJAN |  |  |  | -3.98947223 | 5.28944445 | MAT |  | 35556 | 3G | NODE_B | RNC_KM4_1 | 0 | 1401 | 0 | 6 | 29 | 2696/377/169 | KATHREIN | 42 | 15.4 |  | FO | 39 | 65 | 10 | CIE | 86.04 | 0 | FO | 2002-03-01 | 5.28944445,-3.98947223
2021 | Août | Orange | OCI0562 | JEAN_LEFEBVRE | JEAN_LEFEBVRE_U21-33 | OCI0562 | ADAIMIN | MARCORY | ABIDJAN | DISTRICT AUTONOME D'ABIDJAN |  |  |  | -3.98947223 | 5.28944445 | MAT |  | 35559 | 3G | NODE_B | RNC_KM4_1 | 0 | 1401 | 0 | 6 | 29 | 2696/377/169 | KATHREIN | 42 | 15.4 |  | FO | 39 | 65 | 10 | CIE | 86.04 | 0 | FO | 2002-03-01 | 5.28944445,-3.98947223
2021 | Août | Orange | OCI0563 | JEAN_PAUL | JEAN_PAUL_G18-1 | OCI0563 | SAN-PEDRO | SAN-PEDRO | SAN-PEDRO | SAN-PEDRO | 1 | 5 |  | -6.63680192 | 4.74405475 | Autostable |  | 41445 | 2G | BTS | BSC_SP_1 | 10 | 709 | 0 | 6 | 29 | 2696/377/169 | KATHREIN | 42 | 15.4 |  | FO | 39 | 65 | 10 | CIE | 0.49307 | 52.4807 | FH + FO | 2005-05-01 | 4.74405475,-6.63680192
2021 | Août | Orange | OCI0563 | JEAN_PAUL | JEAN_PAUL_G18-2 | OCI0563 | SAN-PEDRO | SAN-PEDRO | SAN-PEDRO | SAN-PEDRO | 1 | 3 |  | -6.63680192 | 4.74405475 | Autostable |  | 41446 | 2G | BTS | BSC_SP_1 | 190 | 709 | 0 | 6 | 29 | 2696/377/169 | KATHREIN | 42 | 15.4 |  | FO | 39 | 65 | 10 | CIE | 0.36629 | 29.1661 | FH + FO | 2005-05-01 | 4.74405475,-6.63680192
2021 | Août | Orange | OCI0563 | JEAN_PAUL | JEAN_PAUL_G18-3 | OCI0563 | SAN-PEDRO | SAN-PEDRO | SAN-PEDRO | SAN-PEDRO | 1 | 5 |  | -6.63680192 | 4.74405475 | Autostable |  | 41447 | 2G | BTS | BSC_SP_1 | 260 | 709 | 0 | 6 | 29 | 2696/377/169 | KATHREIN | 42 | 15.4 |  | FO | 39 | 65 | 10 | CIE | 0.21339 | 91.85 | FH + FO | 2005-05-01 | 4.74405475,-6.63680192
2021 | Août | Orange | OCI0563 | JEAN_PAUL | JEAN_PAUL_G9-1 | OCI0563 | SAN-PEDRO | SAN-PEDRO | SAN-PEDRO | SAN-PEDRO | 1 | 3 |  | -6.63680192 | 4.74405475 | Autostable |  | 41441 | 2G | BTS | BSC_SP_1 | 10 | 709 | 0 | 6 | 29 | 2696/377/169 | KATHREIN | 42 | 15.4 |  | FO | 39 | 65 | 10 | CIE | 0.41993 | 30.9973 | FH + FO | 2005-05-01 | 4.74405475,-6.63680192
2021 | Août | Orange | OCI0563 | JEAN_PAUL | JEAN_PAUL_G9-2 | OCI0563 | SAN-PEDRO | SAN-PEDRO | SAN-PEDRO | SAN-PEDRO | 1 | 3 |  | -6.63680192 | 4.74405475 | Autostable |  | 41442 | 2G | BTS | BSC_SP_1 | 190 | 709 | 0 | 4 | 29 | 2696/377/169 | KATHREIN | 42 | 16.950001 |  | FO | 39 | 65 | 10 | CIE | 0.2606 | 30.9973 | FH + FO | 2005-05-01 | 4.74405475,-6.63680192
2021 | Août | Orange | OCI0563 | JEAN_PAUL | JEAN_PAUL_G9-3 | OCI0563 | SAN-PEDRO | SAN-PEDRO | SAN-PEDRO | SAN-PEDRO | 1 | 3 |  | -6.63680192 | 4.74405475 | Autostable |  | 41443 | 2G | BTS | BSC_SP_1 | 260 | 709 | 0 | 4 | 29 | 2696/377/169 | KATHREIN | 42 | 16.950001 |  | FO | 39 | 65 | 10 | CIE | 0.48553 | 29.1661 | FH + FO | 2005-05-01 | 4.74405475,-6.63680192
2021 | Août | Orange | OCI0563 | JEAN_PAUL | JEAN_PAUL_L23-1 | OCI0563 | SAN-PEDRO | SAN-PEDRO | SAN-PEDRO | SAN-PEDRO |  |  |  | -6.63680192 | 4.74405475 | Autostable |  |  | TDD | ENODE_B |  | 30 |  | 2 | 2 | 24 | 510/210/70 | SHENGLU | 42 | 17.200001 |  | FO | 34 | 65 | 10 | CIE |  |  | FH + FO | 2005-05-01 | 4.74405475,-6.63680192
2021 | Août | Orange | OCI0563 | JEAN_PAUL | JEAN_PAUL_L23-2 | OCI0563 | SAN-PEDRO | SAN-PEDRO | SAN-PEDRO | SAN-PEDRO |  |  |  | -6.63680192 | 4.74405475 | Autostable |  |  | TDD | ENODE_B |  | 140 |  | 2 | 2 | 25 | 510/210/70 | SHENGLU | 42 | 17.200001 |  | FO | 35 | 65 | 10 | CIE |  |  | FH + FO | 2005-05-01 | 4.74405475,-6.63680192
2021 | Août | Orange | OCI0563 | JEAN_PAUL | JEAN_PAUL_L23-3 | OCI0563 | SAN-PEDRO | SAN-PEDRO | SAN-PEDRO | SAN-PEDRO |  |  |  | -6.63680192 | 4.74405475 | Autostable |  |  | TDD | ENODE_B |  | 260 |  | 2 | 2 | 25 | 510/210/70 | SHENGLU | 42 | 17.200001 |  | FO | 35 | 65 | 10 | CIE |  |  | FH + FO | 2005-05-01 | 4.74405475,-6.63680192
2021 | Août | Orange | OCI0563 | JEAN_PAUL | JEAN_PAUL_L8-1 | OCI0563 | SAN-PEDRO | SAN-PEDRO | SAN-PEDRO | SAN-PEDRO |  |  |  | -6.63680192 | 4.74405475 | Autostable |  |  | 4G | ENODE_B |  | 0 |  | 0 | 5 | 29 | 2696/377/169 | KATHREIN | 42 | 16.950001 |  | FO | 39 | 65 | 10 | CIE |  |  | FH + FO | 2005-05-01 | 4.74405475,-6.63680192
2021 | Août | Orange | OCI0563 | JEAN_PAUL | JEAN_PAUL_L8-2 | OCI0563 | SAN-PEDRO | SAN-PEDRO | SAN-PEDRO | SAN-PEDRO |  |  |  | -6.63680192 | 4.74405475 | Autostable |  |  | 4G | ENODE_B |  | 120 |  | 0 | 5 | 29 | 2696/377/169 | KATHREIN | 42 | 17 |  | FO | 39 | 65 | 10 | CIE |  |  | FH + FO | 2005-05-01 | 4.74405475,-6.63680192
2021 | Août | Orange | OCI0563 | JEAN_PAUL | JEAN_PAUL_L8-3 | OCI0563 | SAN-PEDRO | SAN-PEDRO | SAN-PEDRO | SAN-PEDRO |  |  |  | -6.63680192 | 4.74405475 | Autostable |  |  | 4G | ENODE_B |  | 240 |  | 0 | 5 | 29 | 2696/377/169 | KATHREIN | 42 | 17 |  | FO | 39 | 65 | 10 | CIE |  |  | FH + FO | 2005-05-01 | 4.74405475,-6.63680192
2021 | Août | Orange | OCI0563 | JEAN_PAUL | JEAN_PAUL_U21-11 | OCI0563 | SAN-PEDRO | SAN-PEDRO | SAN-PEDRO | SAN-PEDRO |  |  |  | -6.63680192 | 4.74405475 | Autostable |  | 60741 | 3G | NODE_B | RNC_SAN_PEDRO_1 | 10 | 7091 | 0 | 5 | 29 | 2696/377/169 | KATHREIN | 42 | 17 |  | FO | 39 | 65 | 10 | CIE | 86.04 | 14.8932 | FH + FO | 2005-05-01 | 4.74405475,-6.63680192
2021 | Août | Orange | OCI0563 | JEAN_PAUL | JEAN_PAUL_U21-12 | OCI0563 | SAN-PEDRO | SAN-PEDRO | SAN-PEDRO | SAN-PEDRO |  |  |  | -6.63680192 | 4.74405475 | Autostable |  | 60744 | 3G | NODE_B | RNC_SAN_PEDRO_1 | 10 | 7091 | 0 | 5 | 29 | 2696/377/169 | KATHREIN | 42 | 17 |  | FO | 39 | 65 | 10 | CIE | 86.04 | 9.1172 | FH + FO | 2005-05-01 | 4.74405475,-6.63680192
2021 | Août | Orange | OCI0563 | JEAN_PAUL | JEAN_PAUL_U21-13 | OCI0563 | SAN-PEDRO | SAN-PEDRO | SAN-PEDRO | SAN-PEDRO |  |  |  | -6.63680192 | 4.74405475 | Autostable |  | 60747 | 3G | NODE_B | RNC_SAN_PEDRO_1 | 10 | 7091 | 0 | 5 | 29 | 2696/377/169 | KATHREIN | 42 | 17 |  | FO | 39 | 65 | 10 | CIE | 86.04 | 8.0648 | FH + FO | 2005-05-01 | 4.74405475,-6.63680192
2021 | Août | Orange | OCI0563 | JEAN_PAUL | JEAN_PAUL_U21-21 | OCI0563 | SAN-PEDRO | SAN-PEDRO | SAN-PEDRO | SAN-PEDRO |  |  |  | -6.63680192 | 4.74405475 | Autostable |  | 60742 | 3G | NODE_B | RNC_SAN_PEDRO_1 | 190 | 7091 | 0 | 5 | 29 | 2696/377/169 | KATHREIN | 42 | 17 |  | FO | 39 | 65 | 10 | CIE | 86.04 | 10.7619 | FH + FO | 2005-05-01 | 4.74405475,-6.63680192
2021 | Août | Orange | OCI0563 | JEAN_PAUL | JEAN_PAUL_U21-22 | OCI0563 | SAN-PEDRO | SAN-PEDRO | SAN-PEDRO | SAN-PEDRO |  |  |  | -6.63680192 | 4.74405475 | Autostable |  | 60745 | 3G | NODE_B | RNC_SAN_PEDRO_1 | 190 | 7091 | 0 | 5 | 29 | 2696/377/169 | KATHREIN | 42 | 17 |  | FO | 39 | 65 | 10 | CIE | 86.04 | 4.553 | FH + FO | 2005-05-01 | 4.74405475,-6.63680192
2021 | Août | Orange | OCI0563 | JEAN_PAUL | JEAN_PAUL_U21-23 | OCI0563 | SAN-PEDRO | SAN-PEDRO | SAN-PEDRO | SAN-PEDRO |  |  |  | -6.63680192 | 4.74405475 | Autostable |  | 60748 | 3G | NODE_B | RNC_SAN_PEDRO_1 | 190 | 7091 | 0 | 5 | 29 | 2696/377/169 | KATHREIN | 42 | 17 |  | FO | 39 | 65 | 10 | CIE | 86.04 | 4.0135 | FH + FO | 2005-05-01 | 4.74405475,-6.63680192
2021 | Août | Orange | OCI0563 | JEAN_PAUL | JEAN_PAUL_U21-31 | OCI0563 | SAN-PEDRO | SAN-PEDRO | SAN-PEDRO | SAN-PEDRO |  |  |  | -6.63680192 | 4.74405475 | Autostable |  | 60743 | 3G | NODE_B | RNC_SAN_PEDRO_1 | 260 | 7091 | 0 | 5 | 29 | 2696/377/169 | KATHREIN | 42 | 17 |  | FO | 39 | 65 | 10 | CIE | 86.04 | 3.2438 | FH + FO | 2005-05-01 | 4.74405475,-6.63680192
2021 | Août | Orange | OCI0563 | JEAN_PAUL | JEAN_PAUL_U21-32 | OCI0563 | SAN-PEDRO | SAN-PEDRO | SAN-PEDRO | SAN-PEDRO |  |  |  | -6.63680192 | 4.74405475 | Autostable |  | 60746 | 3G | NODE_B | RNC_SAN_PEDRO_1 | 260 | 7091 | 0 | 6 | 25 | 2696/377/169 | KATHREIN | 42 | 15.4 |  | FO | 35 | 65 | 10 | CIE | 86.04 | 2.9035 | FH + FO | 2005-05-01 | 4.74405475,-6.63680192
2021 | Août | Orange | OCI0563 | JEAN_PAUL | JEAN_PAUL_U21-33 | OCI0563 | SAN-PEDRO | SAN-PEDRO | SAN-PEDRO | SAN-PEDRO |  |  |  | -6.63680192 | 4.74405475 | Autostable |  | 60749 | 3G | NODE_B | RNC_SAN_PEDRO_1 | 260 | 7091 | 0 | 4 | 25 | 2696/377/169 | KATHREIN | 42 | 15.4 |  | FO | 35 | 65 | 10 | CIE | 86.04 | 0.99372 | FH + FO | 2005-05-01 | 4.74405475,-6.63680192
2021 | Août | Orange | OCI0564 | JULES_FERRY | JULES_FERRY_G18-1 | OCI0564 | SAN-PEDRO | SAN-PEDRO | SAN-PEDRO | SAN-PEDRO | 1 | 6 |  | -6.65416667 | 4.74888889 | Autostable |  | 18695 | 2G | BTS | BSC_SP_1 | 90 | 709 | 0 | 6 | 25 | 2696/377/169 | KATHREIN | 42 | 15.4 |  | FO | 35 | 65 | 10 | CIE | 0.47723 | 67.7293 | FO | 2004-05-01 | 4.74888889,-6.65416667
2021 | Août | Orange | OCI0564 | JULES_FERRY | JULES_FERRY_G18-2 | OCI0564 | SAN-PEDRO | SAN-PEDRO | SAN-PEDRO | SAN-PEDRO | 1 | 7 |  | -6.65416667 | 4.74888889 | Autostable |  | 18696 | 2G | BTS | BSC_SP_1 | 225 | 709 | 0 | 6 | 25 | 2696/377/169 | KATHREIN | 42 | 15.4 |  | FO | 35 | 65 | 10 | CIE | 0.15323 | 80.2356 | FO | 2004-05-01 | 4.74888889,-6.65416667
2021 | Août | Orange | OCI0564 | JULES_FERRY | JULES_FERRY_G9-1 | OCI0564 | SAN-PEDRO | SAN-PEDRO | SAN-PEDRO | SAN-PEDRO | 1 | 3 |  | -6.65416667 | 4.74888889 | Autostable |  | 18691 | 2G | BTS | BSC_SP_1 | 90 | 709 | 0 | 6 | 25 | 2696/377/169 | KATHREIN | 42 | 15.4 |  | FO | 35 | 65 | 10 | CIE | 0.42495 | 30.9973 | FO | 2004-05-01 | 4.74888889,-6.65416667
2021 | Août | Orange | OCI0564 | JULES_FERRY | JULES_FERRY_G9-2 | OCI0564 | SAN-PEDRO | SAN-PEDRO | SAN-PEDRO | SAN-PEDRO | 1 | 3 |  | -6.65416667 | 4.74888889 | Autostable |  | 18692 | 2G | BTS | BSC_SP_1 | 225 | 709 | 0 | 3 | 25 | 2696/377/169 | KATHREIN | 42 | 17 |  | FO | 35 | 65 | 10 | CIE | 0.41525 | 29.1661 | FO | 2004-05-01 | 4.74888889,-6.65416667
2021 | Août | Orange | OCI0564 | JULES_FERRY | JULES_FERRY_G9-3 | OCI0564 | SAN-PEDRO | SAN-PEDRO | SAN-PEDRO | SAN-PEDRO | 1 | 3 |  | -6.65416667 | 4.74888889 | Autostable |  | 18693 | 2G | BTS | BSC_SP_1 | 340 | 709 | 0 | 3 | 25 | 2696/377/169 | KATHREIN | 42 | 17 |  | FO | 35 | 65 | 10 | CIE | 0.25885 | 27.3431 | FO | 2004-05-01 | 4.74888889,-6.65416667
2021 | Août | Orange | OCI0564 | JULES_FERRY | JULES_FERRY_L23-1 | OCI0564 | SAN-PEDRO | SAN-PEDRO | SAN-PEDRO | SAN-PEDRO |  |  |  | -6.65416667 | 4.74888889 | Autostable |  |  | TDD | ENODE_B |  | 320 |  | 0 | 2 | 25 | 510/210/70 | SHENGLU | 42 | 17.200001 |  | FO | 35 | 65 | 10 | CIE |  |  | FO | 2004-05-01 | 4.74888889,-6.65416667
2021 | Août | Orange | OCI0564 | JULES_FERRY | JULES_FERRY_L23-2 | OCI0564 | SAN-PEDRO | SAN-PEDRO | SAN-PEDRO | SAN-PEDRO |  |  |  | -6.65416667 | 4.74888889 | Autostable |  |  | TDD | ENODE_B |  | 30 |  | 0 | 2 | 23 | 510/210/70 | SHENGLU | 42 | 17.200001 |  | FO | 33 | 65 | 10 | CIE |  |  | FO | 2004-05-01 | 4.74888889,-6.65416667
2021 | Août | Orange | OCI0564 | JULES_FERRY | JULES_FERRY_L23-3 | OCI0564 | SAN-PEDRO | SAN-PEDRO | SAN-PEDRO | SAN-PEDRO |  |  |  | -6.65416667 | 4.74888889 | Autostable |  |  | TDD | ENODE_B |  | 160 |  | 0 | 2 | 22 | 510/210/70 | SHENGLU | 42 | 17.200001 |  | FO | 32 | 65 | 10 | CIE |  |  | FO | 2004-05-01 | 4.74888889,-6.65416667
2021 | Août | Orange | OCI0564 | JULES_FERRY | JULES_FERRY_L26-1 | OCI0564 | SAN-PEDRO | SAN-PEDRO | SAN-PEDRO | SAN-PEDRO |  |  |  | -6.65416667 | 4.74888889 | Autostable |  |  | 4G | ENODE_B |  | 90 |  | 0 | 3 | 25 | 2696/377/169 | KATHREIN | 42 | 17 |  | FO | 35 | 65 | 10 | CIE |  |  | FO | 2004-05-01 | 4.74888889,-6.65416667
2021 | Août | Orange | OCI0564 | JULES_FERRY | JULES_FERRY_L26-2 | OCI0564 | SAN-PEDRO | SAN-PEDRO | SAN-PEDRO | SAN-PEDRO |  |  |  | -6.65416667 | 4.74888889 | Autostable |  |  | 4G | ENODE_B |  | 225 |  | 0 | 6 | 25 | 2696/377/169 | KATHREIN | 42 | 17 |  | FO | 35 | 65 | 10 | CIE |  |  | FO | 2004-05-01 | 4.74888889,-6.65416667
2021 | Août | Orange | OCI0564 | JULES_FERRY | JULES_FERRY_L26-3 | OCI0564 | SAN-PEDRO | SAN-PEDRO | SAN-PEDRO | SAN-PEDRO |  |  |  | -6.65416667 | 4.74888889 | Autostable |  |  | 4G | ENODE_B |  | 340 |  | 0 | 6 | 25 | 2696/377/169 | KATHREIN | 42 | 17 |  | FO | 35 | 65 | 10 | CIE |  |  | FO | 2004-05-01 | 4.74888889,-6.65416667
2021 | Août | Orange | OCI0564 | JULES_FERRY | JULES_FERRY_L8-1 | OCI0564 | SAN-PEDRO | SAN-PEDRO | SAN-PEDRO | SAN-PEDRO |  |  |  | -6.65416667 | 4.74888889 | Autostable |  |  | 4G | ENODE_B |  | 90 |  | 0 | 6 | 25 | 2696/377/169 | KATHREIN | 42 | 17 |  | FO | 35 | 65 | 10 | CIE |  |  | FO | 2004-05-01 | 4.74888889,-6.65416667
2021 | Août | Orange | OCI0564 | JULES_FERRY | JULES_FERRY_L8-2 | OCI0564 | SAN-PEDRO | SAN-PEDRO | SAN-PEDRO | SAN-PEDRO |  |  |  | -6.65416667 | 4.74888889 | Autostable |  |  | 4G | ENODE_B |  | 225 |  | 0 | 3 | 25 | 2696/377/169 | KATHREIN | 42 | 17 |  | FO | 35 | 65 | 10 | CIE |  |  | FO | 2004-05-01 | 4.74888889,-6.65416667
2021 | Août | Orange | OCI0564 | JULES_FERRY | JULES_FERRY_L8-3 | OCI0564 | SAN-PEDRO | SAN-PEDRO | SAN-PEDRO | SAN-PEDRO |  |  |  | -6.65416667 | 4.74888889 | Autostable |  |  | 4G | ENODE_B |  | 340 |  | 0 | 3 | 25 | 2696/377/169 | KATHREIN | 42 | 17 |  | FO | 35 | 65 | 10 | CIE |  |  | FO | 2004-05-01 | 4.74888889,-6.65416667
2021 | Août | Orange | OCI0564 | JULES_FERRY | JULES_FERRY_U21-11 | OCI0564 | SAN-PEDRO | SAN-PEDRO | SAN-PEDRO | SAN-PEDRO |  |  |  | -6.65416667 | 4.74888889 | Autostable |  | 57051 | 3G | NODE_B | RNC_SAN_PEDRO_1 | 90 | 7091 | 0 | 3 | 25 | 2696/377/169 | KATHREIN | 42 | 17 |  | FO | 35 | 65 | 10 | CIE | 86.04 | 4.7817 | FO | 2004-05-01 | 4.74888889,-6.65416667
2021 | Août | Orange | OCI0564 | JULES_FERRY | JULES_FERRY_U21-12 | OCI0564 | SAN-PEDRO | SAN-PEDRO | SAN-PEDRO | SAN-PEDRO |  |  |  | -6.65416667 | 4.74888889 | Autostable |  | 57054 | 3G | NODE_B | RNC_SAN_PEDRO_1 | 90 | 7091 | 0 | 3 | 25 | 2696/377/169 | KATHREIN | 42 | 17 |  | FO | 35 | 65 | 10 | CIE | 86.04 | 1.728 | FO | 2004-05-01 | 4.74888889,-6.65416667
2021 | Août | Orange | OCI0564 | JULES_FERRY | JULES_FERRY_U21-13 | OCI0564 | SAN-PEDRO | SAN-PEDRO | SAN-PEDRO | SAN-PEDRO |  |  |  | -6.65416667 | 4.74888889 | Autostable |  | 57057 | 3G | NODE_B | RNC_SAN_PEDRO_1 | 90 | 7091 | 0 | 3 | 25 | 2696/377/169 | KATHREIN | 42 | 17 |  | FO | 35 | 65 | 10 | CIE | 86.04 | 1.4454 | FO | 2004-05-01 | 4.74888889,-6.65416667
2021 | Août | Orange | OCI0564 | JULES_FERRY | JULES_FERRY_U21-21 | OCI0564 | SAN-PEDRO | SAN-PEDRO | SAN-PEDRO | SAN-PEDRO |  |  |  | -6.65416667 | 4.74888889 | Autostable |  | 57052 | 3G | NODE_B | RNC_SAN_PEDRO_1 | 225 | 7091 | 0 | 3 | 25 | 2696/377/169 | KATHREIN | 42 | 17 |  | FO | 35 | 65 | 10 | CIE | 86.04 | 3.864 | FO | 2004-05-01 | 4.74888889,-6.65416667
2021 | Août | Orange | OCI0564 | JULES_FERRY | JULES_FERRY_U21-22 | OCI0564 | SAN-PEDRO | SAN-PEDRO | SAN-PEDRO | SAN-PEDRO |  |  |  | -6.65416667 | 4.74888889 | Autostable |  | 57055 | 3G | NODE_B | RNC_SAN_PEDRO_1 | 225 | 7091 | 0 | 3 | 25 | 2696/377/169 | KATHREIN | 42 | 17 |  | FO | 35 | 65 | 10 | CIE | 86.04 | 1.4578 | FO | 2004-05-01 | 4.74888889,-6.65416667
2021 | Août | Orange | OCI0564 | JULES_FERRY | JULES_FERRY_U21-23 | OCI0564 | SAN-PEDRO | SAN-PEDRO | SAN-PEDRO | SAN-PEDRO |  |  |  | -6.65416667 | 4.74888889 | Autostable |  | 57058 | 3G | NODE_B | RNC_SAN_PEDRO_1 | 225 | 7091 | 0 | 3 | 25 | 2696/377/169 | KATHREIN | 42 | 17 |  | FO | 35 | 65 | 10 | CIE | 86.04 | 0.65899 | FO | 2004-05-01 | 4.74888889,-6.65416667
2021 | Août | Orange | OCI0564 | JULES_FERRY | JULES_FERRY_U21-31 | OCI0564 | SAN-PEDRO | SAN-PEDRO | SAN-PEDRO | SAN-PEDRO |  |  |  | -6.65416667 | 4.74888889 | Autostable |  | 57053 | 3G | NODE_B | RNC_SAN_PEDRO_1 | 340 | 7091 | 0 | 3 | 25 | 2696/377/169 | KATHREIN | 42 | 17 |  | FO | 35 | 65 | 10 | CIE | 86.04 | 6.3762 | FO | 2004-05-01 | 4.74888889,-6.65416667
2021 | Août | Orange | OCI0564 | JULES_FERRY | JULES_FERRY_U21-32 | OCI0564 | SAN-PEDRO | SAN-PEDRO | SAN-PEDRO | SAN-PEDRO |  |  |  | -6.65416667 | 4.74888889 | Autostable |  | 57056 | 3G | NODE_B | RNC_SAN_PEDRO_1 | 340 | 7091 | 0 | 0 | 75 | 2696/377/169 | KATHREIN | 42 | 14.6 |  | FO | 85 | 65 | 10 | CIE | 86.04 | 2.0869 | FO | 2004-05-01 | 4.74888889,-6.65416667
2021 | Août | Orange | OCI0564 | JULES_FERRY | JULES_FERRY_U21-33 | OCI0564 | SAN-PEDRO | SAN-PEDRO | SAN-PEDRO | SAN-PEDRO |  |  |  | -6.65416667 | 4.74888889 | Autostable |  | 57059 | 3G | NODE_B | RNC_SAN_PEDRO_1 | 340 | 7091 | 0 | 0 | 75 | 2696/377/169 | KATHREIN | 42 | 14.6 |  | FO | 85 | 65 | 10 | CIE | 86.04 | 2.3508 | FO | 2004-05-01 | 4.74888889,-6.65416667
2021 | Août | Orange | OCI0565 | KABAKOUMA | KABAKOUMA_G18-1 | OCI0565 | KABAKOUMA | BIANKOUMA | BIANKOUMA | TONKPI | 1 | 6 |  | -7.69291954 | 7.73391662 | Haubané |  | 19885 | 2G | BTS | BSC_DALOA_1 | 0 | 614 | 0 | 0 | 75 | 2696/377/169 | KATHREIN | 42 | 14.6 |  | FO | 85 | 65 | 10 | CIE | 0.093108 | 65.8136 | FH + FO | 2010-02-01 | 7.73391662,-7.69291954
2021 | Août | Orange | OCI0565 | KABAKOUMA | KABAKOUMA_G18-3 | OCI0565 | KABAKOUMA | BIANKOUMA | BIANKOUMA | TONKPI | 1 | 4 |  | -7.69291954 | 7.73391662 | Haubané |  | 19887 | 2G | BTS | BSC_DALOA_1 | 270 | 614 | 0 | 0 | 75 | 2696/377/169 | KATHREIN | 42 | 14.6 |  | FO | 85 | 65 | 10 | CIE | 0.056169 | 40.2551 | FH + FO | 2010-02-01 | 7.73391662,-7.69291954
2021 | Août | Orange | OCI0565 | KABAKOUMA | KABAKOUMA_G9-1 | OCI0565 | KABAKOUMA | BIANKOUMA | BIANKOUMA | TONKPI | 1 | 6 |  | -7.69291954 | 7.73391662 | Haubané |  | 19881 | 2G | BTS | BSC_DALOA_1 | 0 | 614 | 0 | 0 | 75 | 2696/377/169 | KATHREIN | 42 | 14.6 |  | FO | 85 | 65 | 10 | CIE | 0.72436 | 62.9448 | FH + FO | 2010-02-01 | 7.73391662,-7.69291954
2021 | Août | Orange | OCI0565 | KABAKOUMA | KABAKOUMA_G9-2 | OCI0565 | KABAKOUMA | BIANKOUMA | BIANKOUMA | TONKPI | 1 | 5 |  | -7.69291954 | 7.73391662 | Haubané |  | 19882 | 2G | BTS | BSC_DALOA_1 | 160 | 614 | 0 | 2 | 18 | 2696/377/169 | KATHREIN | 42 | 13.9 |  | FO | 28 | 65 | 10 | CIE | 0 | 51.5342 | FH + FO | 2010-02-01 | 7.73391662,-7.69291954
2021 | Août | Orange | OCI0565 | KABAKOUMA | KABAKOUMA_G9-3 | OCI0565 | KABAKOUMA | BIANKOUMA | BIANKOUMA | TONKPI | 1 | 4 |  | -7.69291954 | 7.73391662 | Haubané |  | 19883 | 2G | BTS | BSC_DALOA_1 | 270 | 614 | 0 | 2 | 18 | 2696/377/169 | KATHREIN | 42 | 13.9 |  | FO | 28 | 65 | 10 | CIE | 0 | 38.3916 | FH + FO | 2010-02-01 | 7.73391662,-7.69291954
2021 | Août | Orange | OCI0565 | KABAKOUMA | KABAKOUMA_U9-1 | OCI0565 | KABAKOUMA | BIANKOUMA | BIANKOUMA | TONKPI |  |  |  | -7.69291954 | 7.73391662 | Haubané |  | 19880 | 3G | NODE_B | RNC_DALOA_1 | 0.0 | 6032 | 0 | 2 | 75 | 2696/377/169 | KATHREIN | 42 | 17.430000 |  | FO | 85 | 65 | 10 | CIE | 86.04 | 3.0688 | FH + FO | 2010-02-01 | 7.73391662,-7.69291954
2021 | Août | Orange | OCI0565 | KABAKOUMA | KABAKOUMA_U9-2 | OCI0565 | KABAKOUMA | BIANKOUMA | BIANKOUMA | TONKPI |  |  |  | -7.69291954 | 7.73391662 | Haubané |  | 19888 | 3G | NODE_B | RNC_DALOA_1 | 160.0 | 6032 | 0 | 2 | 50 | 2696/377/169 | KATHREIN | 42 | 17.430000 |  | FO | 60 | 65 | 10 | CIE | 86.04 | 1.8977 | FH + FO | 2010-02-01 | 7.73391662,-7.69291954
2021 | Août | Orange | OCI0565 | KABAKOUMA | KABAKOUMA_U9-3 | OCI0565 | KABAKOUMA | BIANKOUMA | BIANKOUMA | TONKPI |  |  |  | -7.69291954 | 7.73391662 | Haubané |  | 19889 | 3G | NODE_B | RNC_DALOA_1 | 270.0 | 6032 | 0 | 2 | 50 | 2696/377/169 | KATHREIN | 42 | 17.430000 |  | FO | 60 | 65 | 10 | CIE | 86.04 | 0.17278 | FH + FO | 2010-02-01 | 7.73391662,-7.69291954
2021 | Août | Orange | OCI0566 | KABIBI | KABIBI_G18-1 | OCI0566 | CARRIERE 2 | BINGERVILLE | ABIDJAN | DISTRICT AUTONOME D'ABIDJAN | 1 | 7 |  | -3.90874770 | 5.37112616 | Haubané |  | 9135 | 2G | BTS | BSC_VILLA1 | 110 | 118 | 0 | 2 | 18 | 2696/377/169 | KATHREIN | 42 | 13.9 |  | FO | 28 | 65 | 10 | CIE | 0 | 73.4904 | FO | 2005-08-01 | 5.37112616,-3.90874770
2021 | Août | Orange | OCI0566 | KABIBI | KABIBI_G18-2 | OCI0566 | CARRIERE 2 | BINGERVILLE | ABIDJAN | DISTRICT AUTONOME D'ABIDJAN | 1 | 6 |  | -3.90874770 | 5.37112616 | Haubané |  | 9136 | 2G | BTS | BSC_VILLA1 | 200 | 118 | 0 | 3 | 18 | 2696/377/169 | KATHREIN | 42 | 13.9 |  | FO | 28 | 65 | 10 | CIE | 0 | 63.9004 | FO | 2005-08-01 | 5.37112616,-3.90874770
2021 | Août | Orange | OCI0566 | KABIBI | KABIBI_G18-3 | OCI0566 | CARRIERE 2 | BINGERVILLE | ABIDJAN | DISTRICT AUTONOME D'ABIDJAN | 1 | 4 |  | -3.90874770 | 5.37112616 | Haubané |  | 9137 | 2G | BTS | BSC_VILLA1 | 300 | 118 | 0 | 3 | 18 | 2696/377/169 | KATHREIN | 42 | 13.9 |  | FO | 28 | 65 | 10 | CIE | 0 | 38.3916 | FO | 2005-08-01 | 5.37112616,-3.90874770
2021 | Août | Orange | OCI0566 | KABIBI | KABIBI_G9-1 | OCI0566 | CARRIERE 2 | BINGERVILLE | ABIDJAN | DISTRICT AUTONOME D'ABIDJAN | 1 | 8 |  | -3.90874770 | 5.37112616 | Haubané |  | 9131 | 2G | BTS | BSC_VILLA1 | 110 | 118 | 0 | 3 | 18 | 2696/377/169 | KATHREIN | 42 | 13.9 |  | FO | 28 | 65 | 10 | CIE | 0 | 88.9409 | FO | 2005-08-01 | 5.37112616,-3.90874770
2021 | Août | Orange | OCI0566 | KABIBI | KABIBI_G9-2 | OCI0566 | CARRIERE 2 | BINGERVILLE | ABIDJAN | DISTRICT AUTONOME D'ABIDJAN | 1 | 3 |  | -3.90874770 | 5.37112616 | Haubané |  | 9132 | 2G | BTS | BSC_VILLA1 | 200 | 118 | 0 | 2 | 16 | 2696/377/169 | KATHREIN | 42 | 17.200001 |  | FO | 26 | 65 | 10 | CIE | 0 | 25.5291 | FO | 2005-08-01 | 5.37112616,-3.90874770
2021 | Août | Orange | OCI0566 | KABIBI | KABIBI_G9-3 | OCI0566 | CARRIERE 2 | BINGERVILLE | ABIDJAN | DISTRICT AUTONOME D'ABIDJAN | 1 | 3 |  | -3.90874770 | 5.37112616 | Haubané |  | 9133 | 2G | BTS | BSC_VILLA1 | 300 | 118 | 0 | 2 | 16 | 2696/377/169 | KATHREIN | 42 | 17.200001 |  | FO | 26 | 65 | 10 | CIE | 0 | 29.1661 | FO | 2005-08-01 | 5.37112616,-3.90874770
2021 | Août | Orange | OCI0566 | KABIBI | KABIBI_L23-1 | OCI0566 | CARRIERE 2 | BINGERVILLE | ABIDJAN | DISTRICT AUTONOME D'ABIDJAN |  |  |  | -3.90874770 | 5.37112616 | Haubané |  |  | TDD | ENODE_B |  | 330 |  | 0 | 2 | 16 | 510/210/70 | SHENGLU | 42 | 17.200001 |  | FO | 26 | 65 | 10 | CIE |  |  | FO | 2005-08-01 | 5.37112616,-3.90874770
2021 | Août | Orange | OCI0566 | KABIBI | KABIBI_L23-2 | OCI0566 | CARRIERE 2 | BINGERVILLE | ABIDJAN | DISTRICT AUTONOME D'ABIDJAN |  |  |  | -3.90874770 | 5.37112616 | Haubané |  |  | TDD | ENODE_B |  | 100 |  | 0 | 5 | 18 | 510/210/70 | SHENGLU | 42 | 13.8 |  | FO | 28 | 65 | 10 | CIE |  |  | FO | 2005-08-01 | 5.37112616,-3.90874770
2021 | Août | Orange | OCI0566 | KABIBI | KABIBI_L23-3 | OCI0566 | CARRIERE 2 | BINGERVILLE | ABIDJAN | DISTRICT AUTONOME D'ABIDJAN |  |  |  | -3.90874770 | 5.37112616 | Haubané |  |  | TDD | ENODE_B |  | 200 |  | 0 | 4 | 18 | 510/210/70 | SHENGLU | 42 | 13.8 |  | FO | 28 | 65 | 10 | CIE |  |  | FO | 2005-08-01 | 5.37112616,-3.90874770
2021 | Août | Orange | OCI0566 | KABIBI | KABIBI_L26-1 | OCI0566 | CARRIERE 2 | BINGERVILLE | ABIDJAN | DISTRICT AUTONOME D'ABIDJAN |  |  |  | -3.90874770 | 5.37112616 | Haubané |  |  | 4G | ENODE_B |  | 110 |  | 0 | 4 | 18 | 2696/377/169 | KATHREIN | 42 | 13.8 |  | FO | 28 | 65 | 10 | CIE |  |  | FO | 2005-08-01 | 5.37112616,-3.90874770
2021 | Août | Orange | OCI0566 | KABIBI | KABIBI_L26-2 | OCI0566 | CARRIERE 2 | BINGERVILLE | ABIDJAN | DISTRICT AUTONOME D'ABIDJAN |  |  |  | -3.90874770 | 5.37112616 | Haubané |  |  | 4G | ENODE_B |  | 200 |  | 0 | 4 | 18 | 2696/377/169 | KATHREIN | 42 | 13.8 |  | FO | 28 | 65 | 10 | CIE |  |  | FO | 2005-08-01 | 5.37112616,-3.90874770
2021 | Août | Orange | OCI0566 | KABIBI | KABIBI_L26-3 | OCI0566 | CARRIERE 2 | BINGERVILLE | ABIDJAN | DISTRICT AUTONOME D'ABIDJAN |  |  |  | -3.90874770 | 5.37112616 | Haubané |  |  | 4G | ENODE_B |  | 300 |  | 0 | 4 | 18 | 2696/377/169 | KATHREIN | 42 | 13.8 |  | FO | 28 | 65 | 10 | CIE |  |  | FO | 2005-08-01 | 5.37112616,-3.90874770
2021 | Août | Orange | OCI0566 | KABIBI | KABIBI_L8-1 | OCI0566 | CARRIERE 2 | BINGERVILLE | ABIDJAN | DISTRICT AUTONOME D'ABIDJAN |  |  |  | -3.90874770 | 5.37112616 | Haubané |  |  | 4G | ENODE_B |  | 110 |  | 0 | 6 | 18 | 2696/377/169 | KATHREIN | 42 | 13.8 |  | FO | 28 | 65 | 10 | CIE |  |  | FO | 2005-08-01 | 5.37112616,-3.90874770
2021 | Août | Orange | OCI0566 | KABIBI | KABIBI_L8-2 | OCI0566 | CARRIERE 2 | BINGERVILLE | ABIDJAN | DISTRICT AUTONOME D'ABIDJAN |  |  |  | -3.90874770 | 5.37112616 | Haubané |  |  | 4G | ENODE_B |  | 200 |  | 0 | 3 | 18 | 2696/377/169 | KATHREIN | 42 | 16.4 |  | FO | 28 | 65 | 10 | CIE |  |  | FO | 2005-08-01 | 5.37112616,-3.90874770
2021 | Août | Orange | OCI0566 | KABIBI | KABIBI_L8-3 | OCI0566 | CARRIERE 2 | BINGERVILLE | ABIDJAN | DISTRICT AUTONOME D'ABIDJAN |  |  |  | -3.90874770 | 5.37112616 | Haubané |  |  | 4G | ENODE_B |  | 300 |  | 0 | 3 | 18 | 2696/377/169 | KATHREIN | 42 | 16.4 |  | FO | 28 | 65 | 10 | CIE |  |  | FO | 2005-08-01 | 5.37112616,-3.90874770
2021 | Août | Orange | OCI0566 | KABIBI | KABIBI_U21-11 | OCI0566 | CARRIERE 2 | BINGERVILLE | ABIDJAN | DISTRICT AUTONOME D'ABIDJAN |  |  |  | -3.90874770 | 5.37112616 | Haubané |  | 35561 | 3G | NODE_B | RNC_COCODY_1 | 110 | 1191 | 0 | 3 | 18 | 2696/377/169 | KATHREIN | 42 | 16.4 |  | FO | 28 | 65 | 10 | CIE | 86.04 | 6.6027 | FO | 2005-08-01 | 5.37112616,-3.90874770
2021 | Août | Orange | OCI0566 | KABIBI | KABIBI_U21-12 | OCI0566 | CARRIERE 2 | BINGERVILLE | ABIDJAN | DISTRICT AUTONOME D'ABIDJAN |  |  |  | -3.90874770 | 5.37112616 | Haubané |  | 35564 | 3G | NODE_B | RNC_COCODY_1 | 110 | 1191 | 0 | 3 | 18 | 2696/377/169 | KATHREIN | 42 | 16.4 |  | FO | 28 | 65 | 10 | CIE | 86.04 | 7.55 | FO | 2005-08-01 | 5.37112616,-3.90874770
2021 | Août | Orange | OCI0566 | KABIBI | KABIBI_U21-13 | OCI0566 | CARRIERE 2 | BINGERVILLE | ABIDJAN | DISTRICT AUTONOME D'ABIDJAN |  |  |  | -3.90874770 | 5.37112616 | Haubané |  | 35567 | 3G | NODE_B | RNC_COCODY_1 | 110 | 1191 | 0 | 3 | 18 | 2696/377/169 | KATHREIN | 42 | 16.4 |  | FO | 28 | 65 | 10 | CIE | 86.04 | 2.5032 | FO | 2005-08-01 | 5.37112616,-3.90874770
2021 | Août | Orange | OCI0566 | KABIBI | KABIBI_U21-21 | OCI0566 | CARRIERE 2 | BINGERVILLE | ABIDJAN | DISTRICT AUTONOME D'ABIDJAN |  |  |  | -3.90874770 | 5.37112616 | Haubané |  | 35562 | 3G | NODE_B | RNC_COCODY_1 | 200 | 1191 | 0 | 3 | 18 | 2696/377/169 | KATHREIN | 42 | 16.4 |  | FO | 28 | 65 | 10 | CIE | 86.04 | 11.4933 | FO | 2005-08-01 | 5.37112616,-3.90874770
2021 | Août | Orange | OCI0566 | KABIBI | KABIBI_U21-22 | OCI0566 | CARRIERE 2 | BINGERVILLE | ABIDJAN | DISTRICT AUTONOME D'ABIDJAN |  |  |  | -3.90874770 | 5.37112616 | Haubané |  | 35565 | 3G | NODE_B | RNC_COCODY_1 | 200 | 1191 | 0 | 3 | 18 | 2696/377/169 | KATHREIN | 42 | 16.4 |  | FO | 28 | 65 | 10 | CIE | 86.04 | 6.7395 | FO | 2005-08-01 | 5.37112616,-3.90874770
2021 | Août | Orange | OCI0566 | KABIBI | KABIBI_U21-23 | OCI0566 | CARRIERE 2 | BINGERVILLE | ABIDJAN | DISTRICT AUTONOME D'ABIDJAN |  |  |  | -3.90874770 | 5.37112616 | Haubané |  | 35568 | 3G | NODE_B | RNC_COCODY_1 | 200 | 1191 | 0 | 3 | 18 | 2696/377/169 | KATHREIN | 42 | 16.4 |  | FO | 28 | 65 | 10 | CIE | 86.04 | 5.5689 | FO | 2005-08-01 | 5.37112616,-3.90874770
2021 | Août | Orange | OCI0566 | KABIBI | KABIBI_U21-31 | OCI0566 | CARRIERE 2 | BINGERVILLE | ABIDJAN | DISTRICT AUTONOME D'ABIDJAN |  |  |  | -3.90874770 | 5.37112616 | Haubané |  | 35563 | 3G | NODE_B | RNC_COCODY_1 | 300 | 1191 | 0 | 3 | 18 | 2696/377/169 | KATHREIN | 42 | 16.4 |  | FO | 28 | 65 | 10 | CIE | 86.04 | 4.9968 | FO | 2005-08-01 | 5.37112616,-3.90874770
2021 | Août | Orange | OCI0566 | KABIBI | KABIBI_U21-32 | OCI0566 | CARRIERE 2 | BINGERVILLE | ABIDJAN | DISTRICT AUTONOME D'ABIDJAN |  |  |  | -3.90874770 | 5.37112616 | Haubané |  | 35566 | 3G | NODE_B | RNC_COCODY_1 | 300 | 1191 | 0 | 0 | 60 | 2696/377/169 | KATHREIN | 42 | 13.9 |  | FO | 70 | 65 | 10 | CIE | 86.04 | 3.8984 | FO | 2005-08-01 | 5.37112616,-3.90874770
2021 | Août | Orange | OCI0566 | KABIBI | KABIBI_U21-33 | OCI0566 | CARRIERE 2 | BINGERVILLE | ABIDJAN | DISTRICT AUTONOME D'ABIDJAN |  |  |  | -3.90874770 | 5.37112616 | Haubané |  | 35569 | 3G | NODE_B | RNC_COCODY_1 | 300 | 1191 | 0 | 0 | 60 | 2696/377/169 | KATHREIN | 42 | 13.9 |  | FO | 70 | 65 | 10 | CIE | 86.04 | 3.0315 | FO | 2005-08-01 | 5.37112616,-3.90874770
2021 | Août | Orange | OCI0567 | KADIOHA | KADIOHA_G9-1 | OCI0567 | KADIOHA | DIKODOUGOU | DIKODOUGOU | PORO | 1 | 2 |  | -5.87855815 | 8.97160757 | Haubané |  | 41741 | 2G | BTS | BSC_BOUAKE_1 | 90 | 309 | 0 | 0 | 60 | 2696/377/169 | KATHREIN | 42 | 13.9 |  | FO | 70 | 65 | 10 | CIE | 0 | 15.7609 | FH + FO | 2009-01-01 | 8.97160757,-5.87855815
2021 | Août | Orange | OCI0567 | KADIOHA | KADIOHA_G9-2 | OCI0567 | KADIOHA | DIKODOUGOU | DIKODOUGOU | PORO | 1 | 3 |  | -5.87855815 | 8.97160757 | Haubané |  | 41742 | 2G | BTS | BSC_BOUAKE_1 | 180 | 309 | 0 | 4 | 28 | 2696/377/169 | KATHREIN | 42 | 15.4 |  | FO | 38 | 65 | 10 | CIE | 0.67772 | 25.5291 | FH + FO | 2009-01-01 | 8.97160757,-5.87855815
2021 | Août | Orange | OCI0567 | KADIOHA | KADIOHA_G9-3 | OCI0567 | KADIOHA | DIKODOUGOU | DIKODOUGOU | PORO | 1 | 3 |  | -5.87855815 | 8.97160757 | Haubané |  | 41743 | 2G | BTS | BSC_BOUAKE_1 | 320 | 309 | 0 | 6 | 28 | 2696/377/169 | KATHREIN | 42 | 15.4 |  | FO | 38 | 65 | 10 | CIE | 0.51209 | 27.3431 | FH + FO | 2009-01-01 | 8.97160757,-5.87855815
2021 | Août | Orange | OCI0568 | KADJONAN | KADJONAN_G18-1 | OCI0568 | ATTECOUBE 3 | ATTECOUBE | ABIDJAN | DISTRICT AUTONOME D'ABIDJAN | 2 | 8 |  | -4.04674800 | 5.35622500 | Autostable |  | 9145 | 2G | BTS | BSC_SANTE_2 | 40 | 137 | 3 | 4 | 28 | 2696/377/169 | KATHREIN | 42 | 15.4 |  | FO | 38 | 65 | 10 | CIE | 0.44032 | 89.9102 | FO | 2007-12-01 | 5.35622500,-4.04674800
2021 | Août | Orange | OCI0568 | KADJONAN | KADJONAN_G18-2 | OCI0568 | ATTECOUBE 3 | ATTECOUBE | ABIDJAN | DISTRICT AUTONOME D'ABIDJAN | 2 | 8 |  | -4.04674800 | 5.35622500 | Autostable |  | 9146 | 2G | BTS | BSC_SANTE_2 | 190 | 137 | 3 | 4 | 28 | 2696/377/169 | KATHREIN | 42 | 15.4 |  | FO | 38 | 65 | 10 | CIE | 1.0147 | 89.9102 | FO | 2007-12-01 | 5.35622500,-4.04674800
2021 | Août | Orange | OCI0568 | KADJONAN | KADJONAN_G18-3 | OCI0568 | ATTECOUBE 3 | ATTECOUBE | ABIDJAN | DISTRICT AUTONOME D'ABIDJAN | 2 | 8 |  | -4.04674800 | 5.35622500 | Autostable |  | 9147 | 2G | BTS | BSC_SANTE_2 | 280 | 137 | 3 | 5 | 28 | 2696/377/169 | KATHREIN | 42 | 15.4 |  | FO | 38 | 65 | 10 | CIE | 0.23585 | 89.9102 | FO | 2007-12-01 | 5.35622500,-4.04674800
2021 | Août | Orange | OCI0568 | KADJONAN | KADJONAN_G9-1 | OCI0568 | ATTECOUBE 3 | ATTECOUBE | ABIDJAN | DISTRICT AUTONOME D'ABIDJAN | 2 | 6 |  | -4.04674800 | 5.35622500 | Autostable |  | 9141 | 2G | BTS | BSC_SANTE_2 | 40 | 137 | 3 | 5 | 28 | 2696/377/169 | KATHREIN | 42 | 15.4 |  | FO | 38 | 65 | 10 | CIE | 0.095113 | 63.9004 | FO | 2007-12-01 | 5.35622500,-4.04674800
2021 | Août | Orange | OCI0568 | KADJONAN | KADJONAN_G9-2 | OCI0568 | ATTECOUBE 3 | ATTECOUBE | ABIDJAN | DISTRICT AUTONOME D'ABIDJAN | 2 | 6 |  | -4.04674800 | 5.35622500 | Autostable |  | 9142 | 2G | BTS | BSC_SANTE_2 | 190 | 137 | 3 | 3 | 28 | 2696/377/169 | KATHREIN | 42 | 17 |  | FO | 38 | 65 | 10 | CIE | 0.46679 | 63.9004 | FO | 2007-12-01 | 5.35622500,-4.04674800
2021 | Août | Orange | OCI0568 | KADJONAN | KADJONAN_G9-3 | OCI0568 | ATTECOUBE 3 | ATTECOUBE | ABIDJAN | DISTRICT AUTONOME D'ABIDJAN | 2 | 3 |  | -4.04674800 | 5.35622500 | Autostable |  | 9143 | 2G | BTS | BSC_SANTE_2 | 280 | 137 | 3 | 3 | 28 | 2696/377/169 | KATHREIN | 42 | 17 |  | FO | 38 | 65 | 10 | CIE | 0.11219 | 29.1661 | FO | 2007-12-01 | 5.35622500,-4.04674800
2021 | Août | Orange | OCI0568 | KADJONAN | KADJONAN_L26-1 | OCI0568 | ATTECOUBE 3 | ATTECOUBE | ABIDJAN | DISTRICT AUTONOME D'ABIDJAN |  |  |  | -4.04674800 | 5.35622500 | Autostable |  |  | 4G | ENODE_B |  | 40 |  | 3 | 3 | 28 | 2696/377/169 | KATHREIN | 42 | 17 |  | FO | 38 | 65 | 10 | CIE |  |  | FO | 2007-12-01 | 5.35622500,-4.04674800
2021 | Août | Orange | OCI0568 | KADJONAN | KADJONAN_L26-2 | OCI0568 | ATTECOUBE 3 | ATTECOUBE | ABIDJAN | DISTRICT AUTONOME D'ABIDJAN |  |  |  | -4.04674800 | 5.35622500 | Autostable |  |  | 4G | ENODE_B |  | 190 |  | 3 | 5 | 28 | 2696/377/169 | KATHREIN | 42 | 17 |  | FO | 38 | 65 | 10 | CIE |  |  | FO | 2007-12-01 | 5.35622500,-4.04674800
2021 | Août | Orange | OCI0568 | KADJONAN | KADJONAN_L26-3 | OCI0568 | ATTECOUBE 3 | ATTECOUBE | ABIDJAN | DISTRICT AUTONOME D'ABIDJAN |  |  |  | -4.04674800 | 5.35622500 | Autostable |  |  | 4G | ENODE_B |  | 280 |  | 3 | 4 | 28 | 2696/377/169 | KATHREIN | 42 | 17 |  | FO | 38 | 65 | 10 | CIE |  |  | FO | 2007-12-01 | 5.35622500,-4.04674800
2021 | Août | Orange | OCI0568 | KADJONAN | KADJONAN_L8-1 | OCI0568 | ATTECOUBE 3 | ATTECOUBE | ABIDJAN | DISTRICT AUTONOME D'ABIDJAN |  |  |  | -4.04674800 | 5.35622500 | Autostable |  |  | 4G | ENODE_B |  | 40 |  | 3 | 4 | 28 | 2696/377/169 | KATHREIN | 42 | 17 |  | FO | 38 | 65 | 10 | CIE |  |  | FO | 2007-12-01 | 5.35622500,-4.04674800
2021 | Août | Orange | OCI0568 | KADJONAN | KADJONAN_L8-2 | OCI0568 | ATTECOUBE 3 | ATTECOUBE | ABIDJAN | DISTRICT AUTONOME D'ABIDJAN |  |  |  | -4.04674800 | 5.35622500 | Autostable |  |  | 4G | ENODE_B |  | 190 |  | 3 | 10 | 28 | 2696/377/169 | KATHREIN | 42 | 17 |  | FO | 38 | 65 | 10 | CIE |  |  | FO | 2007-12-01 | 5.35622500,-4.04674800
2021 | Août | Orange | OCI0568 | KADJONAN | KADJONAN_L8-3 | OCI0568 | ATTECOUBE 3 | ATTECOUBE | ABIDJAN | DISTRICT AUTONOME D'ABIDJAN |  |  |  | -4.04674800 | 5.35622500 | Autostable |  |  | 4G | ENODE_B |  | 280 |  | 3 | 10 | 28 | 2696/377/169 | KATHREIN | 42 | 17 |  | FO | 38 | 65 | 10 | CIE |  |  | FO | 2007-12-01 | 5.35622500,-4.04674800
2021 | Août | Orange | OCI0568 | KADJONAN | KADJONAN_U21-11 | OCI0568 | ATTECOUBE 3 | ATTECOUBE | ABIDJAN | DISTRICT AUTONOME D'ABIDJAN |  |  |  | -4.04674800 | 5.35622500 | Autostable |  | 35571 | 3G | NODE_B | RNC_SANTE_1 | 40 | 1371 | 3 | 10 | 28 | 2696/377/169 | KATHREIN | 42 | 17 |  | FO | 38 | 65 | 10 | CIE | 86.04 | 13.9172 | FO | 2007-12-01 | 5.35622500,-4.04674800
2021 | Août | Orange | OCI0568 | KADJONAN | KADJONAN_U21-12 | OCI0568 | ATTECOUBE 3 | ATTECOUBE | ABIDJAN | DISTRICT AUTONOME D'ABIDJAN |  |  |  | -4.04674800 | 5.35622500 | Autostable |  | 35574 | 3G | NODE_B | RNC_SANTE_1 | 40 | 1371 | 3 | 10 | 28 | 2696/377/169 | KATHREIN | 42 | 17 |  | FO | 38 | 65 | 10 | CIE | 86.04 | 7.3997 | FO | 2007-12-01 | 5.35622500,-4.04674800
2021 | Août | Orange | OCI0568 | KADJONAN | KADJONAN_U21-13 | OCI0568 | ATTECOUBE 3 | ATTECOUBE | ABIDJAN | DISTRICT AUTONOME D'ABIDJAN |  |  |  | -4.04674800 | 5.35622500 | Autostable |  | 35577 | 3G | NODE_B | RNC_SANTE_1 | 40 | 1371 | 3 | 10 | 28 | 2696/377/169 | KATHREIN | 42 | 17 |  | FO | 38 | 65 | 10 | CIE | 86.04 | 5.2784 | FO | 2007-12-01 | 5.35622500,-4.04674800
2021 | Août | Orange | OCI0568 | KADJONAN | KADJONAN_U21-21 | OCI0568 | ATTECOUBE 3 | ATTECOUBE | ABIDJAN | DISTRICT AUTONOME D'ABIDJAN |  |  |  | -4.04674800 | 5.35622500 | Autostable |  | 35572 | 3G | NODE_B | RNC_SANTE_1 | 190 | 1371 | 3 | 10 | 28 | 2696/377/169 | KATHREIN | 42 | 17 |  | FO | 38 | 65 | 10 | CIE | 86.04 | 10.8438 | FO | 2007-12-01 | 5.35622500,-4.04674800
2021 | Août | Orange | OCI0568 | KADJONAN | KADJONAN_U21-22 | OCI0568 | ATTECOUBE 3 | ATTECOUBE | ABIDJAN | DISTRICT AUTONOME D'ABIDJAN |  |  |  | -4.04674800 | 5.35622500 | Autostable |  | 35575 | 3G | NODE_B | RNC_SANTE_1 | 190 | 1371 | 3 | 10 | 28 | 2696/377/169 | KATHREIN | 42 | 17 |  | FO | 38 | 65 | 10 | CIE | 86.04 | 6.4916 | FO | 2007-12-01 | 5.35622500,-4.04674800
2021 | Août | Orange | OCI0568 | KADJONAN | KADJONAN_U21-23 | OCI0568 | ATTECOUBE 3 | ATTECOUBE | ABIDJAN | DISTRICT AUTONOME D'ABIDJAN |  |  |  | -4.04674800 | 5.35622500 | Autostable |  | 35578 | 3G | NODE_B | RNC_SANTE_1 | 190 | 1371 | 3 | 10 | 28 | 2696/377/169 | KATHREIN | 42 | 17 |  | FO | 38 | 65 | 10 | CIE | 86.04 | 4.4431 | FO | 2007-12-01 | 5.35622500,-4.04674800
2021 | Août | Orange | OCI0568 | KADJONAN | KADJONAN_U21-31 | OCI0568 | ATTECOUBE 3 | ATTECOUBE | ABIDJAN | DISTRICT AUTONOME D'ABIDJAN |  |  |  | -4.04674800 | 5.35622500 | Autostable |  | 35573 | 3G | NODE_B | RNC_SANTE_1 | 280 | 1371 | 3 | 10 | 28 | 2696/377/169 | KATHREIN | 42 | 17 |  | FO | 38 | 65 | 10 | CIE | 86.04 | 4.2779 | FO | 2007-12-01 | 5.35622500,-4.04674800
2021 | Août | Orange | OCI0568 | KADJONAN | KADJONAN_U21-32 | OCI0568 | ATTECOUBE 3 | ATTECOUBE | ABIDJAN | DISTRICT AUTONOME D'ABIDJAN |  |  |  | -4.04674800 | 5.35622500 | Autostable |  | 35576 | 3G | NODE_B | RNC_SANTE_1 | 280 | 1371 | 3 | 3 | 63 | 2696/377/169 | KATHREIN | 42 | 15.7 |  | FO | 73 | 65 | 10 | CIE | 86.04 | 4.0553 | FO | 2007-12-01 | 5.35622500,-4.04674800
2021 | Août | Orange | OCI0568 | KADJONAN | KADJONAN_U21-33 | OCI0568 | ATTECOUBE 3 | ATTECOUBE | ABIDJAN | DISTRICT AUTONOME D'ABIDJAN |  |  |  | -4.04674800 | 5.35622500 | Autostable |  | 35579 | 3G | NODE_B | RNC_SANTE_1 | 280 | 1371 | 3 | 3 | 63 | 2696/377/169 | KATHREIN | 42 | 15.7 |  | FO | 73 | 65 | 10 | CIE | 86.04 | 2.5742 | FO | 2007-12-01 | 5.35622500,-4.04674800
2021 | Août | Orange | OCI2246 | KAGBANGBE | KAGBANGBE_G18-1 | OCI2246 | KABANGOUE | TIENKO | MINIGNAN | FOLON | 1 | 4 |  | -7.55233 | 10.144871 | AUTOSTABLE |  | 52625 | 2G | BTS | BSC_DALOA_1 | 10 | 614 | 0 | 3 | 63 | 2696/377/169 | KATHREIN | 42 | 15.7 |  | FO | 73 | 65 | 10 | CIE | 0.015663 | 36.5337 | FH + FO | 2018-01-24 | 10.144871,-7.55233
2021 | Août | Orange | OCI2246 | KAGBANGBE | KAGBANGBE_G18-2 | OCI2246 | KABANGOUE | TIENKO | MINIGNAN | FOLON | 1 | 4 |  | -7.55233 | 10.144871 | AUTOSTABLE |  | 52626 | 2G | BTS | BSC_DALOA_1 | 160 | 614 | 0 | 1 | 63 | 2696/377/169 | KATHREIN | 42 | 15.7 |  | FO | 73 | 65 | 10 | CIE | 0.04203 | 36.5337 | FH + FO | 2018-01-24 | 10.144871,-7.55233
2021 | Août | Orange | OCI2246 | KAGBANGBE | KAGBANGBE_G18-3 | OCI2246 | KABANGOUE | TIENKO | MINIGNAN | FOLON | 1 | 4 |  | -7.55233 | 10.144871 | AUTOSTABLE |  | 52627 | 2G | BTS | BSC_DALOA_1 | 250 | 614 | 0 | 2 | 63 | 2696/377/169 | KATHREIN | 42 | 15.7 |  | FO | 73 | 65 | 10 | CIE | 0.039628 | 40.2551 | FH + FO | 2018-01-24 | 10.144871,-7.55233
2021 | Août | Orange | OCI2246 | KAGBANGBE | KAGBANGBE_G9-1 | OCI2246 | KABANGOUE | TIENKO | MINIGNAN | FOLON | 1 | 3 |  | -7.55233 | 10.144871 | AUTOSTABLE |  | 52621 | 2G | BTS | BSC_DALOA_1 | 10 | 614 | 0 | 2 | 63 | 2696/377/169 | KATHREIN | 42 | 15.7 |  | FO | 73 | 65 | 10 | CIE | 0.02962 | 29.1661 | FH + FO | 2018-01-24 | 10.144871,-7.55233
2021 | Août | Orange | OCI2246 | KAGBANGBE | KAGBANGBE_G9-2 | OCI2246 | KABANGOUE | TIENKO | MINIGNAN | FOLON | 1 | 3 |  | -7.55233 | 10.144871 | AUTOSTABLE |  | 52622 | 2G | BTS | BSC_DALOA_1 | 160 | 614 | 0 | 2 | 63 | 2696/377/169 | KATHREIN | 42 | 17.4 |  | FO | 73 | 65 | 10 | CIE | 0.015006 | 25.5291 | FH + FO | 2018-01-24 | 10.144871,-7.55233
2021 | Août | Orange | OCI2246 | KAGBANGBE | KAGBANGBE_G9-3 | OCI2246 | KABANGOUE | TIENKO | MINIGNAN | FOLON | 1 | 3 |  | -7.55233 | 10.144871 | AUTOSTABLE |  | 52623 | 2G | BTS | BSC_DALOA_1 | 250 | 614 | 0 | 3 | 63 | 2696/377/169 | KATHREIN | 42 | 17.4 |  | FO | 73 | 65 | 10 | CIE | 0.048868 | 29.1661 | FH + FO | 2018-01-24 | 10.144871,-7.55233
2021 | Août | Orange | OCI2246 | KAGBANGBE | KAGBANGBE_L8-1 | OCI2246 | KABANGOUE | TIENKO | MINIGNAN | FOLON |  |  |  | -7.55233 | 10.144871 | AUTOSTABLE |  |  | 4G | ENODE_B |  | 10 |  | 0 | 3 | 63 | 2696/377/169 | KATHREIN | 42 | 17.4 |  | FO | 73 | 65 | 10 | CIE |  |  | FH + FO | 2018-01-24 | 10.144871,-7.55233
2021 | Août | Orange | OCI2246 | KAGBANGBE | KAGBANGBE_L8-2 | OCI2246 | KABANGOUE | TIENKO | MINIGNAN | FOLON |  |  |  | -7.55233 | 10.144871 | AUTOSTABLE |  |  | 4G | ENODE_B |  | 160 |  | 0 | 3 | 63 | 2696/377/169 | KATHREIN | 42 | 18.1 |  | FO | 73 | 65 | 10 | CIE |  |  | FH + FO | 2018-01-24 | 10.144871,-7.55233
2021 | Août | Orange | OCI2246 | KAGBANGBE | KAGBANGBE_L8-3 | OCI2246 | KABANGOUE | TIENKO | MINIGNAN | FOLON |  |  |  | -7.55233 | 10.144871 | AUTOSTABLE |  |  | 4G | ENODE_B |  | 250 |  | 0 | 3 | 63 | 2696/377/169 | KATHREIN | 42 | 18.1 |  | FO | 73 | 65 | 10 | CIE |  |  | FH + FO | 2018-01-24 | 10.144871,-7.55233
2021 | Août | Orange | OCI2246 | KAGBANGBE | KAGBANGBE_U21-11 | OCI2246 | KABANGOUE | TIENKO | MINIGNAN | FOLON |  |  |  | -7.55233 | 10.144871 | AUTOSTABLE |  | 13241 | 3G | NODE_B | RNC_DALOA_1 | 10 | 6032 | 0 | 3 | 63 | 2696/377/169 | KATHREIN | 42 | 18.1 |  | FO | 73 | 65 | 10 | CIE | 86.04 | 0.0522 | FH + FO | 2018-01-24 | 10.144871,-7.55233
2021 | Août | Orange | OCI2246 | KAGBANGBE | KAGBANGBE_U21-12 | OCI2246 | KABANGOUE | TIENKO | MINIGNAN | FOLON |  |  |  | -7.55233 | 10.144871 | AUTOSTABLE |  | 13244 | 3G | NODE_B | RNC_DALOA_1 | 10 | 6032 | 0 | 3 | 63 | 2696/377/169 | KATHREIN | 42 | 18.1 |  | FO | 73 | 65 | 10 | CIE | 86.04 | 0.016975 | FH + FO | 2018-01-24 | 10.144871,-7.55233
2021 | Août | Orange | OCI2246 | KAGBANGBE | KAGBANGBE_U21-21 | OCI2246 | KABANGOUE | TIENKO | MINIGNAN | FOLON |  |  |  | -7.55233 | 10.144871 | AUTOSTABLE |  | 13242 | 3G | NODE_B | RNC_DALOA_1 | 160 | 6032 | 0 | 3 | 63 | 2696/377/169 | KATHREIN | 42 | 18.1 |  | FO | 73 | 65 | 10 | CIE | 86.04 | 0.42638 | FH + FO | 2018-01-24 | 10.144871,-7.55233
2021 | Août | Orange | OCI2246 | KAGBANGBE | KAGBANGBE_U21-22 | OCI2246 | KABANGOUE | TIENKO | MINIGNAN | FOLON |  |  |  | -7.55233 | 10.144871 | AUTOSTABLE |  | 13245 | 3G | NODE_B | RNC_DALOA_1 | 160 | 6032 | 0 | 3 | 63 | 2696/377/169 | KATHREIN | 42 | 18.1 |  | FO | 73 | 65 | 10 | CIE | 86.04 | 0.075292 | FH + FO | 2018-01-24 | 10.144871,-7.55233
2021 | Août | Orange | OCI2246 | KAGBANGBE | KAGBANGBE_U21-31 | OCI2246 | KABANGOUE | TIENKO | MINIGNAN | FOLON |  |  |  | -7.55233 | 10.144871 | AUTOSTABLE |  | 13243 | 3G | NODE_B | RNC_DALOA_1 | 250 | 6032 | 0 | 0 | 60 | 2696/377/169 | KATHREIN | 42 | 13.9 |  | FO | 70 | 65 | 10 | CIE | 86.04 | 0.23726 | FH + FO | 2018-01-24 | 10.144871,-7.55233
2021 | Août | Orange | OCI2246 | KAGBANGBE | KAGBANGBE_U21-32 | OCI2246 | KABANGOUE | TIENKO | MINIGNAN | FOLON |  |  |  | -7.55233 | 10.144871 | AUTOSTABLE |  | 13246 | 3G | NODE_B | RNC_DALOA_1 | 250 | 6032 | 0 | 0 | 60 | 2696/377/169 | KATHREIN | 42 | 13.9 |  | FO | 70 | 65 | 10 | CIE | 86.04 | 0.24323 | FH + FO | 2018-01-24 | 10.144871,-7.55233
2021 | Août | Orange | OCI0569 | KAGBE | KAGBE_G9-1 | OCI0569 | KAGBE | HIRE | DIVO | LOH-DJIBOUA | 1 | 2 |  | -5.35441667 | 6.16213889 | Haubané |  | 25671 | 2G | BTS | BSC_YAKRO_1 | 0 | 804 | 0 | 0 | 60 | 2696/377/169 | KATHREIN | 42 | 13.9 |  | FO | 70 | 65 | 10 | CIE | 0.86763 | 15.7609 | FH + FO | 2008-11-01 | 6.16213889,-5.35441667
2021 | Août | Orange | OCI0569 | KAGBE | KAGBE_G9-2 | OCI0569 | KAGBE | HIRE | DIVO | LOH-DJIBOUA | 1 | 2 |  | -5.35441667 | 6.16213889 | Haubané |  | 25672 | 2G | BTS | BSC_YAKRO_1 | 120 | 804 | 0 | 0 | 62 | 2696/377/169 | KATHREIN | 42 | 15.2 |  | FO | 72 | 65 | 10 | CIE | 0.49991 | 15.7609 | FH + FO | 2008-11-01 | 6.16213889,-5.35441667
2021 | Août | Orange | OCI0569 | KAGBE | KAGBE_G9-3 | OCI0569 | KAGBE | HIRE | DIVO | LOH-DJIBOUA | 1 | 2 |  | -5.35441667 | 6.16213889 | Haubané |  | 25673 | 2G | BTS | BSC_YAKRO_1 | 240 | 804 | 0 | 0 | 62 | 2696/377/169 | KATHREIN | 42 | 15.2 |  | FO | 72 | 65 | 10 | CIE | 0.3166 | 15.7609 | FH + FO | 2008-11-01 | 6.16213889,-5.35441667
2021 | Août | Orange | OCI1440 | KAHANSO | KAHANSO_G9-1 | OCI1440 | KAHANSO | BAKO | ODIENNE | KABADOUGOU | 1 | 2 |  | -7.60486112 | 9.24977778 | Autostable |  | 32071 | 2G | BTS | BSC_DALOA_1 | 110 | 614 | 0 | 0 | 62 | 2696/377/169 | KATHREIN | 42 | 15.2 |  | FO | 72 | 65 | 10 | CIE | 0.15756 | 15.7609 | FH + FO | 2013-11-01 | 9.24977778,-7.60486112
2021 | Août | Orange | OCI1440 | KAHANSO | KAHANSO_G9-2 | OCI1440 | KAHANSO | BAKO | ODIENNE | KABADOUGOU | 1 | 2 |  | -7.60486112 | 9.24977778 | Autostable |  | 32072 | 2G | BTS | BSC_DALOA_1 | 200 | 614 | 0 | 0 | 69 | 2696/377/169 | KATHREIN | 42 | 15.2 |  | FO | 79 | 65 | 10 | CIE | 0.039831 | 15.7609 | FH + FO | 2013-11-01 | 9.24977778,-7.60486112
2021 | Août | Orange | OCI1440 | KAHANSO | KAHANSO_G9-3 | OCI1440 | KAHANSO | BAKO | ODIENNE | KABADOUGOU | 1 | 2 |  | -7.60486112 | 9.24977778 | Autostable |  | 32073 | 2G | BTS | BSC_DALOA_1 | 340 | 614 | 0 | 0 | 69 | 2696/377/169 | KATHREIN | 42 | 15.2 |  | FO | 79 | 65 | 10 | CIE | 0.31618 | 15.7609 | FH + FO | 2013-11-01 | 9.24977778,-7.60486112
2021 | Août | Orange | OCI1716 | KAHEN_ZARABAON | KAHEN_ZARABAON_G18-1 | OCI1716 | KAHEN ZARABAON | KAHEN ZARABAON | BANGOLO | GUEMON | 1 | 6 |  | -7.63277778 | 6.91675000 | Haubané |  | 25695 | 2G | BTS | BSC_DALOA_1 | 0 | 611 | 0 | 0 | 69 | 2696/377/169 | KATHREIN | 42 | 15.2 |  | FO | 79 | 65 | 10 | CIE | 0.23349 | 65.8136 | FH + FO | 2014-05-01 | 6.91675000,-7.63277778
2021 | Août | Orange | OCI1716 | KAHEN_ZARABAON | KAHEN_ZARABAON_G18-2 | OCI1716 | KAHEN ZARABAON | KAHEN ZARABAON | BANGOLO | GUEMON | 1 | 6 |  | -7.63277778 | 6.91675000 | Haubané |  | 25696 | 2G | BTS | BSC_DALOA_1 | 120 | 611 | 0 | 0 | 69 | 2696/377/169 | KATHREIN | 42 | 15.2 |  | FO | 79 | 65 | 10 | CIE | 0.1527 | 65.8136 | FH + FO | 2014-05-01 | 6.91675000,-7.63277778
2021 | Août | Orange | OCI1716 | KAHEN_ZARABAON | KAHEN_ZARABAON_G18-3 | OCI1716 | KAHEN ZARABAON | KAHEN ZARABAON | BANGOLO | GUEMON | 1 | 6 |  | -7.63277778 | 6.91675000 | Haubané |  | 25697 | 2G | BTS | BSC_DALOA_1 | 230 | 611 | 0 | 0 | 69 | 2696/377/169 | KATHREIN | 42 | 15.2 |  | FO | 79 | 65 | 10 | CIE | 0.10361 | 65.8136 | FH + FO | 2014-05-01 | 6.91675000,-7.63277778
2021 | Août | Orange | OCI1716 | KAHEN_ZARABAON | KAHEN_ZARABAON_G9-1 | OCI1716 | KAHEN ZARABAON | KAHEN ZARABAON | BANGOLO | GUEMON | 1 | 6 |  | -7.63277778 | 6.91675000 | Haubané |  | 25691 | 2G | BTS | BSC_DALOA_1 | 0 | 611 | 0 | 0 | 69 | 2696/377/169 | KATHREIN | 42 | 15.2 |  | FO | 79 | 65 | 10 | CIE | 0.51288 | 62.9448 | FH + FO | 2014-05-01 | 6.91675000,-7.63277778
2021 | Août | Orange | OCI1716 | KAHEN_ZARABAON | KAHEN_ZARABAON_G9-2 | OCI1716 | KAHEN ZARABAON | KAHEN ZARABAON | BANGOLO | GUEMON | 1 | 6 |  | -7.63277778 | 6.91675000 | Haubané |  | 25692 | 2G | BTS | BSC_DALOA_1 | 120 | 611 | 0 | 4 | 69 | 2696/377/169 | KATHREIN | 42 | 16.950001 |  | FO | 79 | 65 | 10 | CIE | 0.75945 | 63.9004 | FH + FO | 2014-05-01 | 6.91675000,-7.63277778
2021 | Août | Orange | OCI1716 | KAHEN_ZARABAON | KAHEN_ZARABAON_G9-3 | OCI1716 | KAHEN ZARABAON | KAHEN ZARABAON | BANGOLO | GUEMON | 1 | 6 |  | -7.63277778 | 6.91675000 | Haubané |  | 25693 | 2G | BTS | BSC_DALOA_1 | 230 | 611 | 0 | 4 | 69 | 2696/377/169 | KATHREIN | 42 | 16.950001 |  | FO | 79 | 65 | 10 | CIE | 0.62542 | 62.9448 | FH + FO | 2014-05-01 | 6.91675000,-7.63277778
2021 | Août | Orange | OCI1716 | KAHEN_ZARABAON | KAHEN_ZARABAON_U21-11 | OCI1716 | KAHEN ZARABAON | KAHEN ZARABAON | BANGOLO | GUEMON |  |  |  | -7.63277778 | 6.91675000 | Haubané |  | 51381 | 3G | NODE_B | RNC_DALOA_1 | 0 | 6032 | 0 | 4 | 69 | 2696/377/169 | KATHREIN | 42 | 16.950001 |  | FO | 79 | 65 | 10 | CIE | 86.04 | 1.4556 | FH + FO | 2014-05-01 | 6.91675000,-7.63277778
2021 | Août | Orange | OCI1716 | KAHEN_ZARABAON | KAHEN_ZARABAON_U21-12 | OCI1716 | KAHEN ZARABAON | KAHEN ZARABAON | BANGOLO | GUEMON |  |  |  | -7.63277778 | 6.91675000 | Haubané |  | 51384 | 3G | NODE_B | RNC_DALOA_1 | 0 | 6032 | 0 | 4 | 69 | 2696/377/169 | KATHREIN | 42 | 16.950001 |  | FO | 79 | 65 | 10 | CIE | 86.04 | 0.52774 | FH + FO | 2014-05-01 | 6.91675000,-7.63277778
2021 | Août | Orange | OCI1716 | KAHEN_ZARABAON | KAHEN_ZARABAON_U21-21 | OCI1716 | KAHEN ZARABAON | KAHEN ZARABAON | BANGOLO | GUEMON |  |  |  | -7.63277778 | 6.91675000 | Haubané |  | 51382 | 3G | NODE_B | RNC_DALOA_1 | 120 | 6032 | 0 | 4 | 69 | 2696/377/169 | KATHREIN | 42 | 16.950001 |  | FO | 79 | 65 | 10 | CIE | 86.04 | 1.435 | FH + FO | 2014-05-01 | 6.91675000,-7.63277778
2021 | Août | Orange | OCI1716 | KAHEN_ZARABAON | KAHEN_ZARABAON_U21-22 | OCI1716 | KAHEN ZARABAON | KAHEN ZARABAON | BANGOLO | GUEMON |  |  |  | -7.63277778 | 6.91675000 | Haubané |  | 51385 | 3G | NODE_B | RNC_DALOA_1 | 120 | 6032 | 0 | 4 | 69 | 2696/377/169 | KATHREIN | 42 | 16.950001 |  | FO | 79 | 65 | 10 | CIE | 86.04 | 0.99749 | FH + FO | 2014-05-01 | 6.91675000,-7.63277778
2021 | Août | Orange | OCI1716 | KAHEN_ZARABAON | KAHEN_ZARABAON_U21-31 | OCI1716 | KAHEN ZARABAON | KAHEN ZARABAON | BANGOLO | GUEMON |  |  |  | -7.63277778 | 6.91675000 | Haubané |  | 51383 | 3G | NODE_B | RNC_DALOA_1 | 230 | 6032 | 0 | 4 | 22 | 2696/377/169 | KATHREIN | 42 | 13.9 |  | FO | 32 | 65 | 10 | CIE | 86.04 | 1.7284 | FH + FO | 2014-05-01 | 6.91675000,-7.63277778
2021 | Août | Orange | OCI1716 | KAHEN_ZARABAON | KAHEN_ZARABAON_U21-32 | OCI1716 | KAHEN ZARABAON | KAHEN ZARABAON | BANGOLO | GUEMON |  |  |  | -7.63277778 | 6.91675000 | Haubané |  | 51386 | 3G | NODE_B | RNC_DALOA_1 | 230 | 6032 | 0 | 4 | 22 | 2696/377/169 | KATHREIN | 42 | 13.9 |  | FO | 32 | 65 | 10 | CIE | 86.04 | 1.7315 | FH + FO | 2014-05-01 | 6.91675000,-7.63277778
2021 | Août | Orange | OCI0570 | KAHIRA | KAHIRA_G18-1 | OCI0570 | REMBLAIS | KOUMASSI | ABIDJAN | DISTRICT AUTONOME D'ABIDJAN | 1 | 8 |  | -3.96759968 | 5.29653904 | Haubané |  | 9165 | 2G | BTS | BSC_LUMIERE_2 | 25 | 143 | 0 | 4 | 22 | 2696/377/169 | KATHREIN | 42 | 13.9 |  | FO | 32 | 65 | 10 | CIE | 0.64453 | 89.9102 | FO | 1999-04-01 | 5.29653904,-3.96759968
2021 | Août | Orange | OCI0570 | KAHIRA | KAHIRA_G18-2 | OCI0570 | REMBLAIS | KOUMASSI | ABIDJAN | DISTRICT AUTONOME D'ABIDJAN | 1 | 8 |  | -3.96759968 | 5.29653904 | Haubané |  | 9166 | 2G | BTS | BSC_LUMIERE_2 | 160 | 143 | 0 | 4 | 22 | 2696/377/169 | KATHREIN | 42 | 13.9 |  | FO | 32 | 65 | 10 | CIE | 0.68566 | 88.9409 | FO | 1999-04-01 | 5.29653904,-3.96759968
2021 | Août | Orange | OCI0570 | KAHIRA | KAHIRA_G18-3 | OCI0570 | REMBLAIS | KOUMASSI | ABIDJAN | DISTRICT AUTONOME D'ABIDJAN | 1 | 6 |  | -3.96759968 | 5.29653904 | Haubané |  | 9167 | 2G | BTS | BSC_LUMIERE_2 | 255 | 143 | 0 | 4 | 22 | 2696/377/169 | KATHREIN | 42 | 13.9 |  | FO | 32 | 65 | 10 | CIE | 0.14484 | 63.9004 | FO | 1999-04-01 | 5.29653904,-3.96759968
2021 | Août | Orange | OCI0570 | KAHIRA | KAHIRA_G9-1 | OCI0570 | REMBLAIS | KOUMASSI | ABIDJAN | DISTRICT AUTONOME D'ABIDJAN | 1 | 6 |  | -3.96759968 | 5.29653904 | Haubané |  | 9161 | 2G | BTS | BSC_LUMIERE_2 | 25 | 143 | 0 | 4 | 22 | 2696/377/169 | KATHREIN | 42 | 13.9 |  | FO | 32 | 65 | 10 | CIE | 0.40862 | 63.9004 | FO | 1999-04-01 | 5.29653904,-3.96759968
2021 | Août | Orange | OCI0570 | KAHIRA | KAHIRA_G9-2 | OCI0570 | REMBLAIS | KOUMASSI | ABIDJAN | DISTRICT AUTONOME D'ABIDJAN | 1 | 3 |  | -3.96759968 | 5.29653904 | Haubané |  | 9162 | 2G | BTS | BSC_LUMIERE_2 | 160 | 143 | 0 | 3 | 22 | 2696/377/169 | KATHREIN | 42 | 17 |  | FO | 32 | 65 | 10 | CIE | 0.52827 | 27.3431 | FO | 1999-04-01 | 5.29653904,-3.96759968
2021 | Août | Orange | OCI0570 | KAHIRA | KAHIRA_G9-3 | OCI0570 | REMBLAIS | KOUMASSI | ABIDJAN | DISTRICT AUTONOME D'ABIDJAN | 1 | 3 |  | -3.96759968 | 5.29653904 | Haubané |  | 9163 | 2G | BTS | BSC_LUMIERE_2 | 255 | 143 | 0 | 3 | 22 | 2696/377/169 | KATHREIN | 42 | 17 |  | FO | 32 | 65 | 10 | CIE | 0.3661 | 29.1661 | FO | 1999-04-01 | 5.29653904,-3.96759968
2021 | Août | Orange | OCI0570 | KAHIRA | KAHIRA_L26-1 | OCI0570 | REMBLAIS | KOUMASSI | ABIDJAN | DISTRICT AUTONOME D'ABIDJAN |  |  |  | -3.96759968 | 5.29653904 | Haubané |  |  | 4G | ENODE_B |  | 25 |  | 0 | 3 | 22 | 2696/377/169 | KATHREIN | 42 | 17 |  | FO | 32 | 65 | 10 | CIE |  |  | FO | 1999-04-01 | 5.29653904,-3.96759968
2021 | Août | Orange | OCI0570 | KAHIRA | KAHIRA_L26-2 | OCI0570 | REMBLAIS | KOUMASSI | ABIDJAN | DISTRICT AUTONOME D'ABIDJAN |  |  |  | -3.96759968 | 5.29653904 | Haubané |  |  | 4G | ENODE_B |  | 160 |  | 0 | 4 | 22 | 2696/377/169 | KATHREIN | 42 | 17 |  | FO | 32 | 65 | 10 | CIE |  |  | FO | 1999-04-01 | 5.29653904,-3.96759968
2021 | Août | Orange | OCI0570 | KAHIRA | KAHIRA_L26-3 | OCI0570 | REMBLAIS | KOUMASSI | ABIDJAN | DISTRICT AUTONOME D'ABIDJAN |  |  |  | -3.96759968 | 5.29653904 | Haubané |  |  | 4G | ENODE_B |  | 255 |  | 0 | 3 | 22 | 2696/377/169 | KATHREIN | 42 | 17 |  | FO | 32 | 65 | 10 | CIE |  |  | FO | 1999-04-01 | 5.29653904,-3.96759968
2021 | Août | Orange | OCI0570 | KAHIRA | KAHIRA_L8-1 | OCI0570 | REMBLAIS | KOUMASSI | ABIDJAN | DISTRICT AUTONOME D'ABIDJAN |  |  |  | -3.96759968 | 5.29653904 | Haubané |  |  | 4G | ENODE_B |  | 25 |  | 0 | 3 | 22 | 2696/377/169 | KATHREIN | 42 | 17 |  | FO | 32 | 65 | 10 | CIE |  |  | FO | 1999-04-01 | 5.29653904,-3.96759968
2021 | Août | Orange | OCI0570 | KAHIRA | KAHIRA_L8-2 | OCI0570 | REMBLAIS | KOUMASSI | ABIDJAN | DISTRICT AUTONOME D'ABIDJAN |  |  |  | -3.96759968 | 5.29653904 | Haubané |  |  | 4G | ENODE_B |  | 160 |  | 0 | 6 | 22 | 2696/377/169 | KATHREIN | 42 | 17 |  | FO | 32 | 65 | 10 | CIE |  |  | FO | 1999-04-01 | 5.29653904,-3.96759968
2021 | Août | Orange | OCI0570 | KAHIRA | KAHIRA_L8-3 | OCI0570 | REMBLAIS | KOUMASSI | ABIDJAN | DISTRICT AUTONOME D'ABIDJAN |  |  |  | -3.96759968 | 5.29653904 | Haubané |  |  | 4G | ENODE_B |  | 255 |  | 0 | 6 | 22 | 2696/377/169 | KATHREIN | 42 | 17 |  | FO | 32 | 65 | 10 | CIE |  |  | FO | 1999-04-01 | 5.29653904,-3.96759968
2021 | Août | Orange | OCI0570 | KAHIRA | KAHIRA_U21-11 | OCI0570 | REMBLAIS | KOUMASSI | ABIDJAN | DISTRICT AUTONOME D'ABIDJAN |  |  |  | -3.96759968 | 5.29653904 | Haubané |  | 35591 | 3G | NODE_B | RNC_KM4_1 | 25 | 1421 | 0 | 6 | 22 | 2696/377/169 | KATHREIN | 42 | 17 |  | FO | 32 | 65 | 10 | CIE | 86.04 | 13.6685 | FO | 1999-04-01 | 5.29653904,-3.96759968
2021 | Août | Orange | OCI0570 | KAHIRA | KAHIRA_U21-12 | OCI0570 | REMBLAIS | KOUMASSI | ABIDJAN | DISTRICT AUTONOME D'ABIDJAN |  |  |  | -3.96759968 | 5.29653904 | Haubané |  | 35594 | 3G | NODE_B | RNC_KM4_1 | 25 | 1421 | 0 | 6 | 22 | 2696/377/169 | KATHREIN | 42 | 17 |  | FO | 32 | 65 | 10 | CIE | 86.04 | 7.9512 | FO | 1999-04-01 | 5.29653904,-3.96759968
2021 | Août | Orange | OCI0570 | KAHIRA | KAHIRA_U21-13 | OCI0570 | REMBLAIS | KOUMASSI | ABIDJAN | DISTRICT AUTONOME D'ABIDJAN |  |  |  | -3.96759968 | 5.29653904 | Haubané |  | 35597 | 3G | NODE_B | RNC_KM4_1 | 25 | 1421 | 0 | 6 | 22 | 2696/377/169 | KATHREIN | 42 | 17 |  | FO | 32 | 65 | 10 | CIE | 86.04 | 7.1264 | FO | 1999-04-01 | 5.29653904,-3.96759968
2021 | Août | Orange | OCI0570 | KAHIRA | KAHIRA_U21-21 | OCI0570 | REMBLAIS | KOUMASSI | ABIDJAN | DISTRICT AUTONOME D'ABIDJAN |  |  |  | -3.96759968 | 5.29653904 | Haubané |  | 35592 | 3G | NODE_B | RNC_KM4_1 | 160 | 1421 | 0 | 6 | 22 | 2696/377/169 | KATHREIN | 42 | 17 |  | FO | 32 | 65 | 10 | CIE | 86.04 | 8.1999 | FO | 1999-04-01 | 5.29653904,-3.96759968
2021 | Août | Orange | OCI0570 | KAHIRA | KAHIRA_U21-22 | OCI0570 | REMBLAIS | KOUMASSI | ABIDJAN | DISTRICT AUTONOME D'ABIDJAN |  |  |  | -3.96759968 | 5.29653904 | Haubané |  | 35595 | 3G | NODE_B | RNC_KM4_1 | 160 | 1421 | 0 | 6 | 22 | 2696/377/169 | KATHREIN | 42 | 17 |  | FO | 32 | 65 | 10 | CIE | 86.04 | 6.2896 | FO | 1999-04-01 | 5.29653904,-3.96759968
2021 | Août | Orange | OCI0570 | KAHIRA | KAHIRA_U21-23 | OCI0570 | REMBLAIS | KOUMASSI | ABIDJAN | DISTRICT AUTONOME D'ABIDJAN |  |  |  | -3.96759968 | 5.29653904 | Haubané |  | 35598 | 3G | NODE_B | RNC_KM4_1 | 160 | 1421 | 0 | 6 | 22 | 2696/377/169 | KATHREIN | 42 | 17 |  | FO | 32 | 65 | 10 | CIE | 86.04 | 4.5593 | FO | 1999-04-01 | 5.29653904,-3.96759968
2021 | Août | Orange | OCI0570 | KAHIRA | KAHIRA_U21-31 | OCI0570 | REMBLAIS | KOUMASSI | ABIDJAN | DISTRICT AUTONOME D'ABIDJAN |  |  |  | -3.96759968 | 5.29653904 | Haubané |  | 35593 | 3G | NODE_B | RNC_KM4_1 | 255 | 1421 | 0 | 6 | 22 | 2696/377/169 | KATHREIN | 42 | 17 |  | FO | 32 | 65 | 10 | CIE | 86.04 | 8.1663 | FO | 1999-04-01 | 5.29653904,-3.96759968
2021 | Août | Orange | OCI0570 | KAHIRA | KAHIRA_U21-32 | OCI0570 | REMBLAIS | KOUMASSI | ABIDJAN | DISTRICT AUTONOME D'ABIDJAN |  |  |  | -3.96759968 | 5.29653904 | Haubané |  | 35596 | 3G | NODE_B | RNC_KM4_1 | 255 | 1421 | 0 | 0 | 62 | 2696/377/169 | KATHREIN | 42 | 14.6 |  | FO | 72 | 65 | 10 | CIE | 86.04 | 5.3217 | FO | 1999-04-01 | 5.29653904,-3.96759968
2021 | Août | Orange | OCI0570 | KAHIRA | KAHIRA_U21-33 | OCI0570 | REMBLAIS | KOUMASSI | ABIDJAN | DISTRICT AUTONOME D'ABIDJAN |  |  |  | -3.96759968 | 5.29653904 | Haubané |  | 35599 | 3G | NODE_B | RNC_KM4_1 | 255 | 1421 | 0 | 0 | 62 | 2696/377/169 | KATHREIN | 42 | 14.6 |  | FO | 72 | 65 | 10 | CIE | 86.04 | 4.4571 | FO | 1999-04-01 | 5.29653904,-3.96759968
2021 | Août | Orange | OCI1770 | KAKO_VILLAGE | KAKO_VILLAGE_G18-1 | OCI1770 | KAKO VILLAGE ou EKE 19 | KAKO VILLAGE ou EKE 19 | SAN-PEDRO | SAN-PEDRO | 1 | 4 |  | -7.01288889 | 4.77000001 | Autostable |  | 4207 | 2G | BTS | BSC_SP_1 | 50 | 704 | 0 | 0 | 62 | 2696/377/169 | KATHREIN | 42 | 14.6 |  | FO | 72 | 65 | 10 | CIE | 0.099848 | 38.3916 | FH + FO | 2014-12-30 | 4.77000001,-7.01288889
2021 | Août | Orange | OCI1770 | KAKO_VILLAGE | KAKO_VILLAGE_G18-2 | OCI1770 | KAKO VILLAGE ou EKE 19 | KAKO VILLAGE ou EKE 19 | SAN-PEDRO | SAN-PEDRO | 1 | 4 |  | -7.01288889 | 4.77000001 | Autostable |  | 4208 | 2G | BTS | BSC_SP_1 | 200 | 704 | 0 | 2 | 62 | 2696/377/169 | KATHREIN | 42 | 14.6 |  | FO | 72 | 65 | 10 | CIE | 0.30287 | 38.3916 | FH + FO | 2014-12-30 | 4.77000001,-7.01288889
2021 | Août | Orange | OCI1770 | KAKO_VILLAGE | KAKO_VILLAGE_G18-3 | OCI1770 | KAKO VILLAGE ou EKE 19 | KAKO VILLAGE ou EKE 19 | SAN-PEDRO | SAN-PEDRO | 1 | 4 |  | -7.01288889 | 4.77000001 | Autostable |  | 4209 | 2G | BTS | BSC_SP_1 | 300 | 704 | 0 | 2 | 62 | 2696/377/169 | KATHREIN | 42 | 14.6 |  | FO | 72 | 65 | 10 | CIE | 1.2827 | 38.3916 | FH + FO | 2014-12-30 | 4.77000001,-7.01288889
2021 | Août | Orange | OCI1770 | KAKO_VILLAGE | KAKO_VILLAGE_G9-1 | OCI1770 | KAKO VILLAGE ou EKE 19 | KAKO VILLAGE ou EKE 19 | SAN-PEDRO | SAN-PEDRO | 1 | 3 |  | -7.01288889 | 4.77000001 | Autostable |  | 4201 | 2G | BTS | BSC_SP_1 | 50 | 704 | 0 | 2 | 62 | 2696/377/169 | KATHREIN | 42 | 14.6 |  | FO | 72 | 65 | 10 | CIE | 0.48745 | 29.1661 | FH + FO | 2014-12-30 | 4.77000001,-7.01288889
2021 | Août | Orange | OCI1770 | KAKO_VILLAGE | KAKO_VILLAGE_G9-2 | OCI1770 | KAKO VILLAGE ou EKE 19 | KAKO VILLAGE ou EKE 19 | SAN-PEDRO | SAN-PEDRO | 1 | 3 |  | -7.01288889 | 4.77000001 | Autostable |  | 4202 | 2G | BTS | BSC_SP_1 | 200 | 704 | 0 | 2 | 62 | 2696/377/169 | KATHREIN | 42 | 17.430000 |  | FO | 72 | 65 | 10 | CIE | 0.9741 | 27.3431 | FH + FO | 2014-12-30 | 4.77000001,-7.01288889
2021 | Août | Orange | OCI1770 | KAKO_VILLAGE | KAKO_VILLAGE_G9-3 | OCI1770 | KAKO VILLAGE ou EKE 19 | KAKO VILLAGE ou EKE 19 | SAN-PEDRO | SAN-PEDRO | 1 | 4 |  | -7.01288889 | 4.77000001 | Autostable |  | 4203 | 2G | BTS | BSC_SP_1 | 300 | 704 | 0 | 2 | 62 | 2696/377/169 | KATHREIN | 42 | 17.430000 |  | FO | 72 | 65 | 10 | CIE | 1.1926 | 38.3916 | FH + FO | 2014-12-30 | 4.77000001,-7.01288889
2021 | Août | Orange | OCI1770 | KAKO_VILLAGE | KAKO_VILLAGE_U9-1 | OCI1770 | KAKO VILLAGE ou EKE 19 | KAKO VILLAGE ou EKE 19 | SAN-PEDRO | SAN-PEDRO |  |  |  | -7.01288889 | 4.77000001 | Autostable |  | 46990 | 3G | NODE_B | RNC_SAN_PEDRO_1 | 50 | 7091 | 0 | 2 | 62 | 2696/377/169 | KATHREIN | 42 | 17.430000 |  | FO | 72 | 65 | 10 | CIE |  |  | FH + FO | 2014-12-30 | 4.77000001,-7.01288889
2021 | Août | Orange | OCI1770 | KAKO_VILLAGE | KAKO_VILLAGE_U9-2 | OCI1770 | KAKO VILLAGE ou EKE 19 | KAKO VILLAGE ou EKE 19 | SAN-PEDRO | SAN-PEDRO |  |  |  | -7.01288889 | 4.77000001 | Autostable |  | 46998 | 3G | NODE_B | RNC_SAN_PEDRO_1 | 200 | 7091 | 0 | 0 | 60 | 2696/377/169 | KATHREIN | 42 | 15.2 |  | FO | 70 | 65 | 10 | CIE |  |  | FH + FO | 2014-12-30 | 4.77000001,-7.01288889
2021 | Août | Orange | OCI1770 | KAKO_VILLAGE | KAKO_VILLAGE_U9-3 | OCI1770 | KAKO VILLAGE ou EKE 19 | KAKO VILLAGE ou EKE 19 | SAN-PEDRO | SAN-PEDRO |  |  |  | -7.01288889 | 4.77000001 | Autostable |  | 46999 | 3G | NODE_B | RNC_SAN_PEDRO_1 | 300 | 7091 | 0 | 0 | 60 | 2696/377/169 | KATHREIN | 42 | 15.2 |  | FO | 70 | 65 | 10 | CIE |  |  | FH + FO | 2014-12-30 | 4.77000001,-7.01288889
2021 | Août | Orange | OCI1771 | KAKOLO | KAKOLO_G9-1 | OCI1771 | KANAKONO | KANAKONO | TENGRELA | BAGOUE | 1 | 2 |  | -6.20502778 | 10.34216667 | Autostable |  | 42751 | 2G | BTS | BSC_BOUAKE_1 | 0 | 310 | 0 | 0 | 60 | 2696/377/169 | KATHREIN | 42 | 15.2 |  | FO | 70 | 65 | 10 | CIE | 0.00079162 | 14.036 | FH + FO | 2014-12-30 | 10.34216667,-6.20502778
2021 | Août | Orange | OCI1771 | KAKOLO | KAKOLO_G9-2 | OCI1771 | KANAKONO | KANAKONO | TENGRELA | BAGOUE | 1 | 4 |  | -6.20502778 | 10.34216667 | Autostable |  | 42752 | 2G | BTS | BSC_BOUAKE_1 | 150 | 310 | 0 | 2 | 60 | 2696/377/169 | KATHREIN | 42 | 16.959999 |  | FO | 70 | 65 | 10 | CIE | 0.58281 | 33.758 | FH + FO | 2014-12-30 | 10.34216667,-6.20502778
2021 | Août | Orange | OCI1771 | KAKOLO | KAKOLO_G9-3 | OCI1771 | KANAKONO | KANAKONO | TENGRELA | BAGOUE | 1 | 4 |  | -6.20502778 | 10.34216667 | Autostable |  | 42753 | 2G | BTS | BSC_BOUAKE_1 | 230 | 310 | 0 | 2 | 60 | 2696/377/169 | KATHREIN | 42 | 16.959999 |  | FO | 70 | 65 | 10 | CIE | 0.71194 | 31.9158 | FH + FO | 2014-12-30 | 10.34216667,-6.20502778
2021 | Août | Orange | OCI1771 | KAKOLO | KAKOLO_L8-1 | OCI1771 | KANAKONO | KANAKONO | TENGRELA | BAGOUE |  |  |  | -6.20502778 | 10.34216667 | Autostable |  |  | 4G | ENODE_B |  | 0 |  | 0 | 2 | 60 | 2696/377/169 | KATHREIN | 42 | 16.959999 |  | FO | 70 | 65 | 10 | CIE |  |  | FH + FO | 2014-12-30 | 10.34216667,-6.20502778
2021 | Août | Orange | OCI1771 | KAKOLO | KAKOLO_L8-2 | OCI1771 | KANAKONO | KANAKONO | TENGRELA | BAGOUE |  |  |  | -6.20502778 | 10.34216667 | Autostable |  |  | 4G | ENODE_B |  | 150 |  | 0 | 0 | 53 | 2696/377/169 | KATHREIN | 42 | 15.0 |  | FO | 63 | 65 | 10 | CIE |  |  | FH + FO | 2014-12-30 | 10.34216667,-6.20502778
2021 | Août | Orange | OCI1771 | KAKOLO | KAKOLO_L8-3 | OCI1771 | KANAKONO | KANAKONO | TENGRELA | BAGOUE |  |  |  | -6.20502778 | 10.34216667 | Autostable |  |  | 4G | ENODE_B |  | 300 |  | 0 | 0 | 53 | 2696/377/169 | KATHREIN | 42 | 15.0 |  | FO | 63 | 65 | 10 | CIE |  |  | FH + FO | 2014-12-30 | 10.34216667,-6.20502778
2021 | Août | Orange | OCI1771 | KAKOLO | KAKOLO_U9-1 | OCI1771 | KANAKONO | KANAKONO | TENGRELA | BAGOUE |  |  |  | -6.20502778 | 10.34216667 | Autostable |  | 42750 | 3G | NODE_B | RNC_BOUAKE_1 | 0.0 | 3071 | 0 | 2 | 60 | 2696/377/169 | KATHREIN | 42 | 17.430000 |  | FO | 70 | 65 | 10 | CIE | 86.04 | 0.12962 | FH + FO | 2014-12-30 | 10.34216667,-6.20502778
2021 | Août | Orange | OCI1771 | KAKOLO | KAKOLO_U9-2 | OCI1771 | KANAKONO | KANAKONO | TENGRELA | BAGOUE |  |  |  | -6.20502778 | 10.34216667 | Autostable |  | 42758 | 3G | NODE_B | RNC_BOUAKE_1 | 150.0 | 3071 | 0 | 2 | 60 | 2696/377/169 | KATHREIN | 42 | 17.430000 |  | FO | 70 | 65 | 10 | CIE | 86.04 | 1.0486 | FH + FO | 2014-12-30 | 10.34216667,-6.20502778
2021 | Août | Orange | OCI1771 | KAKOLO | KAKOLO_U9-3 | OCI1771 | KANAKONO | KANAKONO | TENGRELA | BAGOUE |  |  |  | -6.20502778 | 10.34216667 | Autostable |  | 42759 | 3G | NODE_B | RNC_BOUAKE_1 | 230.0 | 3071 | 0 | 2 | 60 | 2696/377/169 | KATHREIN | 42 | 17.430000 |  | FO | 70 | 65 | 10 | CIE | 86.04 | 2.0339 | FH + FO | 2014-12-30 | 10.34216667,-6.20502778
2021 | Août | Orange | OCI2009 | KAKOU_BROUKRO | KAKOU_BROUKRO_G18-1 | OCI2009 | ATTIEGOUAKRO | ATTIEGOUAKRO | ATTIEGOUAKRO | DISTRICT AUTONOME DE YAMOUSSOUKRO | 1 | 3 |  | -5.13422222 | 6.84653612 | Haubané |  | 20605 | 2G | BTS | BSC_YAKRO_1 | 100 | 803 | 0 | 0 | 53 | 2696/377/169 | KATHREIN | 42 | 15.0 |  | FO | 63 | 65 | 10 | CIE | 0.11459 | 27.3431 | FH + FO | 2009-04-01 | 6.84653612,-5.13422222
2021 | Août | Orange | OCI2009 | KAKOU_BROUKRO | KAKOU_BROUKRO_G18-2 | OCI2009 | ATTIEGOUAKRO | ATTIEGOUAKRO | ATTIEGOUAKRO | DISTRICT AUTONOME DE YAMOUSSOUKRO | 1 | 3 |  | -5.13422222 | 6.84653612 | Haubané |  | 20606 | 2G | BTS | BSC_YAKRO_1 | 190 | 803 | 0 | 2 | 53 | 2696/377/169 | KATHREIN | 42 | 15.0 |  | FO | 63 | 65 | 10 | CIE | 0.07863 | 27.3431 | FH + FO | 2009-04-01 | 6.84653612,-5.13422222
2021 | Août | Orange | OCI2009 | KAKOU_BROUKRO | KAKOU_BROUKRO_G18-3 | OCI2009 | ATTIEGOUAKRO | ATTIEGOUAKRO | ATTIEGOUAKRO | DISTRICT AUTONOME DE YAMOUSSOUKRO | 1 | 4 |  | -5.13422222 | 6.84653612 | Haubané |  | 20607 | 2G | BTS | BSC_YAKRO_1 | 260 | 803 | 0 | 2 | 53 | 2696/377/169 | KATHREIN | 42 | 15.0 |  | FO | 63 | 65 | 10 | CIE | 0.50593 | 40.2551 | FH + FO | 2009-04-01 | 6.84653612,-5.13422222
2021 | Août | Orange | OCI2009 | KAKOU_BROUKRO | KAKOU_BROUKRO_G9-1 | OCI2009 | ATTIEGOUAKRO | ATTIEGOUAKRO | ATTIEGOUAKRO | DISTRICT AUTONOME DE YAMOUSSOUKRO | 1 | 5 |  | -5.13422222 | 6.84653612 | Haubané |  | 20601 | 2G | BTS | BSC_YAKRO_1 | 100 | 803 | 0 | 2 | 53 | 2696/377/169 | KATHREIN | 42 | 15.0 |  | FO | 63 | 65 | 10 | CIE | 0.44884 | 52.4807 | FH + FO | 2009-04-01 | 6.84653612,-5.13422222
2021 | Août | Orange | OCI2009 | KAKOU_BROUKRO | KAKOU_BROUKRO_G9-2 | OCI2009 | ATTIEGOUAKRO | ATTIEGOUAKRO | ATTIEGOUAKRO | DISTRICT AUTONOME DE YAMOUSSOUKRO | 1 | 2 |  | -5.13422222 | 6.84653612 | Haubané |  | 20602 | 2G | BTS | BSC_YAKRO_1 | 190 | 803 | 0 | 2 | 43 | 2696/377/169 | KATHREIN | 42 | 13.9 |  | FO | 53 | 65 | 10 | CIE | 0.25027 | 15.7609 | FH + FO | 2009-04-01 | 6.84653612,-5.13422222
2021 | Août | Orange | OCI2009 | KAKOU_BROUKRO | KAKOU_BROUKRO_G9-3 | OCI2009 | ATTIEGOUAKRO | ATTIEGOUAKRO | ATTIEGOUAKRO | DISTRICT AUTONOME DE YAMOUSSOUKRO | 1 | 2 |  | -5.13422222 | 6.84653612 | Haubané |  | 20603 | 2G | BTS | BSC_YAKRO_1 | 260 | 803 | 0 | 2 | 43 | 2696/377/169 | KATHREIN | 42 | 13.9 |  | FO | 53 | 65 | 10 | CIE | 0.87871 | 15.7609 | FH + FO | 2009-04-01 | 6.84653612,-5.13422222
2021 | Août | Orange | OCI0572 | KAKOUKRO | KAKOUKRO_G18-1 | OCI0572 | KACOUKRO | ADIAKE | ADIAKE | SUD-COMOE | 2 | 4 |  | -3.37958088 | 5.29666313 | Autostable |  | 37505 | 2G | BTS | BSC_LUMIERE_1 | 0 | 150 | 4 | 2 | 43 | 2696/377/169 | KATHREIN | 42 | 13.9 |  | FO | 53 | 65 | 10 | CIE | 0.15885 | 40.2551 | FH + FO | 2004-12-01 | 5.29666313,-3.37958088
2021 | Août | Orange | OCI0572 | KAKOUKRO | KAKOUKRO_G18-2 | OCI0572 | KACOUKRO | ADIAKE | ADIAKE | SUD-COMOE | 2 | 4 |  | -3.37958088 | 5.29666313 | Autostable |  | 37506 | 2G | BTS | BSC_LUMIERE_1 | 90 | 150 | 4 | 0 | 43 | 2696/377/169 | KATHREIN | 42 | 13.9 |  | FO | 53 | 65 | 10 | CIE | 0.50718 | 40.2551 | FH + FO | 2004-12-01 | 5.29666313,-3.37958088
2021 | Août | Orange | OCI0572 | KAKOUKRO | KAKOUKRO_G18-3 | OCI0572 | KACOUKRO | ADIAKE | ADIAKE | SUD-COMOE | 2 | 4 |  | -3.37958088 | 5.29666313 | Autostable |  | 37507 | 2G | BTS | BSC_LUMIERE_1 | 250 | 150 | 4 | 0 | 43 | 2696/377/169 | KATHREIN | 42 | 13.9 |  | FO | 53 | 65 | 10 | CIE | 0.37552 | 40.2551 | FH + FO | 2004-12-01 | 5.29666313,-3.37958088
2021 | Août | Orange | OCI0572 | KAKOUKRO | KAKOUKRO_G9-2 | OCI0572 | KACOUKRO | ADIAKE | ADIAKE | SUD-COMOE | 2 | 3 |  | -3.37958088 | 5.29666313 | Autostable |  | 37502 | 2G | BTS | BSC_LUMIERE_1 | 90 | 150 | 4 | 0 | 63 | 2696/377/169 | KATHREIN | 42 | 15.2 |  | FO | 73 | 65 | 10 | CIE | 0.48637 | 25.5291 | FH + FO | 2004-12-01 | 5.29666313,-3.37958088
2021 | Août | Orange | OCI0572 | KAKOUKRO | KAKOUKRO_G9-3 | OCI0572 | KACOUKRO | ADIAKE | ADIAKE | SUD-COMOE | 2 | 3 |  | -3.37958088 | 5.29666313 | Autostable |  | 37503 | 2G | BTS | BSC_LUMIERE_1 | 250 | 150 | 4 | 0 | 63 | 2696/377/169 | KATHREIN | 42 | 15.2 |  | FO | 73 | 65 | 10 | CIE | 0.5307 | 27.3431 | FH + FO | 2004-12-01 | 5.29666313,-3.37958088
2021 | Août | Orange | OCI0572 | KAKOUKRO | KAKOUKRO_U9-1 | OCI0572 | KACOUKRO | ADIAKE | ADIAKE | SUD-COMOE |  |  |  | -3.37958088 | 5.29666313 | Autostable |  | 37500 | 3G | NODE_B | RNC-PortBouet_1 | 0.0 | 1441 | 4 | 0 | 43 | 2696/377/169 | KATHREIN | 42 | 17 |  | FO | 53 | 65 | 10 | CIE | 86.04 | 2.064 | FH + FO | 2004-12-01 | 5.29666313,-3.37958088
2021 | Août | Orange | OCI0572 | KAKOUKRO | KAKOUKRO_U9-2 | OCI0572 | KACOUKRO | ADIAKE | ADIAKE | SUD-COMOE |  |  |  | -3.37958088 | 5.29666313 | Autostable |  | 37508 | 3G | NODE_B | RNC-PortBouet_1 | 90.0 | 1441 | 4 | 4 | 15 | 2696/377/169 | KATHREIN | 42 | 17 |  | FO | 25 | 65 | 10 | CIE | 86.04 | 3.7363 | FH + FO | 2004-12-01 | 5.29666313,-3.37958088
2021 | Août | Orange | OCI0572 | KAKOUKRO | KAKOUKRO_U9-3 | OCI0572 | KACOUKRO | ADIAKE | ADIAKE | SUD-COMOE |  |  |  | -3.37958088 | 5.29666313 | Autostable |  | 37509 | 3G | NODE_B | RNC-PortBouet_1 | 250.0 | 1441 | 4 | 4 | 15 | 2696/377/169 | KATHREIN | 42 | 17 |  | FO | 25 | 65 | 10 | CIE | 86.04 | 2.7523 | FH + FO | 2004-12-01 | 5.29666313,-3.37958088
2021 | Août | Orange | OCI1664 | KALAKALA | KALAKALA_G9-1 | OCI1664 | KALAKALA | BILIMONO | KONG | TCHOLOGO | 1 | 3 |  | -4.91572223 | 9.46027778 | Haubané |  | 42861 | 2G | BTS | BSC_BOUAKE_1 | 10 | 310 | 0 | 0 | 63 | 2696/377/169 | KATHREIN | 42 | 15.2 |  | FO | 73 | 65 | 10 | CIE | 0.45247 | 27.3431 | FH + FO | 2014-04-01 | 9.46027778,-4.91572223
2021 | Août | Orange | OCI1664 | KALAKALA | KALAKALA_G9-2 | OCI1664 | KALAKALA | BILIMONO | KONG | TCHOLOGO | 1 | 2 |  | -4.91572223 | 9.46027778 | Haubané |  | 42862 | 2G | BTS | BSC_BOUAKE_1 | 90 | 310 | 0 | 3 | 49 | 2696/377/169 | KATHREIN | 42 | 15.7 |  | FO | 59 | 65 | 10 | CIE | 0.22348 | 15.7609 | FH + FO | 2014-04-01 | 9.46027778,-4.91572223
2021 | Août | Orange | OCI1664 | KALAKALA | KALAKALA_G9-3 | OCI1664 | KALAKALA | BILIMONO | KONG | TCHOLOGO | 1 | 2 |  | -4.91572223 | 9.46027778 | Haubané |  | 42863 | 2G | BTS | BSC_BOUAKE_1 | 280 | 310 | 0 | 3 | 49 | 2696/377/169 | KATHREIN | 42 | 15.7 |  | FO | 59 | 65 | 10 | CIE | 0.184 | 15.7609 | FH + FO | 2014-04-01 | 9.46027778,-4.91572223
2021 | Août | Orange | OCI2247 | KALOA | KALOA_G18-1 | OCI2247 | KALOA | M'BENGUE | M'BENGUE | PORO | 1 | 4 |  | -6.053003 | 10.005651 | AUTOSTABLE |  | 52635 | 2G | BTS | BSC_BOUAKE_1 | 90 | 310 | 0 | 3 | 49 | 2696/377/169 | KATHREIN | 42 | 15.7 |  | FO | 59 | 65 | 10 | CIE | 0.032984 | 40.2551 | FH + FO | 2018-01-23 | 10.005651,-6.053003
2021 | Août | Orange | OCI2247 | KALOA | KALOA_G18-2 | OCI2247 | KALOA | M'BENGUE | M'BENGUE | PORO | 1 | 4 |  | -6.053003 | 10.005651 | AUTOSTABLE |  | 52636 | 2G | BTS | BSC_BOUAKE_1 | 210 | 310 | 0 | 1 | 49 | 2696/377/169 | KATHREIN | 42 | 15.7 |  | FO | 59 | 65 | 10 | CIE | 0.021667 | 40.2551 | FH + FO | 2018-01-23 | 10.005651,-6.053003
2021 | Août | Orange | OCI2247 | KALOA | KALOA_G18-3 | OCI2247 | KALOA | M'BENGUE | M'BENGUE | PORO | 1 | 4 |  | -6.053003 | 10.005651 | AUTOSTABLE |  | 52637 | 2G | BTS | BSC_BOUAKE_1 | 340 | 310 | 0 | 2 | 49 | 2696/377/169 | KATHREIN | 42 | 15.7 |  | FO | 59 | 65 | 10 | CIE | 0.0098704 | 40.2551 | FH + FO | 2018-01-23 | 10.005651,-6.053003
2021 | Août | Orange | OCI2247 | KALOA | KALOA_G9-1 | OCI2247 | KALOA | M'BENGUE | M'BENGUE | PORO | 1 | 2 |  | -6.053003 | 10.005651 | AUTOSTABLE |  | 52631 | 2G | BTS | BSC_BOUAKE_1 | 90 | 310 | 0 | 2 | 49 | 2696/377/169 | KATHREIN | 42 | 15.7 |  | FO | 59 | 65 | 10 | CIE | 0.062547 | 16.6306 | FH + FO | 2018-01-23 | 10.005651,-6.053003
2021 | Août | Orange | OCI2247 | KALOA | KALOA_G9-2 | OCI2247 | KALOA | M'BENGUE | M'BENGUE | PORO | 1 | 2 |  | -6.053003 | 10.005651 | AUTOSTABLE |  | 52632 | 2G | BTS | BSC_BOUAKE_1 | 210 | 310 | 0 | 3 | 49 | 2696/377/169 | KATHREIN | 42 | 18.1 |  | FO | 59 | 65 | 10 | CIE | 0.1446 | 16.6306 | FH + FO | 2018-01-23 | 10.005651,-6.053003
2021 | Août | Orange | OCI2247 | KALOA | KALOA_G9-3 | OCI2247 | KALOA | M'BENGUE | M'BENGUE | PORO | 1 | 2 |  | -6.053003 | 10.005651 | AUTOSTABLE |  | 52633 | 2G | BTS | BSC_BOUAKE_1 | 340 | 310 | 0 | 3 | 49 | 2696/377/169 | KATHREIN | 42 | 18.1 |  | FO | 59 | 65 | 10 | CIE | 0.049446 | 16.6306 | FH + FO | 2018-01-23 | 10.005651,-6.053003
2021 | Août | Orange | OCI2247 | KALOA | KALOA_U21-11 | OCI2247 | KALOA | M'BENGUE | M'BENGUE | PORO |  |  |  | -6.053003 | 10.005651 | AUTOSTABLE |  | 64751 | 3G | NODE_B | RNC_BOUAKE_1 | 90 | 3071 | 0 | 3 | 49 | 2696/377/169 | KATHREIN | 42 | 18.1 |  | FO | 59 | 65 | 10 | CIE | 86.04 | 0.15391 | FH + FO | 2018-01-23 | 10.005651,-6.053003
2021 | Août | Orange | OCI2247 | KALOA | KALOA_U21-12 | OCI2247 | KALOA | M'BENGUE | M'BENGUE | PORO |  |  |  | -6.053003 | 10.005651 | AUTOSTABLE |  | 64754 | 3G | NODE_B | RNC_BOUAKE_1 | 90 | 3071 | 0 | 3 | 49 | 2696/377/169 | KATHREIN | 42 | 18.1 |  | FO | 59 | 65 | 10 | CIE | 86.04 | 0.20015 | FH + FO | 2018-01-23 | 10.005651,-6.053003
2021 | Août | Orange | OCI2247 | KALOA | KALOA_U21-21 | OCI2247 | KALOA | M'BENGUE | M'BENGUE | PORO |  |  |  | -6.053003 | 10.005651 | AUTOSTABLE |  | 64752 | 3G | NODE_B | RNC_BOUAKE_1 | 210 | 3071 | 0 | 3 | 49 | 2696/377/169 | KATHREIN | 42 | 18.1 |  | FO | 59 | 65 | 10 | CIE | 86.04 | 0.19377 | FH + FO | 2018-01-23 | 10.005651,-6.053003
2021 | Août | Orange | OCI2247 | KALOA | KALOA_U21-22 | OCI2247 | KALOA | M'BENGUE | M'BENGUE | PORO |  |  |  | -6.053003 | 10.005651 | AUTOSTABLE |  | 64755 | 3G | NODE_B | RNC_BOUAKE_1 | 210 | 3071 | 0 | 3 | 49 | 2696/377/169 | KATHREIN | 42 | 18.1 |  | FO | 59 | 65 | 10 | CIE | 86.04 | 0.037431 | FH + FO | 2018-01-23 | 10.005651,-6.053003
2021 | Août | Orange | OCI2247 | KALOA | KALOA_U21-31 | OCI2247 | KALOA | M'BENGUE | M'BENGUE | PORO |  |  |  | -6.053003 | 10.005651 | AUTOSTABLE |  | 64753 | 3G | NODE_B | RNC_BOUAKE_1 | 340 | 3071 | 0 | 0 | 40 | 2696/377/169 | KATHREIN | 42 | 14.6 |  | FO | 50 | 65 | 10 | CIE | 86.04 | 0.19384 | FH + FO | 2018-01-23 | 10.005651,-6.053003
2021 | Août | Orange | OCI2247 | KALOA | KALOA_U21-32 | OCI2247 | KALOA | M'BENGUE | M'BENGUE | PORO |  |  |  | -6.053003 | 10.005651 | AUTOSTABLE |  | 64756 | 3G | NODE_B | RNC_BOUAKE_1 | 340 | 3071 | 0 | 4 | 40 | 2696/377/169 | KATHREIN | 42 | 14.6 |  | FO | 50 | 65 | 10 | CIE | 86.04 | 0.0047222 | FH + FO | 2018-01-23 | 10.005651,-6.053003
2021 | Août | Orange | OCI1910 | KAMAGAYA | KAMAGAYA_G18-1 | OCI1910 | BONDOUKOU | BONDOUKOU | BONDOUKOU | GONTOUGO | 1 | 6 |  | -2.78883334 | 8.03594444 | autostable |  | 19515 | 2G | BTS | BSC_ABENGOUROU_1 | 0 | 406 | 0 | 4 | 40 | 2696/377/169 | KATHREIN | 42 | 14.6 |  | FO | 50 | 65 | 10 | CIE | 0.23622 | 63.9004 | FH + FO | 2015-10-01 | 8.03594444,-2.78883334
2021 | Août | Orange | OCI1910 | KAMAGAYA | KAMAGAYA_G18-2 | OCI1910 | BONDOUKOU | BONDOUKOU | BONDOUKOU | GONTOUGO | 1 | 4 |  | -2.78883334 | 8.03594444 | autostable |  | 19516 | 2G | BTS | BSC_ABENGOUROU_1 | 160 | 406 | 0 | 2 | 40 | 2696/377/169 | KATHREIN | 42 | 14.6 |  | FO | 50 | 65 | 10 | CIE | 0.087635 | 40.2551 | FH + FO | 2015-10-01 | 8.03594444,-2.78883334
2021 | Août | Orange | OCI1910 | KAMAGAYA | KAMAGAYA_G18-3 | OCI1910 | BONDOUKOU | BONDOUKOU | BONDOUKOU | GONTOUGO | 1 | 4 |  | -2.78883334 | 8.03594444 | autostable |  | 19517 | 2G | BTS | BSC_ABENGOUROU_1 | 270 | 406 | 0 | 2 | 40 | 2696/377/169 | KATHREIN | 42 | 14.6 |  | FO | 50 | 65 | 10 | CIE | 0.34846 | 38.3916 | FH + FO | 2015-10-01 | 8.03594444,-2.78883334
2021 | Août | Orange | OCI1910 | KAMAGAYA | KAMAGAYA_G9-1 | OCI1910 | BONDOUKOU | BONDOUKOU | BONDOUKOU | GONTOUGO | 1 | 5 |  | -2.78883334 | 8.03594444 | autostable |  | 19511 | 2G | BTS | BSC_ABENGOUROU_1 | 0 | 406 | 0 | 5 | 40 | 2696/377/169 | KATHREIN | 42 | 14.6 |  | FO | 50 | 65 | 10 | CIE | 0.28836 | 46.816 | FH + FO | 2015-10-01 | 8.03594444,-2.78883334
2021 | Août | Orange | OCI1910 | KAMAGAYA | KAMAGAYA_G9-2 | OCI1910 | BONDOUKOU | BONDOUKOU | BONDOUKOU | GONTOUGO | 1 | 2 |  | -2.78883334 | 8.03594444 | autostable |  | 19512 | 2G | BTS | BSC_ABENGOUROU_1 | 160 | 406 | 0 | 5 | 40 | 2696/377/169 | KATHREIN | 42 | 16.950001 |  | FO | 50 | 65 | 10 | CIE | 0.6083 | 15.7609 | FH + FO | 2015-10-01 | 8.03594444,-2.78883334
2021 | Août | Orange | OCI1910 | KAMAGAYA | KAMAGAYA_G9-3 | OCI1910 | BONDOUKOU | BONDOUKOU | BONDOUKOU | GONTOUGO | 1 | 5 |  | -2.78883334 | 8.03594444 | autostable |  | 19513 | 2G | BTS | BSC_ABENGOUROU_1 | 270 | 406 | 0 | 5 | 40 | 2696/377/169 | KATHREIN | 42 | 16.950001 |  | FO | 50 | 65 | 10 | CIE | 0.23613 | 49.6441 | FH + FO | 2015-10-01 | 8.03594444,-2.78883334
2021 | Août | Orange | OCI1910 | KAMAGAYA | KAMAGAYA_L8-1 | OCI1910 | BONDOUKOU | BONDOUKOU | BONDOUKOU | GONTOUGO |  |  |  | -2.78883334 | 8.03594444 | autostable |  |  | 4G | ENODE_B |  | 0 |  | 0 | 4 | 40 | 2696/377/169 | KATHREIN | 42 | 16.950001 |  | FO | 50 | 65 | 10 | CIE |  |  | FH + FO | 2015-10-01 | 8.03594444,-2.78883334
2021 | Août | Orange | OCI1910 | KAMAGAYA | KAMAGAYA_L8-2 | OCI1910 | BONDOUKOU | BONDOUKOU | BONDOUKOU | GONTOUGO |  |  |  | -2.78883334 | 8.03594444 | autostable |  |  | 4G | ENODE_B |  | 160 |  | 0 | 6 | 40 | 2696/377/169 | KATHREIN | 42 | 17.1 |  | FO | 50 | 65 | 10 | CIE |  |  | FH + FO | 2015-10-01 | 8.03594444,-2.78883334
2021 | Août | Orange | OCI1910 | KAMAGAYA | KAMAGAYA_L8-3 | OCI1910 | BONDOUKOU | BONDOUKOU | BONDOUKOU | GONTOUGO |  |  |  | -2.78883334 | 8.03594444 | autostable |  |  | 4G | ENODE_B |  | 270 |  | 0 | 6 | 40 | 2696/377/169 | KATHREIN | 42 | 17.1 |  | FO | 50 | 65 | 10 | CIE |  |  | FH + FO | 2015-10-01 | 8.03594444,-2.78883334
2021 | Août | Orange | OCI1910 | KAMAGAYA | KAMAGAYA_U21-11 | OCI1910 | BONDOUKOU | BONDOUKOU | BONDOUKOU | GONTOUGO |  |  |  | -2.78883334 | 8.03594444 | autostable |  | 61921 | 3G | NODE_B | RNC_ABENGOUROU_1 | 0 | 4011 | 0 | 6 | 40 | 2696/377/169 | KATHREIN | 42 | 17.1 |  | FO | 50 | 65 | 10 | CIE | 86.04 | 7.2049 | FH + FO | 2015-10-01 | 8.03594444,-2.78883334
2021 | Août | Orange | OCI1910 | KAMAGAYA | KAMAGAYA_U21-12 | OCI1910 | BONDOUKOU | BONDOUKOU | BONDOUKOU | GONTOUGO |  |  |  | -2.78883334 | 8.03594444 | autostable |  | 61924 | 3G | NODE_B | RNC_ABENGOUROU_1 | 0 | 4011 | 0 | 6 | 40 | 2696/377/169 | KATHREIN | 42 | 17.1 |  | FO | 50 | 65 | 10 | CIE | 86.04 | 4.9033 | FH + FO | 2015-10-01 | 8.03594444,-2.78883334
2021 | Août | Orange | OCI1910 | KAMAGAYA | KAMAGAYA_U21-13 | OCI1910 | BONDOUKOU | BONDOUKOU | BONDOUKOU | GONTOUGO |  |  |  | -2.78883334 | 8.03594444 | autostable |  | 61927 | 3G | NODE_B | RNC_ABENGOUROU_1 | 0 | 4011 | 0 | 6 | 40 | 2696/377/169 | KATHREIN | 42 | 17.1 |  | FO | 50 | 65 | 10 | CIE | 86.04 | 3.8175 | FH + FO | 2015-10-01 | 8.03594444,-2.78883334
2021 | Août | Orange | OCI1910 | KAMAGAYA | KAMAGAYA_U21-21 | OCI1910 | BONDOUKOU | BONDOUKOU | BONDOUKOU | GONTOUGO |  |  |  | -2.78883334 | 8.03594444 | autostable |  | 61922 | 3G | NODE_B | RNC_ABENGOUROU_1 | 160 | 4011 | 0 | 6 | 40 | 2696/377/169 | KATHREIN | 42 | 17.1 |  | FO | 50 | 65 | 10 | CIE | 86.04 | 2.5157 | FH + FO | 2015-10-01 | 8.03594444,-2.78883334
2021 | Août | Orange | OCI1910 | KAMAGAYA | KAMAGAYA_U21-22 | OCI1910 | BONDOUKOU | BONDOUKOU | BONDOUKOU | GONTOUGO |  |  |  | -2.78883334 | 8.03594444 | autostable |  | 61925 | 3G | NODE_B | RNC_ABENGOUROU_1 | 160 | 4011 | 0 | 6 | 40 | 2696/377/169 | KATHREIN | 42 | 17.1 |  | FO | 50 | 65 | 10 | CIE | 86.04 | 1.9765 | FH + FO | 2015-10-01 | 8.03594444,-2.78883334
2021 | Août | Orange | OCI1910 | KAMAGAYA | KAMAGAYA_U21-23 | OCI1910 | BONDOUKOU | BONDOUKOU | BONDOUKOU | GONTOUGO |  |  |  | -2.78883334 | 8.03594444 | autostable |  | 61928 | 3G | NODE_B | RNC_ABENGOUROU_1 | 160 | 4011 | 0 | 6 | 40 | 2696/377/169 | KATHREIN | 42 | 17.1 |  | FO | 50 | 65 | 10 | CIE | 86.04 | 1.6781 | FH + FO | 2015-10-01 | 8.03594444,-2.78883334
2021 | Août | Orange | OCI1910 | KAMAGAYA | KAMAGAYA_U21-31 | OCI1910 | BONDOUKOU | BONDOUKOU | BONDOUKOU | GONTOUGO |  |  |  | -2.78883334 | 8.03594444 | autostable |  | 61923 | 3G | NODE_B | RNC_ABENGOUROU_1 | 270 | 4011 | 0 | 6 | 40 | 2696/377/169 | KATHREIN | 42 | 17.1 |  | FO | 50 | 65 | 10 | CIE | 86.04 | 4.4018 | FH + FO | 2015-10-01 | 8.03594444,-2.78883334
2021 | Août | Orange | OCI1910 | KAMAGAYA | KAMAGAYA_U21-32 | OCI1910 | BONDOUKOU | BONDOUKOU | BONDOUKOU | GONTOUGO |  |  |  | -2.78883334 | 8.03594444 | autostable |  | 61926 | 3G | NODE_B | RNC_ABENGOUROU_1 | 270 | 4011 | 0 | 0 | 57 | 2696/377/169 | KATHREIN | 42 | 15.1 |  | FO | 67 | 65 | 10 | CIE | 86.04 | 2.2592 | FH + FO | 2015-10-01 | 8.03594444,-2.78883334
2021 | Août | Orange | OCI1910 | KAMAGAYA | KAMAGAYA_U21-33 | OCI1910 | BONDOUKOU | BONDOUKOU | BONDOUKOU | GONTOUGO |  |  |  | -2.78883334 | 8.03594444 | autostable |  | 61929 | 3G | NODE_B | RNC_ABENGOUROU_1 | 270 | 4011 | 0 | 0 | 57 | 2696/377/169 | KATHREIN | 42 | 15.1 |  | FO | 67 | 65 | 10 | CIE | 86.04 | 2.1804 | FH + FO | 2015-10-01 | 8.03594444,-2.78883334
2021 | Août | Orange | OCI0573 | KAMELE | KAMELE_G9-1 | OCI0573 | KAMELE | DIMANDOUGOU | SANDEGUE | GONTOUGO | 1 | 2 |  | -3.68316667 | 8.00016667 | Haubané |  | 40981 | 2G | BTS | BSC_ABENGOUROU_1 | 120 | 406 | 0 | 0 | 57 | 2696/377/169 | KATHREIN | 42 | 15.1 |  | FO | 67 | 65 | 10 | CIE | 0.22014 | 16.6306 | FH + FO | 2012-06-01 | 8.00016667,-3.68316667
2021 | Août | Orange | OCI0573 | KAMELE | KAMELE_G9-2 | OCI0573 | KAMELE | DIMANDOUGOU | SANDEGUE | GONTOUGO | 1 | 2 |  | -3.68316667 | 8.00016667 | Haubané |  | 40982 | 2G | BTS | BSC_ABENGOUROU_1 | 200 | 406 | 0 | 2 | 24 | 2696/377/169 | KATHREIN | 42 | 13.9 |  | FO | 34 | 65 | 10 | CIE | 0.16035 | 16.6306 | FH + FO | 2012-06-01 | 8.00016667,-3.68316667
2021 | Août | Orange | OCI0573 | KAMELE | KAMELE_G9-3 | OCI0573 | KAMELE | DIMANDOUGOU | SANDEGUE | GONTOUGO | 1 | 3 |  | -3.68316667 | 8.00016667 | Haubané |  | 40983 | 2G | BTS | BSC_ABENGOUROU_1 | 280 | 406 | 0 | 6 | 24 | 2696/377/169 | KATHREIN | 42 | 13.9 |  | FO | 34 | 65 | 10 | CIE | 0.2981 | 29.1661 | FH + FO | 2012-06-01 | 8.00016667,-3.68316667
2021 | Août | Orange | OCI0574 | KAMENA | KAMENA_G18-1 | OCI0574 | BONOUMIN | COCODY | ABIDJAN | DISTRICT AUTONOME D'ABIDJAN | 1 | 3 |  | -3.97075000 | 5.36216667 | Autostable |  | 9175 | 2G | BTS | BSC_VILLA1 | 35 | 117 | 3 | 6 | 24 | 2696/377/169 | KATHREIN | 42 | 13.9 |  | FO | 34 | 65 | 10 | CIE | 0.67087 | 29.1661 | FO | 2005-11-01 | 5.36216667,-3.97075000
2021 | Août | Orange | OCI0574 | KAMENA | KAMENA_G18-2 | OCI0574 | BONOUMIN | COCODY | ABIDJAN | DISTRICT AUTONOME D'ABIDJAN | 1 | 8 |  | -3.97075000 | 5.36216667 | Autostable |  | 9176 | 2G | BTS | BSC_VILLA1 | 155 | 117 | 3 | 0 | 24 | 2696/377/169 | KATHREIN | 42 | 13.9 |  | FO | 34 | 65 | 10 | CIE | 0.34507 | 87.0035 | FO | 2005-11-01 | 5.36216667,-3.97075000
2021 | Août | Orange | OCI0574 | KAMENA | KAMENA_G18-3 | OCI0574 | BONOUMIN | COCODY | ABIDJAN | DISTRICT AUTONOME D'ABIDJAN | 1 | 5 |  | -3.97075000 | 5.36216667 | Autostable |  | 9177 | 2G | BTS | BSC_VILLA1 | 250 | 117 | 3 | 0 | 24 | 2696/377/169 | KATHREIN | 42 | 13.9 |  | FO | 34 | 65 | 10 | CIE | 0.17292 | 51.5342 | FO | 2005-11-01 | 5.36216667,-3.97075000
2021 | Août | Orange | OCI0574 | KAMENA | KAMENA_G9-1 | OCI0574 | BONOUMIN | COCODY | ABIDJAN | DISTRICT AUTONOME D'ABIDJAN | 1 | 3 |  | -3.97075000 | 5.36216667 | Autostable |  | 9171 | 2G | BTS | BSC_VILLA1 | 35 | 117 | 3 | 0 | 24 | 2696/377/169 | KATHREIN | 42 | 13.9 |  | FO | 34 | 65 | 10 | CIE | 0.21578 | 27.3431 | FO | 2005-11-01 | 5.36216667,-3.97075000
2021 | Août | Orange | OCI0574 | KAMENA | KAMENA_G9-2 | OCI0574 | BONOUMIN | COCODY | ABIDJAN | DISTRICT AUTONOME D'ABIDJAN | 1 | 4 |  | -3.97075000 | 5.36216667 | Autostable |  | 9172 | 2G | BTS | BSC_VILLA1 | 155 | 117 | 3 | 5 | 24 | 2696/377/169 | KATHREIN | 42 | 13.8 |  | FO | 34 | 65 | 10 | CIE | 0.49159 | 40.2551 | FO | 2005-11-01 | 5.36216667,-3.97075000
2021 | Août | Orange | OCI0574 | KAMENA | KAMENA_G9-3 | OCI0574 | BONOUMIN | COCODY | ABIDJAN | DISTRICT AUTONOME D'ABIDJAN | 1 | 4 |  | -3.97075000 | 5.36216667 | Autostable |  | 9173 | 2G | BTS | BSC_VILLA1 | 250 | 117 | 3 | 9 | 23 | 2696/377/169 | KATHREIN | 42 | 13.8 |  | FO | 33 | 65 | 10 | CIE | 0.32763 | 40.2551 | FO | 2005-11-01 | 5.36216667,-3.97075000
2021 | Août | Orange | OCI0574 | KAMENA | KAMENA_L8-1 | OCI0574 | BONOUMIN | COCODY | ABIDJAN | DISTRICT AUTONOME D'ABIDJAN |  |  |  | -3.97075000 | 5.36216667 | Autostable |  |  | 4G | ENODE_B |  | 35 |  | 3 | 9 | 24 | 2696/377/169 | KATHREIN | 42 | 13.8 |  | FO | 34 | 65 | 10 | CIE |  |  | FO | 2005-11-01 | 5.36216667,-3.97075000
2021 | Août | Orange | OCI0574 | KAMENA | KAMENA_L8-2 | OCI0574 | BONOUMIN | COCODY | ABIDJAN | DISTRICT AUTONOME D'ABIDJAN |  |  |  | -3.97075000 | 5.36216667 | Autostable |  |  | 4G | ENODE_B |  | 155 |  | 8 | 0 | 24 | 2696/377/169 | KATHREIN | 42 | 13.8 |  | FO | 34 | 65 | 10 | CIE |  |  | FO | 2005-11-01 | 5.36216667,-3.97075000
2021 | Août | Orange | OCI0574 | KAMENA | KAMENA_L8-3 | OCI0574 | BONOUMIN | COCODY | ABIDJAN | DISTRICT AUTONOME D'ABIDJAN |  |  |  | -3.97075000 | 5.36216667 | Autostable |  |  | 4G | ENODE_B |  | 250 |  | 0 | 0 | 24 | 2696/377/169 | KATHREIN | 42 | 13.8 |  | FO | 34 | 65 | 10 | CIE |  |  | FO | 2005-11-01 | 5.36216667,-3.97075000
2021 | Août | Orange | OCI0574 | KAMENA | KAMENA_U21-11 | OCI0574 | BONOUMIN | COCODY | ABIDJAN | DISTRICT AUTONOME D'ABIDJAN |  |  |  | -3.97075000 | 5.36216667 | Autostable |  | 35601 | 3G | NODE_B | RNC_COCODY_1 | 35 | 1271 | 3 | 0 | 24 | 2696/377/169 | KATHREIN | 42 | 13.8 |  | FO | 34 | 65 | 10 | CIE | 86.04 | 2.847 | FO | 2005-11-01 | 5.36216667,-3.97075000
2021 | Août | Orange | OCI0574 | KAMENA | KAMENA_U21-12 | OCI0574 | BONOUMIN | COCODY | ABIDJAN | DISTRICT AUTONOME D'ABIDJAN |  |  |  | -3.97075000 | 5.36216667 | Autostable |  | 35604 | 3G | NODE_B | RNC_COCODY_1 | 35 | 1271 | 3 | 0 | 24 | 2696/377/169 | KATHREIN | 42 | 16.4 |  | FO | 34 | 65 | 10 | CIE | 86.04 | 1.7253 | FO | 2005-11-01 | 5.36216667,-3.97075000
2021 | Août | Orange | OCI0574 | KAMENA | KAMENA_U21-13 | OCI0574 | BONOUMIN | COCODY | ABIDJAN | DISTRICT AUTONOME D'ABIDJAN |  |  |  | -3.97075000 | 5.36216667 | Autostable |  | 35607 | 3G | NODE_B | RNC_COCODY_1 | 35 | 1271 | 3 | 0 | 24 | 2696/377/169 | KATHREIN | 42 | 16.4 |  | FO | 34 | 65 | 10 | CIE | 86.04 | 1.4125 | FO | 2005-11-01 | 5.36216667,-3.97075000
2021 | Août | Orange | OCI0574 | KAMENA | KAMENA_U21-21 | OCI0574 | BONOUMIN | COCODY | ABIDJAN | DISTRICT AUTONOME D'ABIDJAN |  |  |  | -3.97075000 | 5.36216667 | Autostable |  | 35602 | 3G | NODE_B | RNC_COCODY_1 | 155 | 1271 | 3 | 0 | 24 | 2696/377/169 | KATHREIN | 42 | 16.4 |  | FO | 34 | 65 | 10 | CIE | 86.04 | 10.0759 | FO | 2005-11-01 | 5.36216667,-3.97075000
2021 | Août | Orange | OCI0574 | KAMENA | KAMENA_U21-22 | OCI0574 | BONOUMIN | COCODY | ABIDJAN | DISTRICT AUTONOME D'ABIDJAN |  |  |  | -3.97075000 | 5.36216667 | Autostable |  | 35605 | 3G | NODE_B | RNC_COCODY_1 | 155 | 1271 | 3 | 0 | 24 | 2696/377/169 | KATHREIN | 42 | 16.4 |  | FO | 34 | 65 | 10 | CIE | 86.04 | 5.606 | FO | 2005-11-01 | 5.36216667,-3.97075000
2021 | Août | Orange | OCI0574 | KAMENA | KAMENA_U21-23 | OCI0574 | BONOUMIN | COCODY | ABIDJAN | DISTRICT AUTONOME D'ABIDJAN |  |  |  | -3.97075000 | 5.36216667 | Autostable |  | 35608 | 3G | NODE_B | RNC_COCODY_1 | 155 | 1271 | 3 | 0 | 24 | 2696/377/169 | KATHREIN | 42 | 16.4 |  | FO | 34 | 65 | 10 | CIE | 86.04 | 3.1217 | FO | 2005-11-01 | 5.36216667,-3.97075000
2021 | Août | Orange | OCI0574 | KAMENA | KAMENA_U21-31 | OCI0574 | BONOUMIN | COCODY | ABIDJAN | DISTRICT AUTONOME D'ABIDJAN |  |  |  | -3.97075000 | 5.36216667 | Autostable |  | 35603 | 3G | NODE_B | RNC_COCODY_1 | 250 | 1271 | 3 | 0 | 24 | 2696/377/169 | KATHREIN | 42 | 16.4 |  | FO | 34 | 65 | 10 | CIE | 86.04 | 6.7002 | FO | 2005-11-01 | 5.36216667,-3.97075000
2021 | Août | Orange | OCI0574 | KAMENA | KAMENA_U21-32 | OCI0574 | BONOUMIN | COCODY | ABIDJAN | DISTRICT AUTONOME D'ABIDJAN |  |  |  | -3.97075000 | 5.36216667 | Autostable |  | 35606 | 3G | NODE_B | RNC_COCODY_1 | 250 | 1271 | 3 | 6 | 40 | 2696/377/169 | KATHREIN | 42 | 15.4 |  | FO | 50 | 65 | 10 | CIE | 86.04 | 5.4256 | FO | 2005-11-01 | 5.36216667,-3.97075000
2021 | Août | Orange | OCI0574 | KAMENA | KAMENA_U21-33 | OCI0574 | BONOUMIN | COCODY | ABIDJAN | DISTRICT AUTONOME D'ABIDJAN |  |  |  | -3.97075000 | 5.36216667 | Autostable |  | 35609 | 3G | NODE_B | RNC_COCODY_1 | 250 | 1271 | 3 | 7 | 40 | 2696/377/169 | KATHREIN | 42 | 15.4 |  | FO | 50 | 65 | 10 | CIE | 86.04 | 2.9721 | FO | 2005-11-01 | 5.36216667,-3.97075000
2021 | Août | Orange | OCI1875 | KAMONOU | KAMONOU_G18-1 | OCI1875 | BOUAKE | BOUAKE | BOUAKE | GBEKE | 1 | 8 |  | -5.02866667 | 7.70313889 | Autostable |  | 7995 | 2G | BTS | BSC_BOUAKE_1 | 30 | 307 | 0 | 6 | 40 | 2696/377/169 | KATHREIN | 42 | 15.4 |  | FO | 50 | 65 | 10 | CIE | 0.68305 | 88.9409 | FH + FO | 2015-10-01 | 7.70313889,-5.02866667
2021 | Août | Orange | OCI1875 | KAMONOU | KAMONOU_G18-2 | OCI1875 | BOUAKE | BOUAKE | BOUAKE | GBEKE | 1 | 8 |  | -5.02866667 | 7.70313889 | Autostable |  | 7996 | 2G | BTS | BSC_BOUAKE_1 | 170 | 307 | 0 | 3 | 40 | 2696/377/169 | KATHREIN | 42 | 15.4 |  | FO | 50 | 65 | 10 | CIE | 1.2833 | 79.2705 | FH + FO | 2015-10-01 | 7.70313889,-5.02866667
2021 | Août | Orange | OCI1875 | KAMONOU | KAMONOU_G18-3 | OCI1875 | BOUAKE | BOUAKE | BOUAKE | GBEKE | 1 | 8 |  | -5.02866667 | 7.70313889 | Autostable |  | 7997 | 2G | BTS | BSC_BOUAKE_1 | 310 | 307 | 0 | 2 | 40 | 2696/377/169 | KATHREIN | 42 | 15.4 |  | FO | 50 | 65 | 10 | CIE | 0.7011 | 89.9102 | FH + FO | 2015-10-01 | 7.70313889,-5.02866667
2021 | Août | Orange | OCI1875 | KAMONOU | KAMONOU_G9-1 | OCI1875 | BOUAKE | BOUAKE | BOUAKE | GBEKE | 1 | 3 |  | -5.02866667 | 7.70313889 | Autostable |  | 7991 | 2G | BTS | BSC_BOUAKE_1 | 30 | 307 | 0 | 3 | 40 | 2696/377/169 | KATHREIN | 42 | 15.4 |  | FO | 50 | 65 | 10 | CIE | 2.0213 | 27.3431 | FH + FO | 2015-10-01 | 7.70313889,-5.02866667
2021 | Août | Orange | OCI1875 | KAMONOU | KAMONOU_G9-2 | OCI1875 | BOUAKE | BOUAKE | BOUAKE | GBEKE | 1 | 4 |  | -5.02866667 | 7.70313889 | Autostable |  | 7992 | 2G | BTS | BSC_BOUAKE_1 | 170 | 307 | 0 | 5 | 35 | 2696/377/169 | KATHREIN | 42 | 17.850000 |  | FO | 45 | 65 | 10 | CIE | 1.1262 | 36.5337 | FH + FO | 2015-10-01 | 7.70313889,-5.02866667
2021 | Août | Orange | OCI1875 | KAMONOU | KAMONOU_G9-3 | OCI1875 | BOUAKE | BOUAKE | BOUAKE | GBEKE | 1 | 3 |  | -5.02866667 | 7.70313889 | Autostable |  | 7993 | 2G | BTS | BSC_BOUAKE_1 | 310 | 307 | 0 | 5 | 35 | 2696/377/169 | KATHREIN | 42 | 17.850000 |  | FO | 45 | 65 | 10 | CIE | 1.7667 | 25.5291 | FH + FO | 2015-10-01 | 7.70313889,-5.02866667
2021 | Août | Orange | OCI1875 | KAMONOU | KAMONOU_L23-1 | OCI1875 | BOUAKE | BOUAKE | BOUAKE | GBEKE |  |  |  | -5.02866667 | 7.70313889 | Autostable |  |  | TDD | ENODE_B |  | 40 |  | 0 | 3 | 35 | 2696/377/169 | KATHREIN | 42 | 17.870001 |  | FO | 45 | 65 | 10 | CIE |  |  | FH + FO | 2015-10-01 | 7.70313889,-5.02866667
2021 | Août | Orange | OCI1875 | KAMONOU | KAMONOU_L23-2 | OCI1875 | BOUAKE | BOUAKE | BOUAKE | GBEKE |  |  |  | -5.02866667 | 7.70313889 | Autostable |  |  | TDD | ENODE_B |  | 170 |  | 0 | 6 | 40 | 2696/377/169 | KATHREIN | 42 | 17 |  | FO | 50 | 65 | 10 | CIE |  |  | FH + FO | 2015-10-01 | 7.70313889,-5.02866667
2021 | Août | Orange | OCI1875 | KAMONOU | KAMONOU_L23-3 | OCI1875 | BOUAKE | BOUAKE | BOUAKE | GBEKE |  |  |  | -5.02866667 | 7.70313889 | Autostable |  |  | TDD | ENODE_B |  | 290 |  | 0 | 4 | 40 | 2696/377/169 | KATHREIN | 42 | 17 |  | FO | 50 | 65 | 10 | CIE |  |  | FH + FO | 2015-10-01 | 7.70313889,-5.02866667
2021 | Août | Orange | OCI1875 | KAMONOU | KAMONOU_L26-1 | OCI1875 | BOUAKE | BOUAKE | BOUAKE | GBEKE |  |  |  | -5.02866667 | 7.70313889 | Autostable |  |  | 4G | ENODE_B |  | 30 |  | 0 | 3 | 40 | 2696/377/169 | KATHREIN | 42 | 17 |  | FO | 50 | 65 | 10 | CIE |  |  | FH + FO | 2015-10-01 | 7.70313889,-5.02866667
2021 | Août | Orange | OCI1875 | KAMONOU | KAMONOU_L26-2 | OCI1875 | BOUAKE | BOUAKE | BOUAKE | GBEKE |  |  |  | -5.02866667 | 7.70313889 | Autostable |  |  | 4G | ENODE_B |  | 170 |  | 4 | 8 | 40 | 2696/377/169 | KATHREIN | 42 | 17 |  | FO | 50 | 65 | 10 | CIE |  |  | FH + FO | 2015-10-01 | 7.70313889,-5.02866667
2021 | Août | Orange | OCI1875 | KAMONOU | KAMONOU_L26-3 | OCI1875 | BOUAKE | BOUAKE | BOUAKE | GBEKE |  |  |  | -5.02866667 | 7.70313889 | Autostable |  |  | 4G | ENODE_B |  | 310 |  | 0 | 8 | 40 | 2696/377/169 | KATHREIN | 42 | 17 |  | FO | 50 | 65 | 10 | CIE |  |  | FH + FO | 2015-10-01 | 7.70313889,-5.02866667
2021 | Août | Orange | OCI1875 | KAMONOU | KAMONOU_L8-1 | OCI1875 | BOUAKE | BOUAKE | BOUAKE | GBEKE |  |  |  | -5.02866667 | 7.70313889 | Autostable |  |  | 4G | ENODE_B |  | 30 |  | 0 | 8 | 40 | 2696/377/169 | KATHREIN | 42 | 17 |  | FO | 50 | 65 | 10 | CIE |  |  | FH + FO | 2015-10-01 | 7.70313889,-5.02866667
2021 | Août | Orange | OCI1875 | KAMONOU | KAMONOU_L8-2 | OCI1875 | BOUAKE | BOUAKE | BOUAKE | GBEKE |  |  |  | -5.02866667 | 7.70313889 | Autostable |  |  | 4G | ENODE_B |  | 170 |  | 4 | 6 | 40 | 2696/377/169 | KATHREIN | 42 | 17 |  | FO | 50 | 65 | 10 | CIE |  |  | FH + FO | 2015-10-01 | 7.70313889,-5.02866667
2021 | Août | Orange | OCI1875 | KAMONOU | KAMONOU_L8-3 | OCI1875 | BOUAKE | BOUAKE | BOUAKE | GBEKE |  |  |  | -5.02866667 | 7.70313889 | Autostable |  |  | 4G | ENODE_B |  | 310 |  | 0 | 6 | 40 | 2696/377/169 | KATHREIN | 42 | 17 |  | FO | 50 | 65 | 10 | CIE |  |  | FH + FO | 2015-10-01 | 7.70313889,-5.02866667
2021 | Août | Orange | OCI1875 | KAMONOU | KAMONOU_U21-11 | OCI1875 | BOUAKE | BOUAKE | BOUAKE | GBEKE |  |  |  | -5.02866667 | 7.70313889 | Autostable |  | 58941 | 3G | NODE_B | RNC_BOUAKE_1 | 30 | 3071 | 0 | 6 | 40 | 2696/377/169 | KATHREIN | 42 | 17 |  | FO | 50 | 65 | 10 | CIE | 86.04 | 9.5992 | FH + FO | 2015-10-01 | 7.70313889,-5.02866667
2021 | Août | Orange | OCI1875 | KAMONOU | KAMONOU_U21-12 | OCI1875 | BOUAKE | BOUAKE | BOUAKE | GBEKE |  |  |  | -5.02866667 | 7.70313889 | Autostable |  | 58944 | 3G | NODE_B | RNC_BOUAKE_1 | 30 | 3071 | 0 | 6 | 40 | 2696/377/169 | KATHREIN | 42 | 17 |  | FO | 50 | 65 | 10 | CIE | 86.04 | 9.5101 | FH + FO | 2015-10-01 | 7.70313889,-5.02866667
2021 | Août | Orange | OCI1875 | KAMONOU | KAMONOU_U21-13 | OCI1875 | BOUAKE | BOUAKE | BOUAKE | GBEKE |  |  |  | -5.02866667 | 7.70313889 | Autostable |  | 58947 | 3G | NODE_B | RNC_BOUAKE_1 | 30 | 3071 | 0 | 6 | 40 | 2696/377/169 | KATHREIN | 42 | 17 |  | FO | 50 | 65 | 10 | CIE | 86.04 | 7.8403 | FH + FO | 2015-10-01 | 7.70313889,-5.02866667
2021 | Août | Orange | OCI1875 | KAMONOU | KAMONOU_U21-21 | OCI1875 | BOUAKE | BOUAKE | BOUAKE | GBEKE |  |  |  | -5.02866667 | 7.70313889 | Autostable |  | 58942 | 3G | NODE_B | RNC_BOUAKE_1 | 170 | 3071 | 0 | 6 | 40 | 2696/377/169 | KATHREIN | 42 | 17 |  | FO | 50 | 65 | 10 | CIE | 86.04 | 7.8563 | FH + FO | 2015-10-01 | 7.70313889,-5.02866667
2021 | Août | Orange | OCI1875 | KAMONOU | KAMONOU_U21-22 | OCI1875 | BOUAKE | BOUAKE | BOUAKE | GBEKE |  |  |  | -5.02866667 | 7.70313889 | Autostable |  | 58945 | 3G | NODE_B | RNC_BOUAKE_1 | 170 | 3071 | 0 | 6 | 40 | 2696/377/169 | KATHREIN | 42 | 17 |  | FO | 50 | 65 | 10 | CIE | 86.04 | 7.0428 | FH + FO | 2015-10-01 | 7.70313889,-5.02866667
2021 | Août | Orange | OCI1875 | KAMONOU | KAMONOU_U21-23 | OCI1875 | BOUAKE | BOUAKE | BOUAKE | GBEKE |  |  |  | -5.02866667 | 7.70313889 | Autostable |  | 58948 | 3G | NODE_B | RNC_BOUAKE_1 | 170 | 3071 | 0 | 6 | 40 | 2696/377/169 | KATHREIN | 42 | 17 |  | FO | 50 | 65 | 10 | CIE | 86.04 | 7.0873 | FH + FO | 2015-10-01 | 7.70313889,-5.02866667
2021 | Août | Orange | OCI1875 | KAMONOU | KAMONOU_U21-31 | OCI1875 | BOUAKE | BOUAKE | BOUAKE | GBEKE |  |  |  | -5.02866667 | 7.70313889 | Autostable |  | 58943 | 3G | NODE_B | RNC_BOUAKE_1 | 310 | 3071 | 0 | 6 | 40 | 2696/377/169 | KATHREIN | 42 | 17 |  | FO | 50 | 65 | 10 | CIE | 86.04 | 6.2285 | FH + FO | 2015-10-01 | 7.70313889,-5.02866667
2021 | Août | Orange | OCI1875 | KAMONOU | KAMONOU_U21-32 | OCI1875 | BOUAKE | BOUAKE | BOUAKE | GBEKE |  |  |  | -5.02866667 | 7.70313889 | Autostable |  | 58946 | 3G | NODE_B | RNC_BOUAKE_1 | 310 | 3071 | 0 | 3 | 60 | 2696/377/169 | KATHREIN | 42 | 15.7 |  | FO | 70 | 65 | 10 | CIE | 86.04 | 4.6192 | FH + FO | 2015-10-01 | 7.70313889,-5.02866667
2021 | Août | Orange | OCI1875 | KAMONOU | KAMONOU_U21-33 | OCI1875 | BOUAKE | BOUAKE | BOUAKE | GBEKE |  |  |  | -5.02866667 | 7.70313889 | Autostable |  | 58949 | 3G | NODE_B | RNC_BOUAKE_1 | 310 | 3071 | 0 | 3 | 60 | 2696/377/169 | KATHREIN | 42 | 15.7 |  | FO | 70 | 65 | 10 | CIE | 86.04 | 4.0786 | FH + FO | 2015-10-01 | 7.70313889,-5.02866667
2021 | Août | Orange | OCI0575 | KANAKONO | KANAKONO_G18-1 | OCI0575 | KANAKONO | KANAKONO | TENGRELA | BAGOUE | 2 | 4 |  | -6.24606945 | 10.35469723 | Haubané |  | 42875 | 2G | BTS | BSC_BOUAKE_1 | 270 | 310 | 0 | 3 | 60 | 2696/377/169 | KATHREIN | 42 | 15.7 |  | FO | 70 | 65 | 10 | CIE | 0.36448 | 40.2551 | FH + FO | 2008-12-01 | 10.35469723,-6.24606945
2021 | Août | Orange | OCI0575 | KANAKONO | KANAKONO_G18-2 | OCI0575 | KANAKONO | KANAKONO | TENGRELA | BAGOUE | 2 | 4 |  | -6.24606945 | 10.35469723 | Haubané |  | 42876 | 2G | BTS | BSC_BOUAKE_1 | 110 | 310 | 0 | 1 | 60 | 2696/377/169 | KATHREIN | 42 | 15.7 |  | FO | 70 | 65 | 10 | CIE | 0.029672 | 40.2551 | FH + FO | 2008-12-01 | 10.35469723,-6.24606945
2021 | Août | Orange | OCI0575 | KANAKONO | KANAKONO_G18-3 | OCI0575 | KANAKONO | KANAKONO | TENGRELA | BAGOUE | 2 | 4 |  | -6.24606945 | 10.35469723 | Haubané |  | 42877 | 2G | BTS | BSC_BOUAKE_1 | 10 | 310 | 0 | 1 | 60 | 2696/377/169 | KATHREIN | 42 | 15.7 |  | FO | 70 | 65 | 10 | CIE | 0.073835 | 40.2551 | FH + FO | 2008-12-01 | 10.35469723,-6.24606945
2021 | Août | Orange | OCI0575 | KANAKONO | KANAKONO_G9-1 | OCI0575 | KANAKONO | KANAKONO | TENGRELA | BAGOUE | 2 | 2 |  | -6.24606945 | 10.35469723 | Haubané |  | 42871 | 2G | BTS | BSC_BOUAKE_1 | 270 | 310 | 0 | 1 | 60 | 2696/377/169 | KATHREIN | 42 | 15.7 |  | FO | 70 | 65 | 10 | CIE | 0.30324 | 15.7609 | FH + FO | 2008-12-01 | 10.35469723,-6.24606945
2021 | Août | Orange | OCI0575 | KANAKONO | KANAKONO_G9-2 | OCI0575 | KANAKONO | KANAKONO | TENGRELA | BAGOUE | 2 | 3 |  | -6.24606945 | 10.35469723 | Haubané |  | 42872 | 2G | BTS | BSC_BOUAKE_1 | 110 | 310 | 0 | 1 | 60 | 2696/377/169 | KATHREIN | 42 | 17.4 |  | FO | 70 | 65 | 10 | CIE | 0.73586 | 25.5291 | FH + FO | 2008-12-01 | 10.35469723,-6.24606945
2021 | Août | Orange | OCI0575 | KANAKONO | KANAKONO_G9-3 | OCI0575 | KANAKONO | KANAKONO | TENGRELA | BAGOUE | 2 | 2 |  | -6.24606945 | 10.35469723 | Haubané |  | 42873 | 2G | BTS | BSC_BOUAKE_1 | 10 | 310 | 0 | 1 | 60 | 2696/377/169 | KATHREIN | 42 | 17.4 |  | FO | 70 | 65 | 10 | CIE | 0.26084 | 15.7609 | FH + FO | 2008-12-01 | 10.35469723,-6.24606945
2021 | Août | Orange | OCI0575 | KANAKONO | KANAKONO_L8-1 | OCI0575 | KANAKONO | KANAKONO | TENGRELA | BAGOUE |  |  |  | -6.24606945 | 10.35469723 | Haubané |  |  | 4G | ENODE_B |  | 270 |  | 0 | 1 | 60 | 2696/377/169 | KATHREIN | 42 | 17.4 |  | FO | 70 | 65 | 10 | CIE |  |  | FH + FO | 2008-12-01 | 10.35469723,-6.24606945
2021 | Août | Orange | OCI0575 | KANAKONO | KANAKONO_L8-2 | OCI0575 | KANAKONO | KANAKONO | TENGRELA | BAGOUE |  |  |  | -6.24606945 | 10.35469723 | Haubané |  |  | 4G | ENODE_B |  | 110 |  | 0 | 4 | 29 | 2696/377/169 | KATHREIN | 42 | 15.4 |  | FO | 39 | 65 | 10 | CIE |  |  | FH + FO | 2008-12-01 | 10.35469723,-6.24606945
2021 | Août | Orange | OCI0575 | KANAKONO | KANAKONO_L8-3 | OCI0575 | KANAKONO | KANAKONO | TENGRELA | BAGOUE |  |  |  | -6.24606945 | 10.35469723 | Haubané |  |  | 4G | ENODE_B |  | 10 |  | 0 | 3 | 29 | 2696/377/169 | KATHREIN | 42 | 15.4 |  | FO | 39 | 65 | 10 | CIE |  |  | FH + FO | 2008-12-01 | 10.35469723,-6.24606945
2021 | Août | Orange | OCI0576 | KANATE | KANATE_G18-1 | OCI0576 | AKOUEDO-ATTIE | BINGERVILLE | ABIDJAN | DISTRICT AUTONOME D'ABIDJAN | 1 | 6 |  | -3.92642000 | 5.35697000 | Autostable |  | 9185 | 2G | BTS | BSC_VILLA1 | 20 | 119 | 0 | 4 | 29 | 2696/377/169 | KATHREIN | 42 | 15.4 |  | FO | 39 | 65 | 10 | CIE | 0.29273 | 63.9004 | FO | 2007-06-01 | 5.35697000,-3.92642000
2021 | Août | Orange | OCI0576 | KANATE | KANATE_G18-2 | OCI0576 | AKOUEDO-ATTIE | BINGERVILLE | ABIDJAN | DISTRICT AUTONOME D'ABIDJAN | 1 | 4 |  | -3.92642000 | 5.35697000 | Autostable |  | 9186 | 2G | BTS | BSC_VILLA1 | 150 | 119 | 0 | 3 | 29 | 2696/377/169 | KATHREIN | 42 | 15.4 |  | FO | 39 | 65 | 10 | CIE | 0.91803 | 40.2551 | FO | 2007-06-01 | 5.35697000,-3.92642000
2021 | Août | Orange | OCI0576 | KANATE | KANATE_G18-3 | OCI0576 | AKOUEDO-ATTIE | BINGERVILLE | ABIDJAN | DISTRICT AUTONOME D'ABIDJAN | 1 | 5 |  | -3.92642000 | 5.35697000 | Autostable |  | 9187 | 2G | BTS | BSC_VILLA1 | 260 | 119 | 0 | 3 | 29 | 2696/377/169 | KATHREIN | 42 | 15.4 |  | FO | 39 | 65 | 10 | CIE | 0.49216 | 89.9102 | FO | 2007-06-01 | 5.35697000,-3.92642000
2021 | Août | Orange | OCI0576 | KANATE | KANATE_G9-1 | OCI0576 | AKOUEDO-ATTIE | BINGERVILLE | ABIDJAN | DISTRICT AUTONOME D'ABIDJAN | 1 | 7 |  | -3.92642000 | 5.35697000 | Autostable |  | 9181 | 2G | BTS | BSC_VILLA1 | 20 | 119 | 0 | 3 | 29 | 2696/377/169 | KATHREIN | 42 | 15.4 |  | FO | 39 | 65 | 10 | CIE | 0.42725 | 77.3418 | FO | 2007-06-01 | 5.35697000,-3.92642000
2021 | Août | Orange | OCI0576 | KANATE | KANATE_G9-2 | OCI0576 | AKOUEDO-ATTIE | BINGERVILLE | ABIDJAN | DISTRICT AUTONOME D'ABIDJAN | 1 | 3 |  | -3.92642000 | 5.35697000 | Autostable |  | 9182 | 2G | BTS | BSC_VILLA1 | 150 | 119 | 0 | 2 | 27 | 2696/377/169 | KATHREIN | 42 | 15.340000 |  | FO | 37 | 65 | 10 | CIE | 0.89379 | 27.3431 | FO | 2007-06-01 | 5.35697000,-3.92642000
2021 | Août | Orange | OCI0576 | KANATE | KANATE_G9-3 | OCI0576 | AKOUEDO-ATTIE | BINGERVILLE | ABIDJAN | DISTRICT AUTONOME D'ABIDJAN | 1 | 6 |  | -3.92642000 | 5.35697000 | Autostable |  | 9183 | 2G | BTS | BSC_VILLA1 | 260 | 119 | 0 | 2 | 27 | 2696/377/169 | KATHREIN | 42 | 15.340000 |  | FO | 37 | 65 | 10 | CIE | 0.52521 | 63.9004 | FO | 2007-06-01 | 5.35697000,-3.92642000
2021 | Août | Orange | OCI0576 | KANATE | KANATE_L23-1 | OCI0576 | AKOUEDO-ATTIE | BINGERVILLE | ABIDJAN | DISTRICT AUTONOME D'ABIDJAN |  |  |  | -3.92642000 | 5.35697000 | Autostable |  |  | TDD | ENODE_B |  | 0 |  | 0 | 2 | 27 | 2769/429/196 | HUAWEI | 42 | 15.340000 |  | FO | 37 | 65 | 10 | CIE |  |  | FO | 2007-06-01 | 5.35697000,-3.92642000
2021 | Août | Orange | OCI0576 | KANATE | KANATE_L23-2 | OCI0576 | AKOUEDO-ATTIE | BINGERVILLE | ABIDJAN | DISTRICT AUTONOME D'ABIDJAN |  |  |  | -3.92642000 | 5.35697000 | Autostable |  |  | TDD | ENODE_B |  | 150 |  | 0 | 3 | 29 | 2769/429/196 | HUAWEI | 42 | 17 |  | FO | 39 | 65 | 10 | CIE |  |  | FO | 2007-06-01 | 5.35697000,-3.92642000
2021 | Août | Orange | OCI0576 | KANATE | KANATE_L23-3 | OCI0576 | AKOUEDO-ATTIE | BINGERVILLE | ABIDJAN | DISTRICT AUTONOME D'ABIDJAN |  |  |  | -3.92642000 | 5.35697000 | Autostable |  |  | TDD | ENODE_B |  | 240 |  | 0 | 3 | 29 | 2769/429/196 | HUAWEI | 42 | 17 |  | FO | 39 | 65 | 10 | CIE |  |  | FO | 2007-06-01 | 5.35697000,-3.92642000
2021 | Août | Orange | OCI0576 | KANATE | KANATE_L26-1 | OCI0576 | AKOUEDO-ATTIE | BINGERVILLE | ABIDJAN | DISTRICT AUTONOME D'ABIDJAN |  |  |  | -3.92642000 | 5.35697000 | Autostable |  |  | 4G | ENODE_B |  | 20 |  | 0 | 3 | 29 | 2696/377/169 | KATHREIN | 42 | 17 |  | FO | 39 | 65 | 10 | CIE |  |  | FO | 2007-06-01 | 5.35697000,-3.92642000
2021 | Août | Orange | OCI0576 | KANATE | KANATE_L26-2 | OCI0576 | AKOUEDO-ATTIE | BINGERVILLE | ABIDJAN | DISTRICT AUTONOME D'ABIDJAN |  |  |  | -3.92642000 | 5.35697000 | Autostable |  |  | 4G | ENODE_B |  | 150 |  | 0 | 9 | 29 | 2696/377/169 | KATHREIN | 42 | 17 |  | FO | 39 | 65 | 10 | CIE |  |  | FO | 2007-06-01 | 5.35697000,-3.92642000
2021 | Août | Orange | OCI0576 | KANATE | KANATE_L26-3 | OCI0576 | AKOUEDO-ATTIE | BINGERVILLE | ABIDJAN | DISTRICT AUTONOME D'ABIDJAN |  |  |  | -3.92642000 | 5.35697000 | Autostable |  |  | 4G | ENODE_B |  | 260 |  | 0 | 3 | 29 | 2696/377/169 | KATHREIN | 42 | 17 |  | FO | 39 | 65 | 10 | CIE |  |  | FO | 2007-06-01 | 5.35697000,-3.92642000
2021 | Août | Orange | OCI0576 | KANATE | KANATE_L8-1 | OCI0576 | AKOUEDO-ATTIE | BINGERVILLE | ABIDJAN | DISTRICT AUTONOME D'ABIDJAN |  |  |  | -3.92642000 | 5.35697000 | Autostable |  |  | 4G | ENODE_B |  | 20 |  | 0 | 7 | 29 | 2696/377/169 | KATHREIN | 42 | 17 |  | FO | 39 | 65 | 10 | CIE |  |  | FO | 2007-06-01 | 5.35697000,-3.92642000
2021 | Août | Orange | OCI0576 | KANATE | KANATE_L8-2 | OCI0576 | AKOUEDO-ATTIE | BINGERVILLE | ABIDJAN | DISTRICT AUTONOME D'ABIDJAN |  |  |  | -3.92642000 | 5.35697000 | Autostable |  |  | 4G | ENODE_B |  | 150 |  | 0 | 8 | 29 | 2696/377/169 | KATHREIN | 42 | 17 |  | FO | 39 | 65 | 10 | CIE |  |  | FO | 2007-06-01 | 5.35697000,-3.92642000
2021 | Août | Orange | OCI0576 | KANATE | KANATE_L8-3 | OCI0576 | AKOUEDO-ATTIE | BINGERVILLE | ABIDJAN | DISTRICT AUTONOME D'ABIDJAN |  |  |  | -3.92642000 | 5.35697000 | Autostable |  |  | 4G | ENODE_B |  | 260 |  | 0 | 8 | 29 | 2696/377/169 | KATHREIN | 42 | 17 |  | FO | 39 | 65 | 10 | CIE |  |  | FO | 2007-06-01 | 5.35697000,-3.92642000
2021 | Août | Orange | OCI0576 | KANATE | KANATE_U21-11 | OCI0576 | AKOUEDO-ATTIE | BINGERVILLE | ABIDJAN | DISTRICT AUTONOME D'ABIDJAN |  |  |  | -3.92642000 | 5.35697000 | Autostable |  | 35641 | 3G | NODE_B | RNC_COCODY_1 | 20 | 1191 | 0 | 8 | 29 | 2696/377/169 | KATHREIN | 42 | 17 |  | FO | 39 | 65 | 10 | CIE | 86.04 | 13.9495 | FO | 2007-06-01 | 5.35697000,-3.92642000
2021 | Août | Orange | OCI0576 | KANATE | KANATE_U21-12 | OCI0576 | AKOUEDO-ATTIE | BINGERVILLE | ABIDJAN | DISTRICT AUTONOME D'ABIDJAN |  |  |  | -3.92642000 | 5.35697000 | Autostable |  | 35644 | 3G | NODE_B | RNC_COCODY_1 | 20 | 1191 | 0 | 8 | 29 | 2696/377/169 | KATHREIN | 42 | 17 |  | FO | 39 | 65 | 10 | CIE | 86.04 | 7.9736 | FO | 2007-06-01 | 5.35697000,-3.92642000
2021 | Août | Orange | OCI0576 | KANATE | KANATE_U21-13 | OCI0576 | AKOUEDO-ATTIE | BINGERVILLE | ABIDJAN | DISTRICT AUTONOME D'ABIDJAN |  |  |  | -3.92642000 | 5.35697000 | Autostable |  | 35647 | 3G | NODE_B | RNC_COCODY_1 | 20 | 1191 | 0 | 8 | 29 | 2696/377/169 | KATHREIN | 42 | 17 |  | FO | 39 | 65 | 10 | CIE | 86.04 | 6.6037 | FO | 2007-06-01 | 5.35697000,-3.92642000
2021 | Août | Orange | OCI0576 | KANATE | KANATE_U21-21 | OCI0576 | AKOUEDO-ATTIE | BINGERVILLE | ABIDJAN | DISTRICT AUTONOME D'ABIDJAN |  |  |  | -3.92642000 | 5.35697000 | Autostable |  | 35642 | 3G | NODE_B | RNC_COCODY_1 | 150 | 1191 | 0 | 8 | 29 | 2696/377/169 | KATHREIN | 42 | 17 |  | FO | 39 | 65 | 10 | CIE | 86.04 | 11.5904 | FO | 2007-06-01 | 5.35697000,-3.92642000
2021 | Août | Orange | OCI0576 | KANATE | KANATE_U21-22 | OCI0576 | AKOUEDO-ATTIE | BINGERVILLE | ABIDJAN | DISTRICT AUTONOME D'ABIDJAN |  |  |  | -3.92642000 | 5.35697000 | Autostable |  | 35645 | 3G | NODE_B | RNC_COCODY_1 | 150 | 1191 | 0 | 8 | 29 | 2696/377/169 | KATHREIN | 42 | 17 |  | FO | 39 | 65 | 10 | CIE | 86.04 | 8.9429 | FO | 2007-06-01 | 5.35697000,-3.92642000
2021 | Août | Orange | OCI0576 | KANATE | KANATE_U21-23 | OCI0576 | AKOUEDO-ATTIE | BINGERVILLE | ABIDJAN | DISTRICT AUTONOME D'ABIDJAN |  |  |  | -3.92642000 | 5.35697000 | Autostable |  | 35648 | 3G | NODE_B | RNC_COCODY_1 | 150 | 1191 | 0 | 8 | 29 | 2696/377/169 | KATHREIN | 42 | 17 |  | FO | 39 | 65 | 10 | CIE | 86.04 | 6.6349 | FO | 2007-06-01 | 5.35697000,-3.92642000
2021 | Août | Orange | OCI0576 | KANATE | KANATE_U21-31 | OCI0576 | AKOUEDO-ATTIE | BINGERVILLE | ABIDJAN | DISTRICT AUTONOME D'ABIDJAN |  |  |  | -3.92642000 | 5.35697000 | Autostable |  | 35643 | 3G | NODE_B | RNC_COCODY_1 | 260 | 1191 | 0 | 8 | 29 | 2696/377/169 | KATHREIN | 42 | 17 |  | FO | 39 | 65 | 10 | CIE | 86.04 | 7.1033 | FO | 2007-06-01 | 5.35697000,-3.92642000
2021 | Août | Orange | OCI0576 | KANATE | KANATE_U21-32 | OCI0576 | AKOUEDO-ATTIE | BINGERVILLE | ABIDJAN | DISTRICT AUTONOME D'ABIDJAN |  |  |  | -3.92642000 | 5.35697000 | Autostable |  | 35646 | 3G | NODE_B | RNC_COCODY_1 | 260 | 1191 | 0 | 0 | 69 | 2696/377/169 | KATHREIN | 42 | 15.2 |  | FO | 79 | 65 | 10 | CIE | 86.04 | 4.541 | FO | 2007-06-01 | 5.35697000,-3.92642000
2021 | Août | Orange | OCI0576 | KANATE | KANATE_U21-33 | OCI0576 | AKOUEDO-ATTIE | BINGERVILLE | ABIDJAN | DISTRICT AUTONOME D'ABIDJAN |  |  |  | -3.92642000 | 5.35697000 | Autostable |  | 35649 | 3G | NODE_B | RNC_COCODY_1 | 260 | 1191 | 0 | 0 | 69 | 2696/377/169 | KATHREIN | 42 | 15.2 |  | FO | 79 | 65 | 10 | CIE | 86.04 | 3.0397 | FO | 2007-06-01 | 5.35697000,-3.92642000
2021 | Août | Orange | OCI1801 | KANAWOLO | KANAWOLO_G9-1 | OCI1801 | KANAWOLO | NIAKARAMANDOUGOU | NIAKARAMANDOUGOU | HAMBOL | 1 | 4 |  | -5.31136112 | 8.78741667 | Autostable |  | 41761 | 2G | BTS | BSC_BOUAKE_1 | 100 | 309 | 0 | 0 | 69 | 2696/377/169 | KATHREIN | 42 | 15.2 |  | FO | 79 | 65 | 10 | CIE | 0.89449 | 40.2551 | FH + FO | 2015-02-01 | 8.78741667,-5.31136112
2021 | Août | Orange | OCI1801 | KANAWOLO | KANAWOLO_G9-2 | OCI1801 | KANAWOLO | NIAKARAMANDOUGOU | NIAKARAMANDOUGOU | HAMBOL | 1 | 3 |  | -5.31136112 | 8.78741667 | Autostable |  | 41762 | 2G | BTS | BSC_BOUAKE_1 | 170 | 309 | 0 | 0 | 46 | 2696/377/169 | KATHREIN | 42 | 17.8 |  | FO | 56 | 65 | 10 | CIE | 0.84261 | 27.3431 | FH + FO | 2015-02-01 | 8.78741667,-5.31136112
2021 | Août | Orange | OCI1801 | KANAWOLO | KANAWOLO_G9-3 | OCI1801 | KANAWOLO | NIAKARAMANDOUGOU | NIAKARAMANDOUGOU | HAMBOL | 1 | 2 |  | -5.31136112 | 8.78741667 | Autostable |  | 41763 | 2G | BTS | BSC_BOUAKE_1 | 330 | 309 | 0 | 0 | 46 | 2696/377/169 | KATHREIN | 42 | 17.8 |  | FO | 56 | 65 | 10 | CIE | 0.33752 | 15.7609 | FH + FO | 2015-02-01 | 8.78741667,-5.31136112
2021 | Août | Orange | OCI1801 | KANAWOLO | KANAWOLO_U9-1 | OCI1801 | KANAWOLO | NIAKARAMANDOUGOU | NIAKARAMANDOUGOU | HAMBOL |  |  |  | -5.31136112 | 8.78741667 | Autostable |  | 41760 | 3G | NODE_B | RNC_BOUAKE_1 | 100.0 | 3071 | 0 | 2 | 69 | 2696/377/169 | KATHREIN | 42 | 17.379999 |  | FO | 79 | 65 | 10 | CIE | 86.04 | 2.3009 | FH + FO | 2015-02-01 | 8.78741667,-5.31136112
2021 | Août | Orange | OCI1801 | KANAWOLO | KANAWOLO_U9-2 | OCI1801 | KANAWOLO | NIAKARAMANDOUGOU | NIAKARAMANDOUGOU | HAMBOL |  |  |  | -5.31136112 | 8.78741667 | Autostable |  | 41768 | 3G | NODE_B | RNC_BOUAKE_1 | 170.0 | 3071 | 0 | 2 | 45 | 2696/377/169 | KATHREIN | 42 | 17.430000 |  | FO | 55 | 65 | 10 | CIE | 86.04 | 3.139 | FH + FO | 2015-02-01 | 8.78741667,-5.31136112
2021 | Août | Orange | OCI1801 | KANAWOLO | KANAWOLO_U9-3 | OCI1801 | KANAWOLO | NIAKARAMANDOUGOU | NIAKARAMANDOUGOU | HAMBOL |  |  |  | -5.31136112 | 8.78741667 | Autostable |  | 41769 | 3G | NODE_B | RNC_BOUAKE_1 | 330.0 | 3071 | 0 | 2 | 45 | 2696/377/169 | KATHREIN | 42 | 17.430000 |  | FO | 55 | 65 | 10 | CIE | 86.04 | 0.38821 | FH + FO | 2015-02-01 | 8.78741667,-5.31136112
2021 | Août | Orange | OCI0577 | KANGANDI | KANGANDI_G18-1 | OCI0577 | BONGOUANOU | BONGOUANOU | BONGOUANOU | MORONOU | 1 | 8 |  | -4.18922222 | 6.63958333 | Autostable |  | 39325 | 2G | BTS | BSC_ABENGOUROU_1 | 50 | 403 | 0 | 0 | 46 | 2696/377/169 | KATHREIN | 42 | 17.8 |  | FO | 56 | 65 | 10 | CIE | 0.44198 | 89.9102 | FH + FO | 2010-02-01 | 6.63958333,-4.18922222
2021 | Août | Orange | OCI0577 | KANGANDI | KANGANDI_G18-2 | OCI0577 | BONGOUANOU | BONGOUANOU | BONGOUANOU | MORONOU | 1 | 2 |  | -4.18922222 | 6.63958333 | Autostable |  | 39326 | 2G | BTS | BSC_ABENGOUROU_1 | 205 | 403 | 0 | 0 | 46 | 2696/377/169 | KATHREIN | 42 | 17.8 |  | FO | 56 | 65 | 10 | CIE | 0.19105 | 15.7609 | FH + FO | 2010-02-01 | 6.63958333,-4.18922222
2021 | Août | Orange | OCI0577 | KANGANDI | KANGANDI_G18-3 | OCI0577 | BONGOUANOU | BONGOUANOU | BONGOUANOU | MORONOU | 1 | 8 |  | -4.18922222 | 6.63958333 | Autostable |  | 39327 | 2G | BTS | BSC_ABENGOUROU_1 | 320 | 403 | 0 | 0 | 46 | 2696/377/169 | KATHREIN | 42 | 17.8 |  | FO | 56 | 65 | 10 | CIE | 0.14545 | 89.9102 | FH + FO | 2010-02-01 | 6.63958333,-4.18922222
2021 | Août | Orange | OCI0577 | KANGANDI | KANGANDI_G9-1 | OCI0577 | BONGOUANOU | BONGOUANOU | BONGOUANOU | MORONOU | 1 | 8 |  | -4.18922222 | 6.63958333 | Autostable |  | 39321 | 2G | BTS | BSC_ABENGOUROU_1 | 50 | 403 | 0 | 0 | 46 | 2696/377/169 | KATHREIN | 42 | 17.8 |  | FO | 56 | 65 | 10 | CIE | 0.5122 | 88.9409 | FH + FO | 2010-02-01 | 6.63958333,-4.18922222
2021 | Août | Orange | OCI0577 | KANGANDI | KANGANDI_G9-2 | OCI0577 | BONGOUANOU | BONGOUANOU | BONGOUANOU | MORONOU | 1 | 2 |  | -4.18922222 | 6.63958333 | Autostable |  | 39322 | 2G | BTS | BSC_ABENGOUROU_1 | 205 | 403 | 0 | 2 | 46 | 2696/377/169 | KATHREIN | 42 | 16.959999 |  | FO | 56 | 65 | 10 | CIE | 0.25626 | 15.7609 | FH + FO | 2010-02-01 | 6.63958333,-4.18922222
2021 | Août | Orange | OCI0577 | KANGANDI | KANGANDI_G9-3 | OCI0577 | BONGOUANOU | BONGOUANOU | BONGOUANOU | MORONOU | 1 | 8 |  | -4.18922222 | 6.63958333 | Autostable |  | 39323 | 2G | BTS | BSC_ABENGOUROU_1 | 320 | 403 | 0 | 2 | 46 | 2696/377/169 | KATHREIN | 42 | 16.959999 |  | FO | 56 | 65 | 10 | CIE | 0.48815 | 88.9409 | FH + FO | 2010-02-01 | 6.63958333,-4.18922222
2021 | Août | Orange | OCI0577 | KANGANDI | KANGANDI_L8-1 | OCI0577 | BONGOUANOU | BONGOUANOU | BONGOUANOU | MORONOU |  |  |  | -4.18922222 | 6.63958333 | Autostable |  |  | 4G | ENODE_B |  | 50 |  | 0 | 4 | 46 | 2696/377/169 | KATHREIN | 42 | 16.950001 |  | FO | 56 | 65 | 10 | CIE |  |  | FH + FO | 2010-02-01 | 6.63958333,-4.18922222
2021 | Août | Orange | OCI0577 | KANGANDI | KANGANDI_L8-2 | OCI0577 | BONGOUANOU | BONGOUANOU | BONGOUANOU | MORONOU |  |  |  | -4.18922222 | 6.63958333 | Autostable |  |  | 4G | ENODE_B |  | 205 |  | 0 | 6 | 46 | 2696/377/169 | KATHREIN | 42 | 17.4 |  | FO | 56 | 65 | 10 | CIE |  |  | FH + FO | 2010-02-01 | 6.63958333,-4.18922222
2021 | Août | Orange | OCI0577 | KANGANDI | KANGANDI_L8-3 | OCI0577 | BONGOUANOU | BONGOUANOU | BONGOUANOU | MORONOU |  |  |  | -4.18922222 | 6.63958333 | Autostable |  |  | 4G | ENODE_B |  | 320 |  | 0 | 6 | 46 | 2696/377/169 | KATHREIN | 42 | 17.4 |  | FO | 56 | 65 | 10 | CIE |  |  | FH + FO | 2010-02-01 | 6.63958333,-4.18922222
2021 | Août | Orange | OCI0577 | KANGANDI | KANGANDI_U21-11 | OCI0577 | BONGOUANOU | BONGOUANOU | BONGOUANOU | MORONOU |  |  |  | -4.18922222 | 6.63958333 | Autostable |  | 49251 | 3G | NODE_B | RNC_ABENGOUROU_1 | 50 | 4011 | 0 | 6 | 46 | 2696/377/169 | KATHREIN | 42 | 17.4 |  | FO | 56 | 65 | 10 | CIE | 86.04 | 2.3316 | FH + FO | 2010-02-01 | 6.63958333,-4.18922222
2021 | Août | Orange | OCI0577 | KANGANDI | KANGANDI_U21-12 | OCI0577 | BONGOUANOU | BONGOUANOU | BONGOUANOU | MORONOU |  |  |  | -4.18922222 | 6.63958333 | Autostable |  | 49254 | 3G | NODE_B | RNC_ABENGOUROU_1 | 50 | 4011 | 0 | 6 | 46 | 2696/377/169 | KATHREIN | 42 | 17.4 |  | FO | 56 | 65 | 10 | CIE | 86.04 | 2.2622 | FH + FO | 2010-02-01 | 6.63958333,-4.18922222
2021 | Août | Orange | OCI0577 | KANGANDI | KANGANDI_U21-13 | OCI0577 | BONGOUANOU | BONGOUANOU | BONGOUANOU | MORONOU |  |  |  | -4.18922222 | 6.63958333 | Autostable |  | 49257 | 3G | NODE_B | RNC_ABENGOUROU_1 | 50 | 4011 | 0 | 6 | 46 | 2696/377/169 | KATHREIN | 42 | 17.4 |  | FO | 56 | 65 | 10 | CIE | 86.04 | 3.6142 | FH + FO | 2010-02-01 | 6.63958333,-4.18922222
2021 | Août | Orange | OCI0577 | KANGANDI | KANGANDI_U21-21 | OCI0577 | BONGOUANOU | BONGOUANOU | BONGOUANOU | MORONOU |  |  |  | -4.18922222 | 6.63958333 | Autostable |  | 49252 | 3G | NODE_B | RNC_ABENGOUROU_1 | 205 | 4011 | 0 | 6 | 46 | 2696/377/169 | KATHREIN | 42 | 17.4 |  | FO | 56 | 65 | 10 | CIE | 86.04 | 2.0249 | FH + FO | 2010-02-01 | 6.63958333,-4.18922222
2021 | Août | Orange | OCI0577 | KANGANDI | KANGANDI_U21-22 | OCI0577 | BONGOUANOU | BONGOUANOU | BONGOUANOU | MORONOU |  |  |  | -4.18922222 | 6.63958333 | Autostable |  | 49255 | 3G | NODE_B | RNC_ABENGOUROU_1 | 205 | 4011 | 0 | 6 | 46 | 2696/377/169 | KATHREIN | 42 | 17.4 |  | FO | 56 | 65 | 10 | CIE | 86.04 | 0.81509 | FH + FO | 2010-02-01 | 6.63958333,-4.18922222
2021 | Août | Orange | OCI0577 | KANGANDI | KANGANDI_U21-23 | OCI0577 | BONGOUANOU | BONGOUANOU | BONGOUANOU | MORONOU |  |  |  | -4.18922222 | 6.63958333 | Autostable |  | 49258 | 3G | NODE_B | RNC_ABENGOUROU_1 | 205 | 4011 | 0 | 6 | 46 | 2696/377/169 | KATHREIN | 42 | 17.4 |  | FO | 56 | 65 | 10 | CIE | 86.04 | 0.98683 | FH + FO | 2010-02-01 | 6.63958333,-4.18922222
2021 | Août | Orange | OCI0577 | KANGANDI | KANGANDI_U21-31 | OCI0577 | BONGOUANOU | BONGOUANOU | BONGOUANOU | MORONOU |  |  |  | -4.18922222 | 6.63958333 | Autostable |  | 49253 | 3G | NODE_B | RNC_ABENGOUROU_1 | 320 | 4011 | 0 | 6 | 46 | 2696/377/169 | KATHREIN | 42 | 17.4 |  | FO | 56 | 65 | 10 | CIE | 86.04 | 7.5723 | FH + FO | 2010-02-01 | 6.63958333,-4.18922222
2021 | Août | Orange | OCI0577 | KANGANDI | KANGANDI_U21-32 | OCI0577 | BONGOUANOU | BONGOUANOU | BONGOUANOU | MORONOU |  |  |  | -4.18922222 | 6.63958333 | Autostable |  | 49256 | 3G | NODE_B | RNC_ABENGOUROU_1 | 320 | 4011 | 0 | 0 | 57 | 2696/377/169 | KATHREIN | 42 | 15.2 |  | FO | 67 | 65 | 10 | CIE | 86.04 | 7.5265 | FH + FO | 2010-02-01 | 6.63958333,-4.18922222
2021 | Août | Orange | OCI0577 | KANGANDI | KANGANDI_U21-33 | OCI0577 | BONGOUANOU | BONGOUANOU | BONGOUANOU | MORONOU |  |  |  | -4.18922222 | 6.63958333 | Autostable |  | 49259 | 3G | NODE_B | RNC_ABENGOUROU_1 | 320 | 4011 | 0 | 0 | 57 | 2696/377/169 | KATHREIN | 42 | 15.2 |  | FO | 67 | 65 | 10 | CIE | 86.04 | 7.2491 | FH + FO | 2010-02-01 | 6.63958333,-4.18922222
2021 | Août | Orange | OCI1690 | KANGUELE | KANGUELE_G9-1 | OCI1690 | KANGUELE | SOROBANGO | BONDOUKOU | GONTOUGO | 1 | 2 |  | -2.71491667 | 8.12330556 | Haubané |  | 41011 | 2G | BTS | BSC_ABENGOUROU_1 | 130 | 406 | 0 | 0 | 57 | 2696/377/169 | KATHREIN | 42 | 15.2 |  | FO | 67 | 65 | 10 | CIE | 0.38851 | 16.6306 | FH + FO | 2014-05-01 | 8.12330556,-2.71491667
2021 | Août | Orange | OCI1690 | KANGUELE | KANGUELE_G9-2 | OCI1690 | KANGUELE | SOROBANGO | BONDOUKOU | GONTOUGO | 1 | 2 |  | -2.71491667 | 8.12330556 | Haubané |  | 41012 | 2G | BTS | BSC_ABENGOUROU_1 | 220 | 406 | 0 | 0 | 49 | 2696/377/169 | KATHREIN | 42 | 16.4 |  | FO | 59 | 65 | 10 | CIE | 0.57009 | 16.6306 | FH + FO | 2014-05-01 | 8.12330556,-2.71491667
2021 | Août | Orange | OCI1690 | KANGUELE | KANGUELE_G9-3 | OCI1690 | KANGUELE | SOROBANGO | BONDOUKOU | GONTOUGO | 1 | 2 |  | -2.71491667 | 8.12330556 | Haubané |  | 41013 | 2G | BTS | BSC_ABENGOUROU_1 | 310 | 406 | 0 | 0 | 49 | 2696/377/169 | KATHREIN | 42 | 16.4 |  | FO | 59 | 65 | 10 | CIE | 0.61085 | 16.6306 | FH + FO | 2014-05-01 | 8.12330556,-2.71491667
2021 | Août | Orange | OCI0578 | KANI | KANI_G18-1 | OCI0578 | KANI | KANI | KANI | WORODOUGOU | 1 | 6 |  | -6.60416667 | 8.46950000 | Haubané |  | 32335 | 2G | BTS | BSC_DALOA_1 | 330 | 614 | 0 | 0 | 49 | 2696/377/169 | KATHREIN | 42 | 16.4 |  | FO | 59 | 65 | 10 | CIE | 0.58941 | 63.9004 | FH + FO | 2006-11-01 | 8.46950000,-6.60416667
2021 | Août | Orange | OCI0578 | KANI | KANI_G9-1 | OCI0578 | KANI | KANI | KANI | WORODOUGOU | 1 | 4 |  | -6.60416667 | 8.46950000 | Haubané |  | 32331 | 2G | BTS | BSC_DALOA_1 | 0 | 614 | 0 | 0 | 49 | 2696/377/169 | KATHREIN | 42 | 16.4 |  | FO | 59 | 65 | 10 | CIE | 1.543 | 36.5337 | FH + FO | 2006-11-01 | 8.46950000,-6.60416667
2021 | Août | Orange | OCI0578 | KANI | KANI_G9-2 | OCI0578 | KANI | KANI | KANI | WORODOUGOU | 1 | 3 |  | -6.60416667 | 8.46950000 | Haubané |  | 32332 | 2G | BTS | BSC_DALOA_1 | 120 | 614 | 0 | 4 | 49 | 2696/377/169 | KATHREIN | 42 | 17.879999 |  | FO | 59 | 65 | 10 | CIE | 0.71335 | 25.5291 | FH + FO | 2006-11-01 | 8.46950000,-6.60416667
2021 | Août | Orange | OCI0578 | KANI | KANI_G9-3 | OCI0578 | KANI | KANI | KANI | WORODOUGOU | 1 | 3 |  | -6.60416667 | 8.46950000 | Haubané |  | 32333 | 2G | BTS | BSC_DALOA_1 | 260 | 614 | 0 | 4 | 49 | 2696/377/169 | KATHREIN | 42 | 17.879999 |  | FO | 59 | 65 | 10 | CIE | 0.5658 | 25.5291 | FH + FO | 2006-11-01 | 8.46950000,-6.60416667
2021 | Août | Orange | OCI0578 | KANI | KANI_U21-11 | OCI0578 | KANI | KANI | KANI | WORODOUGOU |  |  |  | -6.60416667 | 8.46950000 | Haubané |  | 63941 | 3G | NODE_B | RNC_DALOA_1 | 30 | 6032 | 0 | 4 | 49 | 2696/377/169 | KATHREIN | 42 | 17.879999 |  | FO | 59 | 65 | 10 | CIE | 86.04 | 6.8307 | FH + FO | 2006-11-01 | 8.46950000,-6.60416667
2021 | Août | Orange | OCI0578 | KANI | KANI_U21-12 | OCI0578 | KANI | KANI | KANI | WORODOUGOU |  |  |  | -6.60416667 | 8.46950000 | Haubané |  | 63944 | 3G | NODE_B | RNC_DALOA_1 | 30 | 6032 | 0 | 4 | 49 | 2696/377/169 | KATHREIN | 42 | 17.879999 |  | FO | 59 | 65 | 10 | CIE | 86.04 | 6.8213 | FH + FO | 2006-11-01 | 8.46950000,-6.60416667
2021 | Août | Orange | OCI0578 | KANI | KANI_U21-13 | OCI0578 | KANI | KANI | KANI | WORODOUGOU |  |  |  | -6.60416667 | 8.46950000 | Haubané |  | 63947 | 3G | NODE_B | RNC_DALOA_1 | 30 | 6032 | 0 | 4 | 49 | 2696/377/169 | KATHREIN | 42 | 17.879999 |  | FO | 59 | 65 | 10 | CIE | 86.04 | 6.387 | FH + FO | 2006-11-01 | 8.46950000,-6.60416667
2021 | Août | Orange | OCI0578 | KANI | KANI_U21-21 | OCI0578 | KANI | KANI | KANI | WORODOUGOU |  |  |  | -6.60416667 | 8.46950000 | Haubané |  | 63942 | 3G | NODE_B | RNC_DALOA_1 | 150 | 6032 | 0 | 4 | 49 | 2696/377/169 | KATHREIN | 42 | 17.879999 |  | FO | 59 | 65 | 10 | CIE | 86.04 | 0.73726 | FH + FO | 2006-11-01 | 8.46950000,-6.60416667
2021 | Août | Orange | OCI0578 | KANI | KANI_U21-22 | OCI0578 | KANI | KANI | KANI | WORODOUGOU |  |  |  | -6.60416667 | 8.46950000 | Haubané |  | 63945 | 3G | NODE_B | RNC_DALOA_1 | 150 | 6032 | 0 | 4 | 49 | 2696/377/169 | KATHREIN | 42 | 17.879999 |  | FO | 59 | 65 | 10 | CIE | 86.04 | 0.3345 | FH + FO | 2006-11-01 | 8.46950000,-6.60416667
2021 | Août | Orange | OCI0578 | KANI | KANI_U21-23 | OCI0578 | KANI | KANI | KANI | WORODOUGOU |  |  |  | -6.60416667 | 8.46950000 | Haubané |  | 63948 | 3G | NODE_B | RNC_DALOA_1 | 150 | 6032 | 0 | 4 | 49 | 2696/377/169 | KATHREIN | 42 | 17.879999 |  | FO | 59 | 65 | 10 | CIE | 86.04 | 0.50054 | FH + FO | 2006-11-01 | 8.46950000,-6.60416667
2021 | Août | Orange | OCI0578 | KANI | KANI_U21-31 | OCI0578 | KANI | KANI | KANI | WORODOUGOU |  |  |  | -6.60416667 | 8.46950000 | Haubané |  | 63943 | 3G | NODE_B | RNC_DALOA_1 | 350 | 6032 | 0 | 4 | 49 | 2696/377/169 | KATHREIN | 42 | 17.879999 |  | FO | 59 | 65 | 10 | CIE | 86.04 | 5.1504 | FH + FO | 2006-11-01 | 8.46950000,-6.60416667
2021 | Août | Orange | OCI0578 | KANI | KANI_U21-32 | OCI0578 | KANI | KANI | KANI | WORODOUGOU |  |  |  | -6.60416667 | 8.46950000 | Haubané |  | 63946 | 3G | NODE_B | RNC_DALOA_1 | 350 | 6032 | 0 | 0 | 55 | 2696/377/169 | KATHREIN | 42 | 13.4 |  | FO | 65 | 65 | 10 | CIE | 86.04 | 5.356 | FH + FO | 2006-11-01 | 8.46950000,-6.60416667
2021 | Août | Orange | OCI0578 | KANI | KANI_U21-33 | OCI0578 | KANI | KANI | KANI | WORODOUGOU |  |  |  | -6.60416667 | 8.46950000 | Haubané |  | 63949 | 3G | NODE_B | RNC_DALOA_1 | 350 | 6032 | 0 | 0 | 55 | 2696/377/169 | KATHREIN | 42 | 13.4 |  | FO | 65 | 65 | 10 | CIE | 86.04 | 3.6624 | FH + FO | 2006-11-01 | 8.46950000,-6.60416667
2021 | Août | Orange | OCI0579 | KANIASSO | KANIASSO_G9-1 | OCI0579 | KANIASSO | KANIASSO | KANIASSO | FOLON | 1 | 3 |  | -7.50000000 | 9.81783334 | Haubané |  | 32351 | 2G | BTS | BSC_DALOA_1 | 40 | 614 | 0 | 0 | 55 | 2696/377/169 | KATHREIN | 42 | 13.4 |  | FO | 65 | 65 | 10 | CIE | 0.079411 | 24.6257 | FH + FO | 2008-05-01 | 9.81783334,-7.50000000
2021 | Août | Orange | OCI0579 | KANIASSO | KANIASSO_G9-2 | OCI0579 | KANIASSO | KANIASSO | KANIASSO | FOLON | 1 | 2 |  | -7.50000000 | 9.81783334 | Haubané |  | 32352 | 2G | BTS | BSC_DALOA_1 | 160 | 614 | 0 | 2 | 42 | 2696/377/169 | KATHREIN | 42 | 16.959999 |  | FO | 52 | 65 | 10 | CIE | 0.88133 | 15.7609 | FH + FO | 2008-05-01 | 9.81783334,-7.50000000
2021 | Août | Orange | OCI0579 | KANIASSO | KANIASSO_G9-3 | OCI0579 | KANIASSO | KANIASSO | KANIASSO | FOLON | 1 | 2 |  | -7.50000000 | 9.81783334 | Haubané |  | 32353 | 2G | BTS | BSC_DALOA_1 | 280 | 614 | 0 | 2 | 42 | 2696/377/169 | KATHREIN | 42 | 16.959999 |  | FO | 52 | 65 | 10 | CIE | 0.55284 | 14.036 | FH + FO | 2008-05-01 | 9.81783334,-7.50000000
2021 | Août | Orange | OCI0579 | KANIASSO | KANIASSO_L8-1 | OCI0579 | KANIASSO | KANIASSO | KANIASSO | FOLON |  |  |  | -7.50000000 | 9.81783334 | Haubané |  |  | 4G | ENODE_B |  | 190 |  | 0 | 2 | 42 | 2696/377/169 | KATHREIN | 42 | 16.959999 |  | FO | 52 | 65 | 10 | CIE |  |  | FH + FO | 2008-05-01 | 9.81783334,-7.50000000
2021 | Août | Orange | OCI0579 | KANIASSO | KANIASSO_L8-2 | OCI0579 | KANIASSO | KANIASSO | KANIASSO | FOLON |  |  |  | -7.50000000 | 9.81783334 | Haubané |  |  | 4G | ENODE_B |  | 270 |  | 0 | 6 | 55 | 2696/377/169 | KATHREIN | 42 | 17.1 |  | FO | 65 | 65 | 10 | CIE |  |  | FH + FO | 2008-05-01 | 9.81783334,-7.50000000
2021 | Août | Orange | OCI0579 | KANIASSO | KANIASSO_L8-3 | OCI0579 | KANIASSO | KANIASSO | KANIASSO | FOLON |  |  |  | -7.50000000 | 9.81783334 | Haubané |  |  | 4G | ENODE_B |  | 20 |  | 0 | 6 | 55 | 2696/377/169 | KATHREIN | 42 | 17.1 |  | FO | 65 | 65 | 10 | CIE |  |  | FH + FO | 2008-05-01 | 9.81783334,-7.50000000
2021 | Août | Orange | OCI0579 | KANIASSO | KANIASSO_U21-11 | OCI0579 | KANIASSO | KANIASSO | KANIASSO | FOLON |  |  |  | -7.50000000 | 9.81783334 | Haubané |  | 35611 | 3G | NODE_B | RNC_DALOA_1 | 40 | 6032 | 0 | 6 | 55 | 2696/377/169 | KATHREIN | 42 | 17.1 |  | FO | 65 | 65 | 10 | CIE | 86.04 | 0.024028 | FH + FO | 2008-05-01 | 9.81783334,-7.50000000
2021 | Août | Orange | OCI0579 | KANIASSO | KANIASSO_U21-12 | OCI0579 | KANIASSO | KANIASSO | KANIASSO | FOLON |  |  |  | -7.50000000 | 9.81783334 | Haubané |  | 35614 | 3G | NODE_B | RNC_DALOA_1 | 40 | 6032 | 0 | 6 | 55 | 2696/377/169 | KATHREIN | 42 | 17.1 |  | FO | 65 | 65 | 10 | CIE | 86.04 | 0.018375 | FH + FO | 2008-05-01 | 9.81783334,-7.50000000
2021 | Août | Orange | OCI0579 | KANIASSO | KANIASSO_U21-21 | OCI0579 | KANIASSO | KANIASSO | KANIASSO | FOLON |  |  |  | -7.50000000 | 9.81783334 | Haubané |  | 35612 | 3G | NODE_B | RNC_DALOA_1 | 160 | 6032 | 0 | 6 | 55 | 2696/377/169 | KATHREIN | 42 | 17.1 |  | FO | 65 | 65 | 10 | CIE | 86.04 | 2.4956 | FH + FO | 2008-05-01 | 9.81783334,-7.50000000
2021 | Août | Orange | OCI0579 | KANIASSO | KANIASSO_U21-22 | OCI0579 | KANIASSO | KANIASSO | KANIASSO | FOLON |  |  |  | -7.50000000 | 9.81783334 | Haubané |  | 35615 | 3G | NODE_B | RNC_DALOA_1 | 160 | 6032 | 0 | 6 | 55 | 2696/377/169 | KATHREIN | 42 | 17.1 |  | FO | 65 | 65 | 10 | CIE | 86.04 | 1.3268 | FH + FO | 2008-05-01 | 9.81783334,-7.50000000
2021 | Août | Orange | OCI0579 | KANIASSO | KANIASSO_U21-31 | OCI0579 | KANIASSO | KANIASSO | KANIASSO | FOLON |  |  |  | -7.50000000 | 9.81783334 | Haubané |  | 35613 | 3G | NODE_B | RNC_DALOA_1 | 280 | 6032 | 0 | 6 | 55 | 2696/377/169 | KATHREIN | 42 | 17 |  | FO | 65 | 65 | 10 | CIE | 86.04 | 0.53968 | FH + FO | 2008-05-01 | 9.81783334,-7.50000000
2021 | Août | Orange | OCI0579 | KANIASSO | KANIASSO_U21-32 | OCI0579 | KANIASSO | KANIASSO | KANIASSO | FOLON |  |  |  | -7.50000000 | 9.81783334 | Haubané |  | 35616 | 3G | NODE_B | RNC_DALOA_1 | 280 | 6032 | 0 | 6 | 55 | 2696/377/169 | KATHREIN | 42 | 17 |  | FO | 65 | 65 | 10 | CIE | 86.04 | 0.023233 | FH + FO | 2008-05-01 | 9.81783334,-7.50000000
2021 | Août | Orange | OCI0579 | KANIASSO | KANIASSO_U9-1 | OCI0579 | KANIASSO | KANIASSO | KANIASSO | FOLON |  |  |  | -7.50000000 | 9.81783334 | Haubané |  | 32350 | 3G | NODE_B | RNC_DALOA_1 | 40 | 6032 | 0 | 6 | 55 | 2696/377/169 | KATHREIN | 42 | 17 |  | FO | 65 | 65 | 10 | CIE |  |  | FH + FO | 2008-05-01 | 9.81783334,-7.50000000
2021 | Août | Orange | OCI0579 | KANIASSO | KANIASSO_U9-2 | OCI0579 | KANIASSO | KANIASSO | KANIASSO | FOLON |  |  |  | -7.50000000 | 9.81783334 | Haubané |  | 32358 | 3G | NODE_B | RNC_DALOA_1 | 160 | 6032 | 0 | 0 | 7 | 2696/377/169 | KATHREIN | 42 | 7 |  | FO | 17 | 65 | 10 | CIE |  |  | FH + FO | 2008-05-01 | 9.81783334,-7.50000000
2021 | Août | Orange | OCI0579 | KANIASSO | KANIASSO_U9-3 | OCI0579 | KANIASSO | KANIASSO | KANIASSO | FOLON |  |  |  | -7.50000000 | 9.81783334 | Haubané |  | 32359 | 3G | NODE_B | RNC_DALOA_1 | 280 | 6032 | 0 | 0 | 7 | 2696/377/169 | KATHREIN | 42 | 7 |  | FO | 17 | 65 | 10 | CIE |  |  | FH + FO | 2008-05-01 | 9.81783334,-7.50000000
2021 | Août | Orange | OCI0580 | KANIGUI_MICRO_OD | KANIGUI_MICRO_OD_G18-1 | OCI0580 | PHARE 3 | PORT-BOUET | ABIDJAN | DISTRICT AUTONOME D'ABIDJAN | 1 | 3 |  | -3.96404297 | 5.25474636 | MAT |  | 55425 | 2G | BTS | BSCLUM6 | 0 | 148 | 0 | 0 | 7 | 2696/377/169 | KATHREIN | 42 | 7 |  | FO | 17 | 65 | 10 | CIE | 1.5219 | 29.1661 | FO | 2009-10-01 | 5.25474636,-3.96404297
2021 | Août | Orange | OCI0580 | KANIGUI_MICRO_OD | KANIGUI_MICRO_OD_G18-2 | OCI0580 | PHARE 3 | PORT-BOUET | ABIDJAN | DISTRICT AUTONOME D'ABIDJAN | 1 | 6 |  | -3.96404297 | 5.25474636 | MAT |  | 55426 | 2G | BTS | BSCLUM6 | 0 | 148 | 0 | 0 | 45 | 2696/377/169 | KATHREIN | 42 | 15.1 |  | FO | 55 | 65 | 10 | CIE | 1.4835 | 41.1889 | FO | 2009-10-01 | 5.25474636,-3.96404297
2021 | Août | Orange | OCI0580 | KANIGUI_MICRO_OD | KANIGUI_MICRO_OD_G18-3 | OCI0580 | PHARE 3 | PORT-BOUET | ABIDJAN | DISTRICT AUTONOME D'ABIDJAN | 1 | 3 |  | -3.96404297 | 5.25474636 | MAT |  | 55427 | 2G | BTS | BSCLUM6 | 0 | 148 | 0 | 0 | 45 | 2696/377/169 | KATHREIN | 42 | 15.1 |  | FO | 55 | 65 | 10 | CIE | 0.69962 | 41.1889 | FO | 2009-10-01 | 5.25474636,-3.96404297
2021 | Août | Orange | OCI1341 | KANOROBA | KANOROBA_G9-1 | OCI1341 | KANOROBA | KANOROBA | KORHOGO | PORO | 1 | 2 |  | -6.12072222 | 9.10988889 | Haubané |  | 41771 | 2G | BTS | BSC_BOUAKE_1 | 100 | 309 | 0 | 0 | 45 | 2696/377/169 | KATHREIN | 42 | 15.1 |  | FO | 55 | 65 | 10 | CIE | 0.2652 | 14.036 | FH + FO | 2013-03-01 | 9.10988889,-6.12072222
2021 | Août | Orange | OCI1341 | KANOROBA | KANOROBA_G9-2 | OCI1341 | KANOROBA | KANOROBA | KORHOGO | PORO | 1 | 2 |  | -6.12072222 | 9.10988889 | Haubané |  | 41772 | 2G | BTS | BSC_BOUAKE_1 | 245 | 309 | 0 | 6 | 45 | 2696/377/169 | KATHREIN | 42 | 17.1 |  | FO | 55 | 65 | 10 | CIE | 0.062743 | 15.7609 | FH + FO | 2013-03-01 | 9.10988889,-6.12072222
2021 | Août | Orange | OCI1341 | KANOROBA | KANOROBA_G9-3 | OCI1341 | KANOROBA | KANOROBA | KORHOGO | PORO | 1 | 2 |  | -6.12072222 | 9.10988889 | Haubané |  | 41773 | 2G | BTS | BSC_BOUAKE_1 | 340 | 309 | 0 | 6 | 45 | 2696/377/169 | KATHREIN | 42 | 17.1 |  | FO | 55 | 65 | 10 | CIE | 0.15087 | 15.7609 | FH + FO | 2013-03-01 | 9.10988889,-6.12072222
2021 | Août | Orange | OCI1341 | KANOROBA | KANOROBA_U21-11 | OCI1341 | KANOROBA | KANOROBA | KORHOGO | PORO |  |  |  | -6.12072222 | 9.10988889 | Haubané |  | 50161 | 3G | NODE_B | RNC_BOUAKE_1 | 130 | 3071 | 0 | 6 | 45 | 2696/377/169 | KATHREIN | 42 | 17.1 |  | FO | 55 | 65 | 10 | CIE | 86.04 | 0.26582 | FH + FO | 2013-03-01 | 9.10988889,-6.12072222
2021 | Août | Orange | OCI1341 | KANOROBA | KANOROBA_U21-12 | OCI1341 | KANOROBA | KANOROBA | KORHOGO | PORO |  |  |  | -6.12072222 | 9.10988889 | Haubané |  | 50164 | 3G | NODE_B | RNC_BOUAKE_1 | 130 | 3071 | 0 | 6 | 45 | 2696/377/169 | KATHREIN | 42 | 17.1 |  | FO | 55 | 65 | 10 | CIE | 86.04 | 0.19689 | FH + FO | 2013-03-01 | 9.10988889,-6.12072222
2021 | Août | Orange | OCI1341 | KANOROBA | KANOROBA_U21-21 | OCI1341 | KANOROBA | KANOROBA | KORHOGO | PORO |  |  |  | -6.12072222 | 9.10988889 | Haubané |  | 50162 | 3G | NODE_B | RNC_BOUAKE_1 | 220 | 3071 | 0 | 6 | 45 | 2696/377/169 | KATHREIN | 42 | 17.1 |  | FO | 55 | 65 | 10 | CIE | 86.04 | 0.67822 | FH + FO | 2013-03-01 | 9.10988889,-6.12072222
2021 | Août | Orange | OCI1341 | KANOROBA | KANOROBA_U21-22 | OCI1341 | KANOROBA | KANOROBA | KORHOGO | PORO |  |  |  | -6.12072222 | 9.10988889 | Haubané |  | 50165 | 3G | NODE_B | RNC_BOUAKE_1 | 220 | 3071 | 0 | 6 | 45 | 2696/377/169 | KATHREIN | 42 | 17.1 |  | FO | 55 | 65 | 10 | CIE | 86.04 | 0.28785 | FH + FO | 2013-03-01 | 9.10988889,-6.12072222
2021 | Août | Orange | OCI1341 | KANOROBA | KANOROBA_U21-31 | OCI1341 | KANOROBA | KANOROBA | KORHOGO | PORO |  |  |  | -6.12072222 | 9.10988889 | Haubané |  | 50163 | 3G | NODE_B | RNC_BOUAKE_1 | 320 | 3071 | 0 | 0 | 47 | 2696/377/169 | KATHREIN | 42 | 17.8 |  | FO | 57 | 65 | 10 | CIE | 86.04 | 0.55754 | FH + FO | 2013-03-01 | 9.10988889,-6.12072222
2021 | Août | Orange | OCI1341 | KANOROBA | KANOROBA_U21-32 | OCI1341 | KANOROBA | KANOROBA | KORHOGO | PORO |  |  |  | -6.12072222 | 9.10988889 | Haubané |  | 50166 | 3G | NODE_B | RNC_BOUAKE_1 | 320 | 3071 | 0 | 0 | 47 | 2696/377/169 | KATHREIN | 42 | 17.8 |  | FO | 57 | 65 | 10 | CIE | 86.04 | 0.52846 | FH + FO | 2013-03-01 | 9.10988889,-6.12072222
2021 | Août | Orange | OCI1328 | KANOUKRO | KANOUKRO_G18-1 | OCI1328 | KANOUKRO | BOUAKE | BOUAKE | GBEKE | 1 | 5 |  | -4.98741667 | 7.51525000 | Haubané |  | 40325 | 2G | BTS | BSC_BOUAKE_2 | 90 | 308 | 0 | 0 | 47 | 2696/377/169 | KATHREIN | 42 | 17.8 |  | FO | 57 | 65 | 10 | CIE | 0.31468 | 51.5342 | FH + FO | 2013-02-01 | 7.51525000,-4.98741667
2021 | Août | Orange | OCI1328 | KANOUKRO | KANOUKRO_G18-2 | OCI1328 | KANOUKRO | BOUAKE | BOUAKE | GBEKE | 1 | 3 |  | -4.98741667 | 7.51525000 | Haubané |  | 40326 | 2G | BTS | BSC_BOUAKE_2 | 250 | 308 | 0 | 0 | 47 | 2696/377/169 | KATHREIN | 42 | 17.8 |  | FO | 57 | 65 | 10 | CIE | 0.06136 | 27.3431 | FH + FO | 2013-02-01 | 7.51525000,-4.98741667
2021 | Août | Orange | OCI1328 | KANOUKRO | KANOUKRO_G18-3 | OCI1328 | KANOUKRO | BOUAKE | BOUAKE | GBEKE | 1 | 3 |  | -4.98741667 | 7.51525000 | Haubané |  | 40327 | 2G | BTS | BSC_BOUAKE_2 | 340 | 308 | 0 | 0 | 47 | 2696/377/169 | KATHREIN | 42 | 17.8 |  | FO | 57 | 65 | 10 | CIE | 0.18814 | 27.3431 | FH + FO | 2013-02-01 | 7.51525000,-4.98741667
2021 | Août | Orange | OCI1328 | KANOUKRO | KANOUKRO_G9-1 | OCI1328 | KANOUKRO | BOUAKE | BOUAKE | GBEKE | 1 | 3 |  | -4.98741667 | 7.51525000 | Haubané |  | 40321 | 2G | BTS | BSC_BOUAKE_2 | 80 | 308 | 0 | 0 | 47 | 2696/377/169 | KATHREIN | 42 | 17.8 |  | FO | 57 | 65 | 10 | CIE | 0.88725 | 25.5291 | FH + FO | 2013-02-01 | 7.51525000,-4.98741667
2021 | Août | Orange | OCI1328 | KANOUKRO | KANOUKRO_G9-2 | OCI1328 | KANOUKRO | BOUAKE | BOUAKE | GBEKE | 1 | 2 |  | -4.98741667 | 7.51525000 | Haubané |  | 40322 | 2G | BTS | BSC_BOUAKE_2 | 170 | 308 | 0 | 0 | 60 | 2696/377/169 | KATHREIN | 42 | 13.4 |  | FO | 70 | 65 | 10 | CIE | 0.92958 | 14.036 | FH + FO | 2013-02-01 | 7.51525000,-4.98741667
2021 | Août | Orange | OCI1328 | KANOUKRO | KANOUKRO_G9-3 | OCI1328 | KANOUKRO | BOUAKE | BOUAKE | GBEKE | 1 | 3 |  | -4.98741667 | 7.51525000 | Haubané |  | 40323 | 2G | BTS | BSC_BOUAKE_2 | 320 | 308 | 0 | 0 | 60 | 2696/377/169 | KATHREIN | 42 | 13.4 |  | FO | 70 | 65 | 10 | CIE | 0.39683 | 24.6257 | FH + FO | 2013-02-01 | 7.51525000,-4.98741667
2021 | Août | Orange | OCI0581 | KANZRA | KANZRA_G9-1 | OCI0581 | KANZRA | KANZRA | ZUENOULA | MARAHOUE | 1 | 3 |  | -6.21722222 | 7.32563889 | Haubané |  | 18361 | 2G | BTS | BSC_DALOA_1 | 120 | 608 | 0 | 0 | 60 | 2696/377/169 | KATHREIN | 42 | 13.4 |  | FO | 70 | 65 | 10 | CIE | 0.30553 | 25.5291 | FH + FO | 2008-12-01 | 7.32563889,-6.21722222
2021 | Août | Orange | OCI0581 | KANZRA | KANZRA_G9-2 | OCI0581 | KANZRA | KANZRA | ZUENOULA | MARAHOUE | 1 | 3 |  | -6.21722222 | 7.32563889 | Haubané |  | 18362 | 2G | BTS | BSC_DALOA_1 | 210 | 608 | 0 | 2 | 60 | 2696/377/169 | KATHREIN | 42 | 17.430000 |  | FO | 70 | 65 | 10 | CIE | 0.49965 | 25.5291 | FH + FO | 2008-12-01 | 7.32563889,-6.21722222
2021 | Août | Orange | OCI0581 | KANZRA | KANZRA_G9-3 | OCI0581 | KANZRA | KANZRA | ZUENOULA | MARAHOUE | 1 | 2 |  | -6.21722222 | 7.32563889 | Haubané |  | 18363 | 2G | BTS | BSC_DALOA_1 | 350 | 608 | 0 | 2 | 60 | 2696/377/169 | KATHREIN | 42 | 17.430000 |  | FO | 70 | 65 | 10 | CIE | 0.63196 | 15.7609 | FH + FO | 2008-12-01 | 7.32563889,-6.21722222
2021 | Août | Orange | OCI0581 | KANZRA | KANZRA_U9-1 | OCI0581 | KANZRA | KANZRA | ZUENOULA | MARAHOUE |  |  |  | -6.21722222 | 7.32563889 | Haubané |  | 18360 | 3G | NODE_B | RNC_DALOA_1 | 120 | 6032 | 0 | 2 | 60 | 2696/377/169 | KATHREIN | 42 | 17.430000 |  | FO | 70 | 65 | 10 | CIE |  |  | FH + FO | 2008-12-01 | 7.32563889,-6.21722222
2021 | Août | Orange | OCI0581 | KANZRA | KANZRA_U9-2 | OCI0581 | KANZRA | KANZRA | ZUENOULA | MARAHOUE |  |  |  | -6.21722222 | 7.32563889 | Haubané |  | 18368 | 3G | NODE_B | RNC_DALOA_1 | 210 | 6032 | 0 | 0 | 37 | 2696/377/169 | KATHREIN | 42 | 17.8 |  | FO | 47 | 65 | 10 | CIE |  |  | FH + FO | 2008-12-01 | 7.32563889,-6.21722222
2021 | Août | Orange | OCI0581 | KANZRA | KANZRA_U9-3 | OCI0581 | KANZRA | KANZRA | ZUENOULA | MARAHOUE |  |  |  | -6.21722222 | 7.32563889 | Haubané |  | 18369 | 3G | NODE_B | RNC_DALOA_1 | 350 | 6032 | 0 | 0 | 37 | 2696/377/169 | KATHREIN | 42 | 17.8 |  | FO | 47 | 65 | 10 | CIE |  |  | FH + FO | 2008-12-01 | 7.32563889,-6.21722222
2021 | Août | Orange | OCI2054 | KAOUARA_MOBILE | KAOUARA_MOBILE_G18-1 | OCI2054 | KAOUARA | KAOUARA | OUANGOLODOUGOU | TCHOLOGO | 1 | 3 |  | -5.19609167 | 10.09393612 | HAUBANE |  | 43395 | 2G | BTS | BSCKGO2 | 70 | 310 | 0 | 0 | 37 | 2696/377/169 | KATHREIN | 42 | 17.8 |  | FO | 47 | 65 | 10 | CIE | 0.11542 | 29.1661 | FH + FO | 2017-03-16 | 10.09393612,-5.19609167
2021 | Août | Orange | OCI2054 | KAOUARA_MOBILE | KAOUARA_MOBILE_G18-2 | OCI2054 | KAOUARA | KAOUARA | OUANGOLODOUGOU | TCHOLOGO | 1 | 3 |  | -5.19609167 | 10.09393612 | HAUBANE |  | 43396 | 2G | BTS | BSCKGO2 | 160 | 310 | 0 | 4 | 37 | 2696/377/169 | KATHREIN | 42 | 17.879999 |  | FO | 47 | 65 | 10 | CIE | 0.16737 | 29.1661 | FH + FO | 2017-03-16 | 10.09393612,-5.19609167
2021 | Août | Orange | OCI2054 | KAOUARA_MOBILE | KAOUARA_MOBILE_G18-3 | OCI2054 | KAOUARA | KAOUARA | OUANGOLODOUGOU | TCHOLOGO | 1 | 3 |  | -5.19609167 | 10.09393612 | HAUBANE |  | 43397 | 2G | BTS | BSCKGO2 | 230 | 310 | 0 | 4 | 37 | 2696/377/169 | KATHREIN | 42 | 17.879999 |  | FO | 47 | 65 | 10 | CIE | 0.091568 | 29.1661 | FH + FO | 2017-03-16 | 10.09393612,-5.19609167
2021 | Août | Orange | OCI2054 | KAOUARA_MOBILE | KAOUARA_MOBILE_U21-11 | OCI2054 | KAOUARA | KAOUARA | OUANGOLODOUGOU | TCHOLOGO |  |  |  | -5.19609167 | 10.09393612 | HAUBANE |  | 43411 | 3G | NODE_B | RNC_BOUAKE_1 | 70 | 3071 | 0 | 4 | 37 | 2696/377/169 | KATHREIN | 42 | 17.850000 |  | FO | 47 | 65 | 10 | CIE | 86.04 | 0.82247 | FH + FO | 2017-03-16 | 10.09393612,-5.19609167
2021 | Août | Orange | OCI2054 | KAOUARA_MOBILE | KAOUARA_MOBILE_U21-12 | OCI2054 | KAOUARA | KAOUARA | OUANGOLODOUGOU | TCHOLOGO |  |  |  | -5.19609167 | 10.09393612 | HAUBANE |  | 43414 | 3G | NODE_B | RNC_BOUAKE_1 | 70 | 3071 | 0 | 4 | 37 | 2696/377/169 | KATHREIN | 42 | 17.850000 |  | FO | 47 | 65 | 10 | CIE | 86.04 | 0.35781 | FH + FO | 2017-03-16 | 10.09393612,-5.19609167
2021 | Août | Orange | OCI2054 | KAOUARA_MOBILE | KAOUARA_MOBILE_U21-21 | OCI2054 | KAOUARA | KAOUARA | OUANGOLODOUGOU | TCHOLOGO |  |  |  | -5.19609167 | 10.09393612 | HAUBANE |  | 43417 | 3G | NODE_B | RNC_BOUAKE_1 | 160 | 3071 | 0 | 4 | 37 | 2696/377/169 | KATHREIN | 42 | 17.850000 |  | FO | 47 | 65 | 10 | CIE | 86.04 | 0.91651 | FH + FO | 2017-03-16 | 10.09393612,-5.19609167
2021 | Août | Orange | OCI2054 | KAOUARA_MOBILE | KAOUARA_MOBILE_U21-22 | OCI2054 | KAOUARA | KAOUARA | OUANGOLODOUGOU | TCHOLOGO |  |  |  | -5.19609167 | 10.09393612 | HAUBANE |  | 43412 | 3G | NODE_B | RNC_BOUAKE_1 | 160 | 3071 | 0 | 4 | 37 | 2696/377/169 | KATHREIN | 42 | 17.850000 |  | FO | 47 | 65 | 10 | CIE | 86.04 | 6.0697 | FH + FO | 2017-03-16 | 10.09393612,-5.19609167
2021 | Août | Orange | OCI2054 | KAOUARA_MOBILE | KAOUARA_MOBILE_U21-31 | OCI2054 | KAOUARA | KAOUARA | OUANGOLODOUGOU | TCHOLOGO |  |  |  | -5.19609167 | 10.09393612 | HAUBANE |  | 43415 | 3G | NODE_B | RNC_BOUAKE_1 | 230 | 3071 | 0 | 0 | 67 | 2696/377/169 | KATHREIN | 42 | 15.1 |  | FO | 77 | 65 | 10 | CIE | 86.04 | 0.81107 | FH + FO | 2017-03-16 | 10.09393612,-5.19609167
2021 | Août | Orange | OCI2054 | KAOUARA_MOBILE | KAOUARA_MOBILE_U21-32 | OCI2054 | KAOUARA | KAOUARA | OUANGOLODOUGOU | TCHOLOGO |  |  |  | -5.19609167 | 10.09393612 | HAUBANE |  | 43418 | 3G | NODE_B | RNC_BOUAKE_1 | 230 | 3071 | 0 | 0 | 67 | 2696/377/169 | KATHREIN | 42 | 15.1 |  | FO | 77 | 65 | 10 | CIE | 86.04 | 0.8498 | FH + FO | 2017-03-16 | 10.09393612,-5.19609167
2021 | Août | Orange | OCI1257 | KASSASSOU | KASSASSOU_G9-1 | OCI1257 | KASSASSOU | MOROKRO ou AMONKOI | TIASSALE | AGNEBY-TIASSA | 1 | 6 |  | -4.76722222 | 5.97072222 | Haubané |  | 36601 | 2G | BTS | BSC_SANTE_2 | 40 | 154 | 0 | 0 | 67 | 2696/377/169 | KATHREIN | 42 | 15.1 |  | FO | 77 | 65 | 10 | CIE | 0.39806 | 62.9448 | FH + FO | 2012-07-01 | 5.97072222,-4.76722222
2021 | Août | Orange | OCI1257 | KASSASSOU | KASSASSOU_G9-2 | OCI1257 | KASSASSOU | MOROKRO ou AMONKOI | TIASSALE | AGNEBY-TIASSA | 1 | 4 |  | -4.76722222 | 5.97072222 | Haubané |  | 36602 | 2G | BTS | BSC_SANTE_2 | 120 | 154 | 0 | 2 | 67 | 2696/377/169 | KATHREIN | 42 | 17.379999 |  | FO | 77 | 65 | 10 | CIE | 0.23992 | 38.3916 | FH + FO | 2012-07-01 | 5.97072222,-4.76722222
2021 | Août | Orange | OCI1257 | KASSASSOU | KASSASSOU_G9-3 | OCI1257 | KASSASSOU | MOROKRO ou AMONKOI | TIASSALE | AGNEBY-TIASSA | 1 | 2 |  | -4.76722222 | 5.97072222 | Haubané |  | 36603 | 2G | BTS | BSC_SANTE_2 | 280 | 154 | 0 | 0 | 67 | 2696/377/169 | KATHREIN | 42 | 17.299999 |  | FO | 77 | 65 | 10 | CIE | 0.69577 | 15.7609 | FH + FO | 2012-07-01 | 5.97072222,-4.76722222
2021 | Août | Orange | OCI1257 | KASSASSOU | KASSASSOU_L8-1 | OCI1257 | KASSASSOU | MOROKRO ou AMONKOI | TIASSALE | AGNEBY-TIASSA |  |  |  | -4.76722222 | 5.97072222 | Haubané |  |  | 4G | ENODE_B |  | 40 |  | 0 | 0 | 67 | 2696/377/169 | KATHREIN | 42 | 17.299999 |  | FO | 77 | 65 | 10 | CIE |  |  | FH + FO | 2012-07-01 | 5.97072222,-4.76722222
2021 | Août | Orange | OCI1257 | KASSASSOU | KASSASSOU_L8-2 | OCI1257 | KASSASSOU | MOROKRO ou AMONKOI | TIASSALE | AGNEBY-TIASSA |  |  |  | -4.76722222 | 5.97072222 | Haubané |  |  | 4G | ENODE_B |  | 120 |  | 0 | 0 | 60 | 2696/377/169 | KATHREIN | 42 | 13.4 |  | FO | 70 | 65 | 10 | CIE |  |  | FH + FO | 2012-07-01 | 5.97072222,-4.76722222
2021 | Août | Orange | OCI1257 | KASSASSOU | KASSASSOU_L8-3 | OCI1257 | KASSASSOU | MOROKRO ou AMONKOI | TIASSALE | AGNEBY-TIASSA |  |  |  | -4.76722222 | 5.97072222 | Haubané |  |  | 4G | ENODE_B |  | 280 |  | 0 | 0 | 60 | 2696/377/169 | KATHREIN | 42 | 13.4 |  | FO | 70 | 65 | 10 | CIE |  |  | FH + FO | 2012-07-01 | 5.97072222,-4.76722222
2021 | Août | Orange | OCI0582 | KASSERE | KASSERE_G9-1 | OCI0582 | KASSERE | KASSERE | BOUNDIALI | BAGOUE | 1 | 4 |  | -6.22583685 | 9.83444351 | Haubané |  | 42901 | 2G | BTS | BSC_BOUAKE_1 | 0 | 310 | 0 | 0 | 60 | 2696/377/169 | KATHREIN | 42 | 13.4 |  | FO | 70 | 65 | 10 | CIE | 0.67103 | 33.758 | FH + FO | 2007-01-01 | 9.83444351,-6.22583685
2021 | Août | Orange | OCI0582 | KASSERE | KASSERE_G9-2 | OCI0582 | KASSERE | KASSERE | BOUNDIALI | BAGOUE | 1 | 2 |  | -6.22583685 | 9.83444351 | Haubané |  | 42902 | 2G | BTS | BSC_BOUAKE_1 | 120 | 310 | 0 | 0 | 70 | 2696/377/169 | KATHREIN | 42 | 15.7 |  | FO | 80 | 65 | 10 | CIE | 0.15057 | 14.036 | FH + FO | 2007-01-01 | 9.83444351,-6.22583685
2021 | Août | Orange | OCI0582 | KASSERE | KASSERE_G9-3 | OCI0582 | KASSERE | KASSERE | BOUNDIALI | BAGOUE | 1 | 3 |  | -6.22583685 | 9.83444351 | Haubané |  | 42903 | 2G | BTS | BSC_BOUAKE_1 | 240 | 310 | 0 | 0 | 70 | 2696/377/169 | KATHREIN | 42 | 15.7 |  | FO | 80 | 65 | 10 | CIE | 0.35244 | 25.5291 | FH + FO | 2007-01-01 | 9.83444351,-6.22583685
2021 | Août | Orange | OCI0582 | KASSERE | KASSERE_U21-11 | OCI0582 | KASSERE | KASSERE | BOUNDIALI | BAGOUE |  |  |  | -6.22583685 | 9.83444351 | Haubané |  | 50171 | 3G | NODE_B | RNC_BOUAKE_1 | 40 | 3071 | 0 | 4 | 44 | 2696/377/169 | KATHREIN | 42 | 17.1 |  | FO | 54 | 65 | 10 | CIE | 86.04 | 2.7609 | FH + FO | 2007-01-01 | 9.83444351,-6.22583685
2021 | Août | Orange | OCI0582 | KASSERE | KASSERE_U21-12 | OCI0582 | KASSERE | KASSERE | BOUNDIALI | BAGOUE |  |  |  | -6.22583685 | 9.83444351 | Haubané |  | 50174 | 3G | NODE_B | RNC_BOUAKE_1 | 40 | 3071 | 0 | 4 | 44 | 2696/377/169 | KATHREIN | 42 | 17.1 |  | FO | 54 | 65 | 10 | CIE | 86.04 | 2.8401 | FH + FO | 2007-01-01 | 9.83444351,-6.22583685
2021 | Août | Orange | OCI0582 | KASSERE | KASSERE_U21-21 | OCI0582 | KASSERE | KASSERE | BOUNDIALI | BAGOUE |  |  |  | -6.22583685 | 9.83444351 | Haubané |  | 50172 | 3G | NODE_B | RNC_BOUAKE_1 | 150 | 3071 | 0 | 4 | 44 | 2696/377/169 | KATHREIN | 42 | 17.1 |  | FO | 54 | 65 | 10 | CIE | 86.04 | 1.2737 | FH + FO | 2007-01-01 | 9.83444351,-6.22583685
2021 | Août | Orange | OCI0582 | KASSERE | KASSERE_U21-22 | OCI0582 | KASSERE | KASSERE | BOUNDIALI | BAGOUE |  |  |  | -6.22583685 | 9.83444351 | Haubané |  | 50175 | 3G | NODE_B | RNC_BOUAKE_1 | 150 | 3071 | 0 | 4 | 44 | 2696/377/169 | KATHREIN | 42 | 17.1 |  | FO | 54 | 65 | 10 | CIE | 86.04 | 0.7666 | FH + FO | 2007-01-01 | 9.83444351,-6.22583685
2021 | Août | Orange | OCI0582 | KASSERE | KASSERE_U21-31 | OCI0582 | KASSERE | KASSERE | BOUNDIALI | BAGOUE |  |  |  | -6.22583685 | 9.83444351 | Haubané |  | 50173 | 3G | NODE_B | RNC_BOUAKE_1 | 270 | 3071 | 0 | 0 | 69 | 2696/377/169 | KATHREIN | 42 | 14.7 |  | FO | 79 | 65 | 10 | CIE | 86.04 | 0.18753 | FH + FO | 2007-01-01 | 9.83444351,-6.22583685
2021 | Août | Orange | OCI0582 | KASSERE | KASSERE_U21-32 | OCI0582 | KASSERE | KASSERE | BOUNDIALI | BAGOUE |  |  |  | -6.22583685 | 9.83444351 | Haubané |  | 50176 | 3G | NODE_B | RNC_BOUAKE_1 | 270 | 3071 | 0 | 0 | 69 | 2696/377/169 | KATHREIN | 42 | 14.7 |  | FO | 79 | 65 | 10 | CIE | 86.04 | 0.66014 | FH + FO | 2007-01-01 | 9.83444351,-6.22583685
2021 | Août | Orange | OCI1911 | KASSERE_IHS | KASSERE_IHS_G9-1 | OCI1911 | KASSERE | KASSERE | BOUNDIALI | BAGOUE | 1 | 2 |  | -6.21900000 | 9.81850000 | Haubané |  | 42921 | 2G | BTS | BSC_BOUAKE_1 | 100 | 310 | 0 | 0 | 70 | 2696/377/169 | KATHREIN | 42 | 15.7 |  | FO | 80 | 65 | 10 | CIE | 0.82938 | 15.7609 | FH + FO | 2015-10-01 | 9.81850000,-6.21900000
2021 | Août | Orange | OCI1911 | KASSERE_IHS | KASSERE_IHS_G9-2 | OCI1911 | KASSERE | KASSERE | BOUNDIALI | BAGOUE | 1 | 2 |  | -6.21900000 | 9.81850000 | Haubané |  | 42922 | 2G | BTS | BSC_BOUAKE_1 | 200 | 310 | 0 | 4 | 44 | 2696/377/169 | KATHREIN | 42 | 17.1 |  | FO | 54 | 65 | 10 | CIE | 0.3049 | 15.7609 | FH + FO | 2015-10-01 | 9.81850000,-6.21900000
2021 | Août | Orange | OCI1911 | KASSERE_IHS | KASSERE_IHS_G9-3 | OCI1911 | KASSERE | KASSERE | BOUNDIALI | BAGOUE | 1 | 5 |  | -6.21900000 | 9.81850000 | Haubané |  | 42923 | 2G | BTS | BSC_BOUAKE_1 | 300 | 310 | 0 | 4 | 44 | 2696/377/169 | KATHREIN | 42 | 17.1 |  | FO | 54 | 65 | 10 | CIE | 0.60334 | 44.9358 | FH + FO | 2015-10-01 | 9.81850000,-6.21900000
2021 | Août | Orange | OCI2032 | KASSIAPLEU | KASSIAPLEU_G9-1 | OCI2032 | KASSIAPLEU | SANGOUINE | MAN | TONKPI | 1 | 3 |  | -7.80501900 | 7.36370000 | Autostable |  | 36221 | 2G | BTS | BSC_DALOA_1 | 80 | 611 | 0 | 0 | 69 | 2696/377/169 | KATHREIN | 42 | 14.7 |  | FO | 79 | 65 | 10 | CIE | 0.89765 | 27.3431 | FH + FO | 2016-12-21 | 7.36370000,-7.80501900
2021 | Août | Orange | OCI2032 | KASSIAPLEU | KASSIAPLEU_G9-2 | OCI2032 | KASSIAPLEU | SANGOUINE | MAN | TONKPI | 1 | 3 |  | -7.80501900 | 7.36370000 | Autostable |  | 36222 | 2G | BTS | BSC_DALOA_1 | 150 | 611 | 0 | 0 | 62 | 2696/377/169 | KATHREIN | 42 | 15.2 |  | FO | 72 | 65 | 10 | CIE | 0.32813 | 27.3431 | FH + FO | 2016-12-21 | 7.36370000,-7.80501900
2021 | Août | Orange | OCI2032 | KASSIAPLEU | KASSIAPLEU_G9-3 | OCI2032 | KASSIAPLEU | SANGOUINE | MAN | TONKPI | 1 | 5 |  | -7.80501900 | 7.36370000 | Autostable |  | 36223 | 2G | BTS | BSC_DALOA_1 | 320 | 611 | 0 | 0 | 62 | 2696/377/169 | KATHREIN | 42 | 15.2 |  | FO | 72 | 65 | 10 | CIE | 0.60973 | 51.5342 | FH + FO | 2016-12-21 | 7.36370000,-7.80501900
2021 | Août | Orange | OCI1802 | KATCHEKAN | KATCHEKAN_G9-1 | OCI1802 | KATCHEKAN | GRAND-LAHOU | GRAND-LAHOU | GRAND-PONTS | 1 | 4 |  | -4.88583056 | 5.31261112 | Autostable |  | 36611 | 2G | BTS | BSC_SANTE_2 | 100 | 155 | 0 | 0 | 62 | 2696/377/169 | KATHREIN | 42 | 15.2 |  | FO | 72 | 65 | 10 | CIE | 0.35772 | 38.3916 | FH + FO | 2015-02-01 | 5.31261112,-4.88583056
2021 | Août | Orange | OCI1802 | KATCHEKAN | KATCHEKAN_G9-2 | OCI1802 | KATCHEKAN | GRAND-LAHOU | GRAND-LAHOU | GRAND-PONTS | 1 | 4 |  | -4.88583056 | 5.31261112 | Autostable |  | 36612 | 2G | BTS | BSC_SANTE_2 | 240 | 155 | 0 | 6 | 78 | 2696/377/169 | KATHREIN | 42 | 15.7 |  | FO | 88 | 65 | 10 | CIE | 0.97551 | 38.3916 | FH + FO | 2015-02-01 | 5.31261112,-4.88583056
2021 | Août | Orange | OCI1802 | KATCHEKAN | KATCHEKAN_G9-3 | OCI1802 | KATCHEKAN | GRAND-LAHOU | GRAND-LAHOU | GRAND-PONTS | 1 | 4 |  | -4.88583056 | 5.31261112 | Autostable |  | 36613 | 2G | BTS | BSC_SANTE_2 | 320 | 155 | 0 | 6 | 78 | 2696/377/169 | KATHREIN | 42 | 15.7 |  | FO | 88 | 65 | 10 | CIE | 0.41126 | 38.3916 | FH + FO | 2015-02-01 | 5.31261112,-4.88583056
2021 | Août | Orange | OCI1803 | KATIMASSOU | KATIMASSOU_G18-1 | OCI1803 | KATIMASSOU | ETTROKRO | DAOUKRO | IFFOU | 1 | 4 |  | -3.57019445 | 7.34283334 | Autostable |  | 39335 | 2G | BTS | BSC_ABENGOUROU_1 | 10 | 407 | 0 | 6 | 78 | 2696/377/169 | KATHREIN | 42 | 15.7 |  | FO | 88 | 65 | 10 | CIE | 0.060448 | 40.2551 | FH + FO | 2015-02-01 | 7.34283334,-3.57019445
2021 | Août | Orange | OCI1803 | KATIMASSOU | KATIMASSOU_G18-2 | OCI1803 | KATIMASSOU | ETTROKRO | DAOUKRO | IFFOU | 1 | 4 |  | -3.57019445 | 7.34283334 | Autostable |  | 39336 | 2G | BTS | BSC_ABENGOUROU_1 | 100 | 407 | 0 | 2 | 78 | 2696/377/169 | KATHREIN | 42 | 15.7 |  | FO | 88 | 65 | 10 | CIE | 0.020977 | 40.2551 | FH + FO | 2015-02-01 | 7.34283334,-3.57019445
2021 | Août | Orange | OCI1803 | KATIMASSOU | KATIMASSOU_G18-3 | OCI1803 | KATIMASSOU | ETTROKRO | DAOUKRO | IFFOU | 1 | 4 |  | -3.57019445 | 7.34283334 | Autostable |  | 39337 | 2G | BTS | BSC_ABENGOUROU_1 | 260 | 407 | 0 | 2 | 78 | 2696/377/169 | KATHREIN | 42 | 15.7 |  | FO | 88 | 65 | 10 | CIE | 0.44563 | 40.2551 | FH + FO | 2015-02-01 | 7.34283334,-3.57019445
2021 | Août | Orange | OCI1803 | KATIMASSOU | KATIMASSOU_G9-1 | OCI1803 | KATIMASSOU | ETTROKRO | DAOUKRO | IFFOU | 1 | 3 |  | -3.57019445 | 7.34283334 | Autostable |  | 39331 | 2G | BTS | BSC_ABENGOUROU_1 | 10 | 407 | 0 | 2 | 78 | 2696/377/169 | KATHREIN | 42 | 15.7 |  | FO | 88 | 65 | 10 | CIE | 1.1599 | 25.5291 | FH + FO | 2015-02-01 | 7.34283334,-3.57019445
2021 | Août | Orange | OCI1803 | KATIMASSOU | KATIMASSOU_G9-2 | OCI1803 | KATIMASSOU | ETTROKRO | DAOUKRO | IFFOU | 1 | 3 |  | -3.57019445 | 7.34283334 | Autostable |  | 39332 | 2G | BTS | BSC_ABENGOUROU_1 | 100 | 407 | 0 | 0 | 43 | 2696/377/169 | KATHREIN | 42 | 14.7 |  | FO | 53 | 65 | 10 | CIE | 0.36003 | 27.3431 | FH + FO | 2015-02-01 | 7.34283334,-3.57019445
2021 | Août | Orange | OCI1803 | KATIMASSOU | KATIMASSOU_G9-3 | OCI1803 | KATIMASSOU | ETTROKRO | DAOUKRO | IFFOU | 1 | 3 |  | -3.57019445 | 7.34283334 | Autostable |  | 39333 | 2G | BTS | BSC_ABENGOUROU_1 | 260 | 407 | 0 | 0 | 43 | 2696/377/169 | KATHREIN | 42 | 14.7 |  | FO | 53 | 65 | 10 | CIE | 1.1238 | 25.5291 | FH + FO | 2015-02-01 | 7.34283334,-3.57019445
2021 | Août | Orange | OCI0583 | KATIOLA | KATIOLA_G18-1 | OCI0583 | KATIOLA | KATIOLA | KATIOLA | HAMBOL | 1 | 4 |  | -5.08708333 | 8.13483333 | Haubané |  | 40335 | 2G | BTS | BSC_BOUAKE_1 | 50 | 309 | 0 | 0 | 9 | 2696/377/169 | KATHREIN | 42 | 16.9 |  | FO | 19 | 65 | 10 | CIE | 0.20925 | 38.3916 | FO | 2000-05-01 | 8.13483333,-5.08708333
2021 | Août | Orange | OCI0583 | KATIOLA | KATIOLA_G18-2 | OCI0583 | KATIOLA | KATIOLA | KATIOLA | HAMBOL | 1 | 4 |  | -5.08708333 | 8.13483333 | Haubané |  | 40336 | 2G | BTS | BSC_BOUAKE_1 | 230 | 309 | 0 | 0 | 9 | 2696/377/169 | KATHREIN | 42 | 16.9 |  | FO | 19 | 65 | 10 | CIE | 0.91151 | 38.3916 | FO | 2000-05-01 | 8.13483333,-5.08708333
2021 | Août | Orange | OCI0583 | KATIOLA | KATIOLA_G18-3 | OCI0583 | KATIOLA | KATIOLA | KATIOLA | HAMBOL | 1 | 4 |  | -5.08708333 | 8.13483333 | Haubané |  | 40337 | 2G | BTS | BSC_BOUAKE_1 | 310 | 309 | 0 | 0 | 9 | 2696/377/169 | KATHREIN | 42 | 16.9 |  | FO | 19 | 65 | 10 | CIE | 0.70969 | 38.3916 | FO | 2000-05-01 | 8.13483333,-5.08708333
2021 | Août | Orange | OCI0583 | KATIOLA | KATIOLA_G9-1 | OCI0583 | KATIOLA | KATIOLA | KATIOLA | HAMBOL | 1 | 3 |  | -5.08708333 | 8.13483333 | Haubané |  | 40331 | 2G | BTS | BSC_BOUAKE_1 | 90 | 309 | 0 | 0 | 9 | 2696/377/169 | KATHREIN | 42 | 16.9 |  | FO | 19 | 65 | 10 | CIE | 0.22106 | 27.3431 | FO | 2000-05-01 | 8.13483333,-5.08708333
2021 | Août | Orange | OCI0583 | KATIOLA | KATIOLA_G9-2 | OCI0583 | KATIOLA | KATIOLA | KATIOLA | HAMBOL | 1 | 3 |  | -5.08708333 | 8.13483333 | Haubané |  | 40332 | 2G | BTS | BSC_BOUAKE_1 | 190 | 309 | 0 | 4 | 59 | 2696/377/169 | KATHREIN | 42 | 16.950001 |  | FO | 69 | 65 | 10 | CIE | 0.50706 | 25.5291 | FO | 2000-05-01 | 8.13483333,-5.08708333
2021 | Août | Orange | OCI0583 | KATIOLA | KATIOLA_G9-3 | OCI0583 | KATIOLA | KATIOLA | KATIOLA | HAMBOL | 1 | 3 |  | -5.08708333 | 8.13483333 | Haubané |  | 40333 | 2G | BTS | BSC_BOUAKE_1 | 340 | 309 | 0 | 6 | 59 | 2696/377/169 | KATHREIN | 42 | 16.940001 |  | FO | 69 | 65 | 10 | CIE | 0.8086 | 25.5291 | FO | 2000-05-01 | 8.13483333,-5.08708333
2021 | Août | Orange | OCI0583 | KATIOLA | KATIOLA_L8-1 | OCI0583 | KATIOLA | KATIOLA | KATIOLA | HAMBOL |  |  |  | -5.08708333 | 8.13483333 | Haubané |  |  | 4G | ENODE_B |  | 90 |  | 0 | 8 | 59 | 2696/377/169 | KATHREIN | 42 | 16.850000 |  | FO | 69 | 65 | 10 | CIE |  |  | FO | 2000-05-01 | 8.13483333,-5.08708333
2021 | Août | Orange | OCI0583 | KATIOLA | KATIOLA_L8-2 | OCI0583 | KATIOLA | KATIOLA | KATIOLA | HAMBOL |  |  |  | -5.08708333 | 8.13483333 | Haubané |  |  | 4G | ENODE_B |  | 190 |  | 0 | 3 | 27 | 2696/377/169 | KATHREIN | 42 | 15.7 |  | FO | 37 | 65 | 10 | CIE |  |  | FO | 2000-05-01 | 8.13483333,-5.08708333
2021 | Août | Orange | OCI0583 | KATIOLA | KATIOLA_L8-3 | OCI0583 | KATIOLA | KATIOLA | KATIOLA | HAMBOL |  |  |  | -5.08708333 | 8.13483333 | Haubané |  |  | 4G | ENODE_B |  | 340 |  | 0 | 3 | 27 | 2696/377/169 | KATHREIN | 42 | 15.7 |  | FO | 37 | 65 | 10 | CIE |  |  | FO | 2000-05-01 | 8.13483333,-5.08708333
2021 | Août | Orange | OCI0583 | KATIOLA | KATIOLA_U21-11 | OCI0583 | KATIOLA | KATIOLA | KATIOLA | HAMBOL |  |  |  | -5.08708333 | 8.13483333 | Haubané |  | 57291 | 3G | NODE_B | RNC_BOUAKE_1 | 0 | 3071 | 0 | 4 | 9 | 2696/377/169 | KATHREIN | 42 | 17 |  | FO | 19 | 65 | 10 | CIE | 86.04 | 2.8569 | FO | 2000-05-01 | 8.13483333,-5.08708333
2021 | Août | Orange | OCI0583 | KATIOLA | KATIOLA_U21-12 | OCI0583 | KATIOLA | KATIOLA | KATIOLA | HAMBOL |  |  |  | -5.08708333 | 8.13483333 | Haubané |  | 57294 | 3G | NODE_B | RNC_BOUAKE_1 | 0 | 3071 | 0 | 4 | 9 | 2696/377/169 | KATHREIN | 42 | 16.4 |  | FO | 19 | 65 | 10 | CIE | 86.04 | 1.0433 | FO | 2000-05-01 | 8.13483333,-5.08708333
2021 | Août | Orange | OCI0583 | KATIOLA | KATIOLA_U21-13 | OCI0583 | KATIOLA | KATIOLA | KATIOLA | HAMBOL |  |  |  | -5.08708333 | 8.13483333 | Haubané |  | 57297 | 3G | NODE_B | RNC_BOUAKE_1 | 0 | 3071 | 0 | 4 | 9 | 2696/377/169 | KATHREIN | 42 | 16.4 |  | FO | 19 | 65 | 10 | CIE | 86.04 | 1.1712 | FO | 2000-05-01 | 8.13483333,-5.08708333
2021 | Août | Orange | OCI0583 | KATIOLA | KATIOLA_U21-21 | OCI0583 | KATIOLA | KATIOLA | KATIOLA | HAMBOL |  |  |  | -5.08708333 | 8.13483333 | Haubané |  | 57292 | 3G | NODE_B | RNC_BOUAKE_1 | 120 | 3071 | 0 | 4 | 9 | 2696/377/169 | KATHREIN | 42 | 17 |  | FO | 19 | 65 | 10 | CIE | 86.04 | 2.3839 | FO | 2000-05-01 | 8.13483333,-5.08708333
2021 | Août | Orange | OCI0583 | KATIOLA | KATIOLA_U21-22 | OCI0583 | KATIOLA | KATIOLA | KATIOLA | HAMBOL |  |  |  | -5.08708333 | 8.13483333 | Haubané |  | 57295 | 3G | NODE_B | RNC_BOUAKE_1 | 120 | 3071 | 0 | 4 | 9 | 2696/377/169 | KATHREIN | 42 | 16.4 |  | FO | 19 | 65 | 10 | CIE | 86.04 | 1.3253 | FO | 2000-05-01 | 8.13483333,-5.08708333
2021 | Août | Orange | OCI0583 | KATIOLA | KATIOLA_U21-23 | OCI0583 | KATIOLA | KATIOLA | KATIOLA | HAMBOL |  |  |  | -5.08708333 | 8.13483333 | Haubané |  | 57298 | 3G | NODE_B | RNC_BOUAKE_1 | 120 | 3071 | 0 | 4 | 9 | 2696/377/169 | KATHREIN | 42 | 16.4 |  | FO | 19 | 65 | 10 | CIE | 86.04 | 1.027 | FO | 2000-05-01 | 8.13483333,-5.08708333
2021 | Août | Orange | OCI0583 | KATIOLA | KATIOLA_U21-31 | OCI0583 | KATIOLA | KATIOLA | KATIOLA | HAMBOL |  |  |  | -5.08708333 | 8.13483333 | Haubané |  | 57293 | 3G | NODE_B | RNC_BOUAKE_1 | 240 | 3071 | 0 | 4 | 9 | 2696/377/169 | KATHREIN | 42 | 17 |  | FO | 19 | 65 | 10 | CIE | 86.04 | 3.2581 | FO | 2000-05-01 | 8.13483333,-5.08708333
2021 | Août | Orange | OCI0583 | KATIOLA | KATIOLA_U21-32 | OCI0583 | KATIOLA | KATIOLA | KATIOLA | HAMBOL |  |  |  | -5.08708333 | 8.13483333 | Haubané |  | 57296 | 3G | NODE_B | RNC_BOUAKE_1 | 240 | 3071 | 0 | 0 | 57 | 2696/377/169 | KATHREIN | 42 | 15.2 |  | FO | 67 | 65 | 10 | CIE | 86.04 | 2.0069 | FO | 2000-05-01 | 8.13483333,-5.08708333
2021 | Août | Orange | OCI0583 | KATIOLA | KATIOLA_U21-33 | OCI0583 | KATIOLA | KATIOLA | KATIOLA | HAMBOL |  |  |  | -5.08708333 | 8.13483333 | Haubané |  | 57299 | 3G | NODE_B | RNC_BOUAKE_1 | 240 | 3071 | 0 | 0 | 57 | 2696/377/169 | KATHREIN | 42 | 15.2 |  | FO | 67 | 65 | 10 | CIE | 86.04 | 1.2355 | FO | 2000-05-01 | 8.13483333,-5.08708333
2021 | Août | Orange | OCI1375 | KATIOLA_CIT | KATIOLA_CIT_G18-1 | OCI1375 | KATIOLA | KATIOLA | KATIOLA | HAMBOL | 1 | 7 |  | -5.09929444 | 8.14161667 | Autostable |  | 40355 | 2G | BTS | BSC_BOUAKE_1 | 0 | 309 | 0 | 0 | 43 | 2696/377/169 | KATHREIN | 42 | 14.7 |  | FO | 53 | 65 | 10 | CIE | 0.2856 | 77.3418 | FH + FO | 2000-05-01 | 8.14161667,-5.09929444
2021 | Août | Orange | OCI1375 | KATIOLA_CIT | KATIOLA_CIT_G18-2 | OCI1375 | KATIOLA | KATIOLA | KATIOLA | HAMBOL | 1 | 3 |  | -5.09929444 | 8.14161667 | Autostable |  | 40356 | 2G | BTS | BSC_BOUAKE_1 | 0 | 309 | 0 | 0 | 9 | 2696/377/169 | KATHREIN | 42 | 16.9 |  | FO | 19 | 65 | 10 | CIE | 1.1086 | 25.5291 | FH + FO | 2000-05-01 | 8.14161667,-5.09929444
2021 | Août | Orange | OCI1375 | KATIOLA_CIT | KATIOLA_CIT_G18-3 | OCI1375 | KATIOLA | KATIOLA | KATIOLA | HAMBOL | 1 | 8 |  | -5.09929444 | 8.14161667 | Autostable |  | 40357 | 2G | BTS | BSC_BOUAKE_1 | 0 | 309 | 0 | 0 | 9 | 2696/377/169 | KATHREIN | 42 | 16.9 |  | FO | 19 | 65 | 10 | CIE | 0.386 | 89.9102 | FH + FO | 2000-05-01 | 8.14161667,-5.09929444
2021 | Août | Orange | OCI1375 | KATIOLA_CIT | KATIOLA_CIT_G9-1 | OCI1375 | KATIOLA | KATIOLA | KATIOLA | HAMBOL | 1 | 3 |  | -5.09929444 | 8.14161667 | Autostable |  | 40351 | 2G | BTS | BSC_BOUAKE_1 | 50 | 309 | 0 | 0 | 43 | 2696/377/169 | KATHREIN | 42 | 14.7 |  | FO | 53 | 65 | 10 | CIE | 1.0824 | 27.3431 | FH + FO | 2000-05-01 | 8.14161667,-5.09929444
2021 | Août | Orange | OCI1375 | KATIOLA_CIT | KATIOLA_CIT_G9-2 | OCI1375 | KATIOLA | KATIOLA | KATIOLA | HAMBOL | 1 | 3 |  | -5.09929444 | 8.14161667 | Autostable |  | 40352 | 2G | BTS | BSC_BOUAKE_1 | 190 | 309 | 0 | 5 | 43 | 2696/377/169 | KATHREIN | 42 | 16.950001 |  | FO | 53 | 65 | 10 | CIE | 1.0834 | 25.5291 | FH + FO | 2000-05-01 | 8.14161667,-5.09929444
2021 | Août | Orange | OCI1375 | KATIOLA_CIT | KATIOLA_CIT_G9-3 | OCI1375 | KATIOLA | KATIOLA | KATIOLA | HAMBOL | 1 | 3 |  | -5.09929444 | 8.14161667 | Autostable |  | 40353 | 2G | BTS | BSC_BOUAKE_1 | 310 | 309 | 0 | 4 | 43 | 2696/377/169 | KATHREIN | 42 | 16.950001 |  | FO | 53 | 65 | 10 | CIE | 1.024 | 25.5291 | FH + FO | 2000-05-01 | 8.14161667,-5.09929444
2021 | Août | Orange | OCI1375 | KATIOLA_CIT | KATIOLA_CIT_L8-1 | OCI1375 | KATIOLA | KATIOLA | KATIOLA | HAMBOL |  |  |  | -5.09929444 | 8.14161667 | Autostable |  |  | 4G | ENODE_B |  | 75 |  | 0 | 2 | 43 | 2696/377/169 | KATHREIN | 42 | 16.959999 |  | FO | 53 | 65 | 10 | CIE |  |  | FH + FO | 2000-05-01 | 8.14161667,-5.09929444
2021 | Août | Orange | OCI1375 | KATIOLA_CIT | KATIOLA_CIT_L8-2 | OCI1375 | KATIOLA | KATIOLA | KATIOLA | HAMBOL |  |  |  | -5.09929444 | 8.14161667 | Autostable |  |  | 4G | ENODE_B |  | 180 |  | 0 | 4 | 43 | 2696/377/169 | KATHREIN | 42 | 17 |  | FO | 53 | 65 | 10 | CIE |  |  | FH + FO | 2000-05-01 | 8.14161667,-5.09929444
2021 | Août | Orange | OCI1375 | KATIOLA_CIT | KATIOLA_CIT_L8-3 | OCI1375 | KATIOLA | KATIOLA | KATIOLA | HAMBOL |  |  |  | -5.09929444 | 8.14161667 | Autostable |  |  | 4G | ENODE_B |  | 300 |  | 0 | 4 | 43 | 2696/377/169 | KATHREIN | 42 | 17 |  | FO | 53 | 65 | 10 | CIE |  |  | FH + FO | 2000-05-01 | 8.14161667,-5.09929444
2021 | Août | Orange | OCI1375 | KATIOLA_CIT | KATIOLA_CIT_U21-11 | OCI1375 | KATIOLA | KATIOLA | KATIOLA | HAMBOL |  |  |  | -5.09929444 | 8.14161667 | Autostable |  | 49261 | 3G | NODE_B | RNC_BOUAKE_1 | 75 | 3071 | 0 | 4 | 43 | 2696/377/169 | KATHREIN | 42 | 17 |  | FO | 53 | 65 | 10 | CIE | 86.04 | 0 | FH + FO | 2000-05-01 | 8.14161667,-5.09929444
2021 | Août | Orange | OCI1375 | KATIOLA_CIT | KATIOLA_CIT_U21-12 | OCI1375 | KATIOLA | KATIOLA | KATIOLA | HAMBOL |  |  |  | -5.09929444 | 8.14161667 | Autostable |  | 49264 | 3G | NODE_B | RNC_BOUAKE_1 | 75 | 3071 | 0 | 4 | 43 | 2696/377/169 | KATHREIN | 42 | 17 |  | FO | 53 | 65 | 10 | CIE | 86.04 | 0 | FH + FO | 2000-05-01 | 8.14161667,-5.09929444
2021 | Août | Orange | OCI1375 | KATIOLA_CIT | KATIOLA_CIT_U21-13 | OCI1375 | KATIOLA | KATIOLA | KATIOLA | HAMBOL |  |  |  | -5.09929444 | 8.14161667 | Autostable |  | 49267 | 3G | NODE_B | RNC_BOUAKE_1 | 75 | 3071 | 0 | 4 | 43 | 2696/377/169 | KATHREIN | 42 | 17 |  | FO | 53 | 65 | 10 | CIE | 86.04 | 0 | FH + FO | 2000-05-01 | 8.14161667,-5.09929444
2021 | Août | Orange | OCI1375 | KATIOLA_CIT | KATIOLA_CIT_U21-21 | OCI1375 | KATIOLA | KATIOLA | KATIOLA | HAMBOL |  |  |  | -5.09929444 | 8.14161667 | Autostable |  | 49262 | 3G | NODE_B | RNC_BOUAKE_1 | 180 | 3071 | 0 | 4 | 43 | 2696/377/169 | KATHREIN | 42 | 17 |  | FO | 53 | 65 | 10 | CIE | 86.04 | 0 | FH + FO | 2000-05-01 | 8.14161667,-5.09929444
2021 | Août | Orange | OCI1375 | KATIOLA_CIT | KATIOLA_CIT_U21-22 | OCI1375 | KATIOLA | KATIOLA | KATIOLA | HAMBOL |  |  |  | -5.09929444 | 8.14161667 | Autostable |  | 49265 | 3G | NODE_B | RNC_BOUAKE_1 | 180 | 3071 | 0 | 4 | 43 | 2696/377/169 | KATHREIN | 42 | 17 |  | FO | 53 | 65 | 10 | CIE | 86.04 | 0 | FH + FO | 2000-05-01 | 8.14161667,-5.09929444
2021 | Août | Orange | OCI1375 | KATIOLA_CIT | KATIOLA_CIT_U21-23 | OCI1375 | KATIOLA | KATIOLA | KATIOLA | HAMBOL |  |  |  | -5.09929444 | 8.14161667 | Autostable |  | 49268 | 3G | NODE_B | RNC_BOUAKE_1 | 180 | 3071 | 0 | 4 | 43 | 2696/377/169 | KATHREIN | 42 | 17 |  | FO | 53 | 65 | 10 | CIE | 86.04 | 0 | FH + FO | 2000-05-01 | 8.14161667,-5.09929444
2021 | Août | Orange | OCI1375 | KATIOLA_CIT | KATIOLA_CIT_U21-31 | OCI1375 | KATIOLA | KATIOLA | KATIOLA | HAMBOL |  |  |  | -5.09929444 | 8.14161667 | Autostable |  | 49263 | 3G | NODE_B | RNC_BOUAKE_1 | 300 | 3071 | 0 | 4 | 43 | 2696/377/169 | KATHREIN | 42 | 17 |  | FO | 53 | 65 | 10 | CIE | 86.04 | 0 | FH + FO | 2000-05-01 | 8.14161667,-5.09929444
2021 | Août | Orange | OCI1375 | KATIOLA_CIT | KATIOLA_CIT_U21-32 | OCI1375 | KATIOLA | KATIOLA | KATIOLA | HAMBOL |  |  |  | -5.09929444 | 8.14161667 | Autostable |  | 49266 | 3G | NODE_B | RNC_BOUAKE_1 | 300 | 3071 | 0 | 0 | 43 | 2696/377/169 | KATHREIN | 42 | 14.7 |  | FO | 53 | 65 | 10 | CIE | 86.04 | 0 | FH + FO | 2000-05-01 | 8.14161667,-5.09929444
2021 | Août | Orange | OCI1375 | KATIOLA_CIT | KATIOLA_CIT_U21-33 | OCI1375 | KATIOLA | KATIOLA | KATIOLA | HAMBOL |  |  |  | -5.09929444 | 8.14161667 | Autostable |  | 49269 | 3G | NODE_B | RNC_BOUAKE_1 | 300 | 3071 | 0 | 0 | 43 | 2696/377/169 | KATHREIN | 42 | 14.7 |  | FO | 53 | 65 | 10 | CIE | 86.04 | 0 | FH + FO | 2000-05-01 | 8.14161667,-5.09929444
2021 | Août | Orange | OCI2010 | KATIOLA_RAIL | KATIOLA_RAIL_G18-1 | OCI2010 | KATIOLA | KATIOLA | KATIOLA | HAMBOL | 2 | 4 |  | -5.10765400 | 8.13431000 | Autostable |  | 40755 | 2G | BTS | BSC_BOUAKE_1 | 40 | 309 | 0 | 3 | 27 | 2696/377/169 | KATHREIN | 42 | 15.7 |  | FO | 37 | 65 | 10 | CIE | 0.054927 | 40.2551 | FH + FO | 2016-12-01 | 8.13431000,-5.10765400
2021 | Août | Orange | OCI2010 | KATIOLA_RAIL | KATIOLA_RAIL_G18-2 | OCI2010 | KATIOLA | KATIOLA | KATIOLA | HAMBOL | 2 | 4 |  | -5.10765400 | 8.13431000 | Autostable |  | 40756 | 2G | BTS | BSC_BOUAKE_1 | 150 | 309 | 0 | 2 | 27 | 2696/377/169 | KATHREIN | 42 | 15.7 |  | FO | 37 | 65 | 10 | CIE | 0.093846 | 40.2551 | FH + FO | 2016-12-01 | 8.13431000,-5.10765400
2021 | Août | Orange | OCI2010 | KATIOLA_RAIL | KATIOLA_RAIL_G18-3 | OCI2010 | KATIOLA | KATIOLA | KATIOLA | HAMBOL | 2 | 4 |  | -5.10765400 | 8.13431000 | Autostable |  | 40757 | 2G | BTS | BSC_BOUAKE_1 | 280 | 309 | 0 | 2 | 27 | 2696/377/169 | KATHREIN | 42 | 15.7 |  | FO | 37 | 65 | 10 | CIE | 0.05824 | 40.2551 | FH + FO | 2016-12-01 | 8.13431000,-5.10765400
2021 | Août | Orange | OCI2010 | KATIOLA_RAIL | KATIOLA_RAIL_G9-1 | OCI2010 | KATIOLA | KATIOLA | KATIOLA | HAMBOL | 2 | 4 |  | -5.10765400 | 8.13431000 | Autostable |  | 40751 | 2G | BTS | BSC_BOUAKE_1 | 40 | 309 | 0 | 2 | 27 | 2696/377/169 | KATHREIN | 42 | 15.7 |  | FO | 37 | 65 | 10 | CIE | 1.3915 | 38.3916 | FH + FO | 2016-12-01 | 8.13431000,-5.10765400
2021 | Août | Orange | OCI2010 | KATIOLA_RAIL | KATIOLA_RAIL_G9-2 | OCI2010 | KATIOLA | KATIOLA | KATIOLA | HAMBOL | 2 | 3 |  | -5.10765400 | 8.13431000 | Autostable |  | 40752 | 2G | BTS | BSC_BOUAKE_1 | 150 | 309 | 0 | 4 | 27 | 2696/377/169 | KATHREIN | 42 | 17.4 |  | FO | 37 | 65 | 10 | CIE | 1.4683 | 29.1661 | FH + FO | 2016-12-01 | 8.13431000,-5.10765400
2021 | Août | Orange | OCI2010 | KATIOLA_RAIL | KATIOLA_RAIL_G9-3 | OCI2010 | KATIOLA | KATIOLA | KATIOLA | HAMBOL | 2 | 4 |  | -5.10765400 | 8.13431000 | Autostable |  | 40753 | 2G | BTS | BSC_BOUAKE_1 | 280 | 309 | 0 | 4 | 27 | 2696/377/169 | KATHREIN | 42 | 17.4 |  | FO | 37 | 65 | 10 | CIE | 0.63101 | 38.3916 | FH + FO | 2016-12-01 | 8.13431000,-5.10765400
2021 | Août | Orange | OCI2010 | KATIOLA_RAIL | KATIOLA_RAIL_U21-11 | OCI2010 | KATIOLA | KATIOLA | KATIOLA | HAMBOL |  |  |  | -5.10765400 | 8.13431000 | Autostable |  | 50731 | 3G | NODE_B | RNC_BOUAKE_1 | 40 | 3071 | 0 | 4 | 27 | 2696/377/169 | KATHREIN | 42 | 17.4 |  | FO | 37 | 65 | 10 | CIE | 86.04 | 2.1942 | FH + FO | 2016-12-01 | 8.13431000,-5.10765400
2021 | Août | Orange | OCI2010 | KATIOLA_RAIL | KATIOLA_RAIL_U21-12 | OCI2010 | KATIOLA | KATIOLA | KATIOLA | HAMBOL |  |  |  | -5.10765400 | 8.13431000 | Autostable |  | 50734 | 3G | NODE_B | RNC_BOUAKE_1 | 40 | 3071 | 0 | 4 | 27 | 2696/377/169 | KATHREIN | 42 | 17.4 |  | FO | 37 | 65 | 10 | CIE | 86.04 | 2.2676 | FH + FO | 2016-12-01 | 8.13431000,-5.10765400
2021 | Août | Orange | OCI2010 | KATIOLA_RAIL | KATIOLA_RAIL_U21-13 | OCI2010 | KATIOLA | KATIOLA | KATIOLA | HAMBOL |  |  |  | -5.10765400 | 8.13431000 | Autostable |  | 50737 | 3G | NODE_B | RNC_BOUAKE_1 | 40 | 3071 | 0 | 4 | 27 | 2696/377/169 | KATHREIN | 42 | 17.4 |  | FO | 37 | 65 | 10 | CIE | 86.04 | 1.2336 | FH + FO | 2016-12-01 | 8.13431000,-5.10765400
2021 | Août | Orange | OCI2010 | KATIOLA_RAIL | KATIOLA_RAIL_U21-21 | OCI2010 | KATIOLA | KATIOLA | KATIOLA | HAMBOL |  |  |  | -5.10765400 | 8.13431000 | Autostable |  | 50732 | 3G | NODE_B | RNC_BOUAKE_1 | 150 | 3071 | 0 | 4 | 27 | 2696/377/169 | KATHREIN | 42 | 17.4 |  | FO | 37 | 65 | 10 | CIE | 86.04 | 5.5346 | FH + FO | 2016-12-01 | 8.13431000,-5.10765400
2021 | Août | Orange | OCI2010 | KATIOLA_RAIL | KATIOLA_RAIL_U21-22 | OCI2010 | KATIOLA | KATIOLA | KATIOLA | HAMBOL |  |  |  | -5.10765400 | 8.13431000 | Autostable |  | 50735 | 3G | NODE_B | RNC_BOUAKE_1 | 150 | 3071 | 0 | 4 | 27 | 2696/377/169 | KATHREIN | 42 | 17.4 |  | FO | 37 | 65 | 10 | CIE | 86.04 | 5.1892 | FH + FO | 2016-12-01 | 8.13431000,-5.10765400
2021 | Août | Orange | OCI2010 | KATIOLA_RAIL | KATIOLA_RAIL_U21-23 | OCI2010 | KATIOLA | KATIOLA | KATIOLA | HAMBOL |  |  |  | -5.10765400 | 8.13431000 | Autostable |  | 50738 | 3G | NODE_B | RNC_BOUAKE_1 | 150 | 3071 | 0 | 4 | 27 | 2696/377/169 | KATHREIN | 42 | 17.4 |  | FO | 37 | 65 | 10 | CIE | 86.04 | 4.3267 | FH + FO | 2016-12-01 | 8.13431000,-5.10765400
2021 | Août | Orange | OCI2010 | KATIOLA_RAIL | KATIOLA_RAIL_U21-31 | OCI2010 | KATIOLA | KATIOLA | KATIOLA | HAMBOL |  |  |  | -5.10765400 | 8.13431000 | Autostable |  | 50733 | 3G | NODE_B | RNC_BOUAKE_1 | 280 | 3071 | 0 | 4 | 27 | 2696/377/169 | KATHREIN | 42 | 17.4 |  | FO | 37 | 65 | 10 | CIE | 86.04 | 3.649 | FH + FO | 2016-12-01 | 8.13431000,-5.10765400
2021 | Août | Orange | OCI2010 | KATIOLA_RAIL | KATIOLA_RAIL_U21-32 | OCI2010 | KATIOLA | KATIOLA | KATIOLA | HAMBOL |  |  |  | -5.10765400 | 8.13431000 | Autostable |  | 50736 | 3G | NODE_B | RNC_BOUAKE_1 | 280 | 3071 | 0 | 4 | 9 | 2696/377/169 | KATHREIN | 42 | 16.4 |  | FO | 19 | 65 | 10 | CIE | 86.04 | 3.5701 | FH + FO | 2016-12-01 | 8.13431000,-5.10765400
2021 | Août | Orange | OCI2010 | KATIOLA_RAIL | KATIOLA_RAIL_U21-33 | OCI2010 | KATIOLA | KATIOLA | KATIOLA | HAMBOL |  |  |  | -5.10765400 | 8.13431000 | Autostable |  | 50739 | 3G | NODE_B | RNC_BOUAKE_1 | 280 | 3071 | 0 | 4 | 9 | 2696/377/169 | KATHREIN | 42 | 16.4 |  | FO | 19 | 65 | 10 | CIE | 86.04 | 1.4573 | FH + FO | 2016-12-01 | 8.13431000,-5.10765400
2021 | Août | Orange | OCI1568 | KATOGO | KATOGO_G9-1 | OCI1568 | KATOGO | KATOGO | M'BENGUE | PORO | 1 | 3 |  | -6.13211112 | 10.14616667 | Haubané |  | 42941 | 2G | BTS | BSC_BOUAKE_1 | 70 | 310 | 0 | 0 | 57 | 2696/377/169 | KATHREIN | 42 | 15.2 |  | FO | 67 | 65 | 10 | CIE | 0.46309 | 27.3431 | FH + FO | 2014-01-01 | 10.14616667,-6.13211112
2021 | Août | Orange | OCI1568 | KATOGO | KATOGO_G9-2 | OCI1568 | KATOGO | KATOGO | M'BENGUE | PORO | 1 | 2 |  | -6.13211112 | 10.14616667 | Haubané |  | 42942 | 2G | BTS | BSC_BOUAKE_1 | 170 | 310 | 0 | 0 | 73 | 2696/377/169 | KATHREIN | 42 | 15.2 |  | FO | 83 | 65 | 10 | CIE | 0.47302 | 15.7609 | FH + FO | 2014-01-01 | 10.14616667,-6.13211112
2021 | Août | Orange | OCI1568 | KATOGO | KATOGO_G9-3 | OCI1568 | KATOGO | KATOGO | M'BENGUE | PORO | 1 | 4 |  | -6.13211112 | 10.14616667 | Haubané |  | 42943 | 2G | BTS | BSC_BOUAKE_1 | 270 | 310 | 0 | 0 | 73 | 2696/377/169 | KATHREIN | 42 | 15.2 |  | FO | 83 | 65 | 10 | CIE | 0.48708 | 36.5337 | FH + FO | 2014-01-01 | 10.14616667,-6.13211112
2021 | Août | Orange | OCI1362 | KAVI | KAVI_G9-1 | OCI1362 | SAHUYE CARRIERE | GOMON 1 | SIKENSI | AGNEBY-TIASSA | 1 | 3 |  | -4.58341667 | 5.81147222 | Haubané |  | 36621 | 2G | BTS | BSC_SANTE_2 | 50 | 154 | 0 | 0 | 73 | 2696/377/169 | KATHREIN | 42 | 15.2 |  | FO | 83 | 65 | 10 | CIE | 0.29989 | 27.3431 | FH + FO | 2013-04-01 | 5.81147222,-4.58341667
2021 | Août | Orange | OCI1362 | KAVI | KAVI_G9-2 | OCI1362 | SAHUYE CARRIERE | GOMON 1 | SIKENSI | AGNEBY-TIASSA | 1 | 3 |  | -4.58341667 | 5.81147222 | Haubané |  | 36622 | 2G | BTS | BSC_SANTE_2 | 155 | 154 | 0 | 0 | 73 | 2696/377/169 | KATHREIN | 42 | 17.299999 |  | FO | 83 | 65 | 10 | CIE | 0.41749 | 27.3431 | FH + FO | 2013-04-01 | 5.81147222,-4.58341667
2021 | Août | Orange | OCI1362 | KAVI | KAVI_G9-3 | OCI1362 | SAHUYE CARRIERE | GOMON 1 | SIKENSI | AGNEBY-TIASSA | 1 | 3 |  | -4.58341667 | 5.81147222 | Haubané |  | 36623 | 2G | BTS | BSC_SANTE_2 | 300 | 154 | 0 | 2 | 73 | 2696/377/169 | KATHREIN | 42 | 17.379999 |  | FO | 83 | 65 | 10 | CIE | 0.69378 | 27.3431 | FH + FO | 2013-04-01 | 5.81147222,-4.58341667
2021 | Août | Orange | OCI1362 | KAVI | KAVI_L8-1 | OCI1362 | SAHUYE CARRIERE | GOMON 1 | SIKENSI | AGNEBY-TIASSA |  |  |  | -4.58341667 | 5.81147222 | Haubané |  |  | 4G | ENODE_B |  | 300 |  | 0 | 0 | 73 | 2696/377/169 | KATHREIN | 42 | 17.299999 |  | FO | 83 | 65 | 10 | CIE |  |  | FH + FO | 2013-04-01 | 5.81147222,-4.58341667
2021 | Août | Orange | OCI1362 | KAVI | KAVI_L8-2 | OCI1362 | SAHUYE CARRIERE | GOMON 1 | SIKENSI | AGNEBY-TIASSA |  |  |  | -4.58341667 | 5.81147222 | Haubané |  |  | 4G | ENODE_B |  | 50 |  | 0 | 0 | 60 | 2696/377/169 | KATHREIN | 42 | 15.2 |  | FO | 70 | 65 | 10 | CIE |  |  | FH + FO | 2013-04-01 | 5.81147222,-4.58341667
2021 | Août | Orange | OCI1362 | KAVI | KAVI_L8-3 | OCI1362 | SAHUYE CARRIERE | GOMON 1 | SIKENSI | AGNEBY-TIASSA |  |  |  | -4.58341667 | 5.81147222 | Haubané |  |  | 4G | ENODE_B |  | 155 |  | 0 | 0 | 60 | 2696/377/169 | KATHREIN | 42 | 15.2 |  | FO | 70 | 65 | 10 | CIE |  |  | FH + FO | 2013-04-01 | 5.81147222,-4.58341667
2021 | Août | Orange | OCI1299 | KAVIESSOU | KAVIESSOU_G9-1 | OCI1299 | KAVIESSOU | BOUAFLE | BOUAFLE | MARAHOUE | 1 | 3 |  | -5.63800000 | 6.92694444 | Autostable |  | 19271 | 2G | BTS | BSC_YAKRO_1 | 95 | 804 | 0 | 0 | 60 | 2696/377/169 | KATHREIN | 42 | 15.2 |  | FO | 70 | 65 | 10 | CIE | 0.22393 | 25.5291 | FH + FO | 2013-01-01 | 6.92694444,-5.63800000
2021 | Août | Orange | OCI1299 | KAVIESSOU | KAVIESSOU_G9-2 | OCI1299 | KAVIESSOU | BOUAFLE | BOUAFLE | MARAHOUE | 1 | 4 |  | -5.63800000 | 6.92694444 | Autostable |  | 19272 | 2G | BTS | BSC_YAKRO_1 | 200 | 804 | 0 | 3 | 53 | 2696/377/169 | KATHREIN | 42 | 15.7 |  | FO | 63 | 65 | 10 | CIE | 0.75599 | 38.3916 | FH + FO | 2013-01-01 | 6.92694444,-5.63800000
2021 | Août | Orange | OCI1299 | KAVIESSOU | KAVIESSOU_G9-3 | OCI1299 | KAVIESSOU | BOUAFLE | BOUAFLE | MARAHOUE | 1 | 3 |  | -5.63800000 | 6.92694444 | Autostable |  | 19273 | 2G | BTS | BSC_YAKRO_1 | 290 | 804 | 0 | 3 | 53 | 2696/377/169 | KATHREIN | 42 | 15.7 |  | FO | 63 | 65 | 10 | CIE | 0.26723 | 25.5291 | FH + FO | 2013-01-01 | 6.92694444,-5.63800000
2021 | Août | Orange | OCI1299 | KAVIESSOU | KAVIESSOU_U9-1 | OCI1299 | KAVIESSOU | BOUAFLE | BOUAFLE | MARAHOUE |  |  |  | -5.63800000 | 6.92694444 | Autostable |  | 19270 | 3G | NODE_B | RNC_YAMOUSSOUKRO_1 | 95.0 | 8031 | 0 | 2 | 60 | 2696/377/169 | KATHREIN | 42 | 17.430000 |  | FO | 70 | 65 | 10 | CIE | 86.04 | 0.66571 | FH + FO | 2013-01-01 | 6.92694444,-5.63800000
2021 | Août | Orange | OCI1299 | KAVIESSOU | KAVIESSOU_U9-2 | OCI1299 | KAVIESSOU | BOUAFLE | BOUAFLE | MARAHOUE |  |  |  | -5.63800000 | 6.92694444 | Autostable |  | 19278 | 3G | NODE_B | RNC_YAMOUSSOUKRO_1 | 200.0 | 8031 | 0 | 2 | 69 | 2696/377/169 | KATHREIN | 42 | 17.430000 |  | FO | 79 | 65 | 10 | CIE | 86.04 | 0.43936 | FH + FO | 2013-01-01 | 6.92694444,-5.63800000
2021 | Août | Orange | OCI1299 | KAVIESSOU | KAVIESSOU_U9-3 | OCI1299 | KAVIESSOU | BOUAFLE | BOUAFLE | MARAHOUE |  |  |  | -5.63800000 | 6.92694444 | Autostable |  | 19279 | 3G | NODE_B | RNC_YAMOUSSOUKRO_1 | 290.0 | 8031 | 0 | 2 | 69 | 2696/377/169 | KATHREIN | 42 | 17.430000 |  | FO | 79 | 65 | 10 | CIE | 86.04 | 0.97051 | FH + FO | 2013-01-01 | 6.92694444,-5.63800000
2021 | Août | Orange | OCI2248 | KEHI_GBAHI | KEHI_GBAHI_G18-1 | OCI2248 | KEHI-GBAHI | DAHIEPA-KEHI | GAGNOA | GOH | 1 | 4 |  | -5.8418 | 6.22901 | AUTOSTABLE |  | 52645 | 2G | BTS | BSC_SP_2 | 20 | 605 | 2 | 3 | 53 | 2696/377/169 | KATHREIN | 42 | 15.7 |  | FO | 63 | 65 | 10 | CIE | 0.047889 | 40.2551 | FH + FO | 2018-01-27 | 6.22901,-5.8418
2021 | Août | Orange | OCI2248 | KEHI_GBAHI | KEHI_GBAHI_G18-2 | OCI2248 | KEHI-GBAHI | DAHIEPA-KEHI | GAGNOA | GOH | 1 | 4 |  | -5.8418 | 6.22901 | AUTOSTABLE |  | 52646 | 2G | BTS | BSC_SP_2 | 180 | 605 | 2 | 1 | 53 | 2696/377/169 | KATHREIN | 42 | 15.7 |  | FO | 63 | 65 | 10 | CIE | 0.085703 | 40.2551 | FH + FO | 2018-01-27 | 6.22901,-5.8418
2021 | Août | Orange | OCI2248 | KEHI_GBAHI | KEHI_GBAHI_G18-3 | OCI2248 | KEHI-GBAHI | DAHIEPA-KEHI | GAGNOA | GOH | 1 | 4 |  | -5.8418 | 6.22901 | AUTOSTABLE |  | 52647 | 2G | BTS | BSC_SP_2 | 250 | 605 | 2 | 1 | 53 | 2696/377/169 | KATHREIN | 42 | 15.7 |  | FO | 63 | 65 | 10 | CIE | 0.014353 | 40.2551 | FH + FO | 2018-01-27 | 6.22901,-5.8418
2021 | Août | Orange | OCI2248 | KEHI_GBAHI | KEHI_GBAHI_G9-1 | OCI2248 | KEHI-GBAHI | DAHIEPA-KEHI | GAGNOA | GOH | 1 | 3 |  | -5.8418 | 6.22901 | AUTOSTABLE |  | 52641 | 2G | BTS | BSC_SP_2 | 20 | 605 | 2 | 1 | 53 | 2696/377/169 | KATHREIN | 42 | 15.7 |  | FO | 63 | 65 | 10 | CIE | 0.112 | 29.1661 | FH + FO | 2018-01-27 | 6.22901,-5.8418
2021 | Août | Orange | OCI2248 | KEHI_GBAHI | KEHI_GBAHI_G9-2 | OCI2248 | KEHI-GBAHI | DAHIEPA-KEHI | GAGNOA | GOH | 1 | 3 |  | -5.8418 | 6.22901 | AUTOSTABLE |  | 52642 | 2G | BTS | BSC_SP_2 | 180 | 605 | 2 | 3 | 53 | 2696/377/169 | KATHREIN | 42 | 18.1 |  | FO | 63 | 65 | 10 | CIE | 0.15943 | 29.1661 | FH + FO | 2018-01-27 | 6.22901,-5.8418
2021 | Août | Orange | OCI2248 | KEHI_GBAHI | KEHI_GBAHI_G9-3 | OCI2248 | KEHI-GBAHI | DAHIEPA-KEHI | GAGNOA | GOH | 1 | 3 |  | -5.8418 | 6.22901 | AUTOSTABLE |  | 52643 | 2G | BTS | BSC_SP_2 | 250 | 605 | 2 | 3 | 53 | 2696/377/169 | KATHREIN | 42 | 18.1 |  | FO | 63 | 65 | 10 | CIE | 0.073144 | 29.1661 | FH + FO | 2018-01-27 | 6.22901,-5.8418
2021 | Août | Orange | OCI2248 | KEHI_GBAHI | KEHI_GBAHI_U21-11 | OCI2248 | KEHI-GBAHI | DAHIEPA-KEHI | GAGNOA | GOH |  |  |  | -5.8418 | 6.22901 | AUTOSTABLE |  | 64761 | 3G | NODE_B | RNC_SAN_PEDRO_1 | 20 | 7091 | 2 | 3 | 53 | 2696/377/169 | KATHREIN | 42 | 17.799999 |  | FO | 63 | 65 | 10 | CIE | 86.04 | 1.0399 | FH + FO | 2018-01-27 | 6.22901,-5.8418
2021 | Août | Orange | OCI2248 | KEHI_GBAHI | KEHI_GBAHI_U21-12 | OCI2248 | KEHI-GBAHI | DAHIEPA-KEHI | GAGNOA | GOH |  |  |  | -5.8418 | 6.22901 | AUTOSTABLE |  | 64764 | 3G | NODE_B | RNC_SAN_PEDRO_1 | 20 | 7091 | 2 | 3 | 53 | 2696/377/169 | KATHREIN | 42 | 17.799999 |  | FO | 63 | 65 | 10 | CIE | 86.04 | 1.2102 | FH + FO | 2018-01-27 | 6.22901,-5.8418
2021 | Août | Orange | OCI2248 | KEHI_GBAHI | KEHI_GBAHI_U21-21 | OCI2248 | KEHI-GBAHI | DAHIEPA-KEHI | GAGNOA | GOH |  |  |  | -5.8418 | 6.22901 | AUTOSTABLE |  | 64762 | 3G | NODE_B | RNC_SAN_PEDRO_1 | 180 | 7091 | 2 | 3 | 53 | 2696/377/169 | KATHREIN | 42 | 18.1 |  | FO | 63 | 65 | 10 | CIE | 86.04 | 0.79144 | FH + FO | 2018-01-27 | 6.22901,-5.8418
2021 | Août | Orange | OCI2248 | KEHI_GBAHI | KEHI_GBAHI_U21-22 | OCI2248 | KEHI-GBAHI | DAHIEPA-KEHI | GAGNOA | GOH |  |  |  | -5.8418 | 6.22901 | AUTOSTABLE |  | 64765 | 3G | NODE_B | RNC_SAN_PEDRO_1 | 180 | 7091 | 2 | 3 | 53 | 2696/377/169 | KATHREIN | 42 | 18.1 |  | FO | 63 | 65 | 10 | CIE | 86.04 | 0.82596 | FH + FO | 2018-01-27 | 6.22901,-5.8418
2021 | Août | Orange | OCI2248 | KEHI_GBAHI | KEHI_GBAHI_U21-31 | OCI2248 | KEHI-GBAHI | DAHIEPA-KEHI | GAGNOA | GOH |  |  |  | -5.8418 | 6.22901 | AUTOSTABLE |  | 64763 | 3G | NODE_B | RNC_SAN_PEDRO_1 | 250 | 7091 | 2 | 3 | 53 | 2696/377/169 | KATHREIN | 42 | 17.5 |  | FO | 63 | 65 | 10 | CIE | 86.04 | 1.1439 | FH + FO | 2018-01-27 | 6.22901,-5.8418
2021 | Août | Orange | OCI2248 | KEHI_GBAHI | KEHI_GBAHI_U21-32 | OCI2248 | KEHI-GBAHI | DAHIEPA-KEHI | GAGNOA | GOH |  |  |  | -5.8418 | 6.22901 | AUTOSTABLE |  | 64766 | 3G | NODE_B | RNC_SAN_PEDRO_1 | 250 | 7091 | 2 | 3 | 53 | 2696/377/169 | KATHREIN | 42 | 17.5 |  | FO | 63 | 65 | 10 | CIE | 86.04 | 0.18163 | FH + FO | 2018-01-27 | 6.22901,-5.8418
2021 | Août | Orange | OCI2248 | KEHI_GBAHI | KEHI_GBAHI_U9-1 | OCI2248 | KEHI-GBAHI | DAHIEPA-KEHI | GAGNOA | GOH |  |  |  | -5.8418 | 6.22901 | AUTOSTABLE |  | 52640 | 3G | NODE_B | RNC_SAN_PEDRO_1 | 20 | 7091 | 2 | 3 | 53 | 2696/377/169 | KATHREIN | 42 | 17.5 |  | FO | 63 | 65 | 10 | CIE |  |  | FH + FO | 2018-01-27 | 6.22901,-5.8418
2021 | Août | Orange | OCI2248 | KEHI_GBAHI | KEHI_GBAHI_U9-2 | OCI2248 | KEHI-GBAHI | DAHIEPA-KEHI | GAGNOA | GOH |  |  |  | -5.8418 | 6.22901 | AUTOSTABLE |  | 52648 | 3G | NODE_B | RNC_SAN_PEDRO_1 | 180 | 7091 | 2 | 0 | 62 | 2696/377/169 | KATHREIN | 42 | 15.2 |  | FO | 72 | 65 | 10 | CIE |  |  | FH + FO | 2018-01-27 | 6.22901,-5.8418
2021 | Août | Orange | OCI2248 | KEHI_GBAHI | KEHI_GBAHI_U9-3 | OCI2248 | KEHI-GBAHI | DAHIEPA-KEHI | GAGNOA | GOH |  |  |  | -5.8418 | 6.22901 | AUTOSTABLE |  | 52649 | 3G | NODE_B | RNC_SAN_PEDRO_1 | 250 | 7091 | 2 | 0 | 62 | 2696/377/169 | KATHREIN | 42 | 15.2 |  | FO | 72 | 65 | 10 | CIE |  |  | FH + FO | 2018-01-27 | 6.22901,-5.8418
2021 | Août | Orange | OCI1772 | KEIBLY | KEIBLY_G9-1 | OCI1772 | KEIBLY | ZAGNE | GUIGLO | CAVALLY | 1 | 3 |  | -7.47208889 | 5.99315001 | Autostable |  | 18791 | 2G | BTS | BSC_DALOA_2 | 0 | 604 | 0 | 0 | 62 | 2696/377/169 | KATHREIN | 42 | 15.2 |  | FO | 72 | 65 | 10 | CIE | 0.78256 | 25.5291 | FH + FO | 2014-12-30 | 5.99315001,-7.47208889
2021 | Août | Orange | OCI1772 | KEIBLY | KEIBLY_G9-2 | OCI1772 | KEIBLY | ZAGNE | GUIGLO | CAVALLY | 1 | 4 |  | -7.47208889 | 5.99315001 | Autostable |  | 18792 | 2G | BTS | BSC_DALOA_2 | 180 | 604 | 0 | 2 | 62 | 2696/377/169 | KATHREIN | 42 | 16.959999 |  | FO | 72 | 65 | 10 | CIE | 0.50575 | 38.3916 | FH + FO | 2014-12-30 | 5.99315001,-7.47208889
2021 | Août | Orange | OCI1772 | KEIBLY | KEIBLY_G9-3 | OCI1772 | KEIBLY | ZAGNE | GUIGLO | CAVALLY | 1 | 4 |  | -7.47208889 | 5.99315001 | Autostable |  | 18793 | 2G | BTS | BSC_DALOA_2 | 275 | 604 | 0 | 2 | 62 | 2696/377/169 | KATHREIN | 42 | 16.959999 |  | FO | 72 | 65 | 10 | CIE | 0.58958 | 35.6069 | FH + FO | 2014-12-30 | 5.99315001,-7.47208889
2021 | Août | Orange | OCI1772 | KEIBLY | KEIBLY_L8-1 | OCI1772 | KEIBLY | ZAGNE | GUIGLO | CAVALLY |  |  |  | -7.47208889 | 5.99315001 | Autostable |  |  | 4G | ENODE_B |  | 0 |  | 0 | 2 | 62 | 2696/377/169 | KATHREIN | 42 | 16.959999 |  | FO | 72 | 65 | 10 | CIE |  |  | FH + FO | 2014-12-30 | 5.99315001,-7.47208889
2021 | Août | Orange | OCI1772 | KEIBLY | KEIBLY_L8-2 | OCI1772 | KEIBLY | ZAGNE | GUIGLO | CAVALLY |  |  |  | -7.47208889 | 5.99315001 | Autostable |  |  | 4G | ENODE_B |  | 180 |  | 0 | 4 | 21 | 2696/377/169 | KATHREIN | 42 | 13.9 |  | FO | 31 | 65 | 10 | CIE |  |  | FH + FO | 2014-12-30 | 5.99315001,-7.47208889
2021 | Août | Orange | OCI1772 | KEIBLY | KEIBLY_L8-3 | OCI1772 | KEIBLY | ZAGNE | GUIGLO | CAVALLY |  |  |  | -7.47208889 | 5.99315001 | Autostable |  |  | 4G | ENODE_B |  | 275 |  | 0 | 4 | 21 | 2696/377/169 | KATHREIN | 42 | 13.9 |  | FO | 31 | 65 | 10 | CIE |  |  | FH + FO | 2014-12-30 | 5.99315001,-7.47208889
2021 | Août | Orange | OCI0584 | KENDIA | KENDIA_G18-1 | OCI0584 | GESCO MANUTENTION | YOPOUGON | ABIDJAN | DISTRICT AUTONOME D'ABIDJAN | 1 | 8 |  | -4.10835530 | 5.36539672 | Autostable |  | 9195 | 2G | BTS | BSC_SANTE_2 | 70 | 138 | 0 | 4 | 21 | 2696/377/169 | KATHREIN | 42 | 13.9 |  | FO | 31 | 65 | 10 | CIE | 0.98302 | 89.9102 | FO | 2010-05-01 | 5.36539672,-4.10835530
2021 | Août | Orange | OCI0584 | KENDIA | KENDIA_G18-2 | OCI0584 | GESCO MANUTENTION | YOPOUGON | ABIDJAN | DISTRICT AUTONOME D'ABIDJAN | 1 | 8 |  | -4.10835530 | 5.36539672 | Autostable |  | 9196 | 2G | BTS | BSC_SANTE_2 | 150 | 138 | 0 | 4 | 21 | 2696/377/169 | KATHREIN | 42 | 13.8 |  | FO | 31 | 65 | 10 | CIE | 0.95107 | 89.9102 | FO | 2010-05-01 | 5.36539672,-4.10835530
2021 | Août | Orange | OCI0584 | KENDIA | KENDIA_G18-3 | OCI0584 | GESCO MANUTENTION | YOPOUGON | ABIDJAN | DISTRICT AUTONOME D'ABIDJAN | 1 | 6 |  | -4.10835530 | 5.36539672 | Autostable |  | 9197 | 2G | BTS | BSC_SANTE_2 | 250 | 138 | 0 | 4 | 21 | 2696/377/169 | KATHREIN | 42 | 13.8 |  | FO | 31 | 65 | 10 | CIE | 1.0226 | 63.9004 | FO | 2010-05-01 | 5.36539672,-4.10835530
2021 | Août | Orange | OCI0584 | KENDIA | KENDIA_L26-1 | OCI0584 | GESCO MANUTENTION | YOPOUGON | ABIDJAN | DISTRICT AUTONOME D'ABIDJAN |  |  |  | -4.10835530 | 5.36539672 | Autostable |  |  | 4G | ENODE_B |  | 70 |  | 0 | 4 | 21 | 2696/377/169 | KATHREIN | 42 | 13.8 |  | FO | 31 | 65 | 10 | CIE |  |  | FO | 2010-05-01 | 5.36539672,-4.10835530
2021 | Août | Orange | OCI0584 | KENDIA | KENDIA_L26-2 | OCI0584 | GESCO MANUTENTION | YOPOUGON | ABIDJAN | DISTRICT AUTONOME D'ABIDJAN |  |  |  | -4.10835530 | 5.36539672 | Autostable |  |  | 4G | ENODE_B |  | 150 |  | 0 | 4 | 21 | 2696/377/169 | KATHREIN | 42 | 13.8 |  | FO | 31 | 65 | 10 | CIE |  |  | FO | 2010-05-01 | 5.36539672,-4.10835530
2021 | Août | Orange | OCI0584 | KENDIA | KENDIA_L26-3 | OCI0584 | GESCO MANUTENTION | YOPOUGON | ABIDJAN | DISTRICT AUTONOME D'ABIDJAN |  |  |  | -4.10835530 | 5.36539672 | Autostable |  |  | 4G | ENODE_B |  | 250 |  | 0 | 4 | 21 | 2696/377/169 | KATHREIN | 42 | 13.8 |  | FO | 31 | 65 | 10 | CIE |  |  | FO | 2010-05-01 | 5.36539672,-4.10835530
2021 | Août | Orange | OCI0584 | KENDIA | KENDIA_L8-1 | OCI0584 | GESCO MANUTENTION | YOPOUGON | ABIDJAN | DISTRICT AUTONOME D'ABIDJAN |  |  |  | -4.10835530 | 5.36539672 | Autostable |  |  | 4G | ENODE_B |  | 70 |  | 0 | 4 | 21 | 2696/377/169 | KATHREIN | 42 | 13.8 |  | FO | 31 | 65 | 10 | CIE |  |  | FO | 2010-05-01 | 5.36539672,-4.10835530
2021 | Août | Orange | OCI0584 | KENDIA | KENDIA_L8-2 | OCI0584 | GESCO MANUTENTION | YOPOUGON | ABIDJAN | DISTRICT AUTONOME D'ABIDJAN |  |  |  | -4.10835530 | 5.36539672 | Autostable |  |  | 4G | ENODE_B |  | 150 |  | 0 | 4 | 21 | 2696/377/169 | KATHREIN | 42 | 16.4 |  | FO | 31 | 65 | 10 | CIE |  |  | FO | 2010-05-01 | 5.36539672,-4.10835530
2021 | Août | Orange | OCI0584 | KENDIA | KENDIA_L8-3 | OCI0584 | GESCO MANUTENTION | YOPOUGON | ABIDJAN | DISTRICT AUTONOME D'ABIDJAN |  |  |  | -4.10835530 | 5.36539672 | Autostable |  |  | 4G | ENODE_B |  | 250 |  | 0 | 4 | 21 | 2696/377/169 | KATHREIN | 42 | 16.4 |  | FO | 31 | 65 | 10 | CIE |  |  | FO | 2010-05-01 | 5.36539672,-4.10835530
2021 | Août | Orange | OCI0584 | KENDIA | KENDIA_U21-11 | OCI0584 | GESCO MANUTENTION | YOPOUGON | ABIDJAN | DISTRICT AUTONOME D'ABIDJAN |  |  |  | -4.10835530 | 5.36539672 | Autostable |  | 35661 | 3G | NODE_B | RNC_SANTE_1 | 70 | 1381 | 0 | 4 | 21 | 2696/377/169 | KATHREIN | 42 | 16.4 |  | FO | 31 | 65 | 10 | CIE | 86.04 | 10.645 | FO | 2010-05-01 | 5.36539672,-4.10835530
2021 | Août | Orange | OCI0584 | KENDIA | KENDIA_U21-12 | OCI0584 | GESCO MANUTENTION | YOPOUGON | ABIDJAN | DISTRICT AUTONOME D'ABIDJAN |  |  |  | -4.10835530 | 5.36539672 | Autostable |  | 35664 | 3G | NODE_B | RNC_SANTE_1 | 70 | 1381 | 0 | 4 | 21 | 2696/377/169 | KATHREIN | 42 | 16.4 |  | FO | 31 | 65 | 10 | CIE | 86.04 | 8.9807 | FO | 2010-05-01 | 5.36539672,-4.10835530
2021 | Août | Orange | OCI0584 | KENDIA | KENDIA_U21-13 | OCI0584 | GESCO MANUTENTION | YOPOUGON | ABIDJAN | DISTRICT AUTONOME D'ABIDJAN |  |  |  | -4.10835530 | 5.36539672 | Autostable |  | 35667 | 3G | NODE_B | RNC_SANTE_1 | 70 | 1381 | 0 | 4 | 21 | 2696/377/169 | KATHREIN | 42 | 16.4 |  | FO | 31 | 65 | 10 | CIE | 86.04 | 8.5258 | FO | 2010-05-01 | 5.36539672,-4.10835530
2021 | Août | Orange | OCI0584 | KENDIA | KENDIA_U21-21 | OCI0584 | GESCO MANUTENTION | YOPOUGON | ABIDJAN | DISTRICT AUTONOME D'ABIDJAN |  |  |  | -4.10835530 | 5.36539672 | Autostable |  | 35662 | 3G | NODE_B | RNC_SANTE_1 | 150 | 1381 | 0 | 4 | 21 | 2696/377/169 | KATHREIN | 42 | 16.4 |  | FO | 31 | 65 | 10 | CIE | 86.04 | 5.1409 | FO | 2010-05-01 | 5.36539672,-4.10835530
2021 | Août | Orange | OCI0584 | KENDIA | KENDIA_U21-22 | OCI0584 | GESCO MANUTENTION | YOPOUGON | ABIDJAN | DISTRICT AUTONOME D'ABIDJAN |  |  |  | -4.10835530 | 5.36539672 | Autostable |  | 35665 | 3G | NODE_B | RNC_SANTE_1 | 150 | 1381 | 0 | 4 | 21 | 2696/377/169 | KATHREIN | 42 | 16.4 |  | FO | 31 | 65 | 10 | CIE | 86.04 | 4.5297 | FO | 2010-05-01 | 5.36539672,-4.10835530
2021 | Août | Orange | OCI0584 | KENDIA | KENDIA_U21-23 | OCI0584 | GESCO MANUTENTION | YOPOUGON | ABIDJAN | DISTRICT AUTONOME D'ABIDJAN |  |  |  | -4.10835530 | 5.36539672 | Autostable |  | 35668 | 3G | NODE_B | RNC_SANTE_1 | 150 | 1381 | 0 | 4 | 21 | 2696/377/169 | KATHREIN | 42 | 16.4 |  | FO | 31 | 65 | 10 | CIE | 86.04 | 3.1358 | FO | 2010-05-01 | 5.36539672,-4.10835530
2021 | Août | Orange | OCI0584 | KENDIA | KENDIA_U21-31 | OCI0584 | GESCO MANUTENTION | YOPOUGON | ABIDJAN | DISTRICT AUTONOME D'ABIDJAN |  |  |  | -4.10835530 | 5.36539672 | Autostable |  | 35663 | 3G | NODE_B | RNC_SANTE_1 | 250 | 1381 | 0 | 4 | 21 | 2696/377/169 | KATHREIN | 42 | 16.4 |  | FO | 31 | 65 | 10 | CIE | 86.04 | 8.8241 | FO | 2010-05-01 | 5.36539672,-4.10835530
2021 | Août | Orange | OCI0584 | KENDIA | KENDIA_U21-32 | OCI0584 | GESCO MANUTENTION | YOPOUGON | ABIDJAN | DISTRICT AUTONOME D'ABIDJAN |  |  |  | -4.10835530 | 5.36539672 | Autostable |  | 35666 | 3G | NODE_B | RNC_SANTE_1 | 250 | 1381 | 0 | 4 | 43 | 2696/377/169 | KATHREIN | 42 | 15.4 |  | FO | 53 | 65 | 10 | CIE | 86.04 | 4.7036 | FO | 2010-05-01 | 5.36539672,-4.10835530
2021 | Août | Orange | OCI0584 | KENDIA | KENDIA_U21-33 | OCI0584 | GESCO MANUTENTION | YOPOUGON | ABIDJAN | DISTRICT AUTONOME D'ABIDJAN |  |  |  | -4.10835530 | 5.36539672 | Autostable |  | 35669 | 3G | NODE_B | RNC_SANTE_1 | 250 | 1381 | 0 | 4 | 43 | 2696/377/169 | KATHREIN | 42 | 15.4 |  | FO | 53 | 65 | 10 | CIE | 86.04 | 5.5326 | FO | 2010-05-01 | 5.36539672,-4.10835530
2021 | Août | Orange | OCI0585 | KENNEDY | KENNEDY_G18-1 | OCI0585 | BOUAKE | BOUAKE | BOUAKE | GBEKE | 1 | 4 |  | -5.00324445 | 7.68686112 | Autostable |  | 8295 | 2G | BTS | BSC_BOUAKE_1 | 60 | 307 | 0 | 4 | 43 | 2696/377/169 | KATHREIN | 42 | 15.4 |  | FO | 53 | 65 | 10 | CIE | 0.42457 | 38.3916 | FO | 2000-08-01 | 7.68686112,-5.00324445
2021 | Août | Orange | OCI0585 | KENNEDY | KENNEDY_G18-2 | OCI0585 | BOUAKE | BOUAKE | BOUAKE | GBEKE | 1 | 8 |  | -5.00324445 | 7.68686112 | Autostable |  | 8296 | 2G | BTS | BSC_BOUAKE_1 | 180 | 307 | 0 | 3 | 43 | 2696/377/169 | KATHREIN | 42 | 15.4 |  | FO | 53 | 65 | 10 | CIE | 0.22547 | 89.9102 | FO | 2000-08-01 | 7.68686112,-5.00324445
2021 | Août | Orange | OCI0585 | KENNEDY | KENNEDY_G18-3 | OCI0585 | BOUAKE | BOUAKE | BOUAKE | GBEKE | 1 | 6 |  | -5.00324445 | 7.68686112 | Autostable |  | 8297 | 2G | BTS | BSC_BOUAKE_1 | 300 | 307 | 0 | 3 | 43 | 2696/377/169 | KATHREIN | 42 | 15.4 |  | FO | 53 | 65 | 10 | CIE | 0.43245 | 65.8136 | FO | 2000-08-01 | 7.68686112,-5.00324445
2021 | Août | Orange | OCI0585 | KENNEDY | KENNEDY_G9-1 | OCI0585 | BOUAKE | BOUAKE | BOUAKE | GBEKE | 1 | 3 |  | -5.00324445 | 7.68686112 | Autostable |  | 8291 | 2G | BTS | BSC_BOUAKE_1 | 60 | 307 | 0 | 3 | 43 | 2696/377/169 | KATHREIN | 42 | 15.4 |  | FO | 53 | 65 | 10 | CIE | 0.40311 | 27.3431 | FO | 2000-08-01 | 7.68686112,-5.00324445
2021 | Août | Orange | OCI0585 | KENNEDY | KENNEDY_G9-2 | OCI0585 | BOUAKE | BOUAKE | BOUAKE | GBEKE | 1 | 4 |  | -5.00324445 | 7.68686112 | Autostable |  | 8292 | 2G | BTS | BSC_BOUAKE_1 | 180 | 307 | 0 | 2 | 26 | 2696/377/169 | KATHREIN | 42 | 17.200001 |  | FO | 36 | 65 | 10 | CIE | 0.21156 | 38.3916 | FO | 2000-08-01 | 7.68686112,-5.00324445
2021 | Août | Orange | OCI0585 | KENNEDY | KENNEDY_G9-3 | OCI0585 | BOUAKE | BOUAKE | BOUAKE | GBEKE | 1 | 4 |  | -5.00324445 | 7.68686112 | Autostable |  | 8293 | 2G | BTS | BSC_BOUAKE_1 | 300 | 307 | 0 | 2 | 28 | 2696/377/169 | KATHREIN | 42 | 17.200001 |  | FO | 38 | 65 | 10 | CIE | 0.39476 | 38.3916 | FO | 2000-08-01 | 7.68686112,-5.00324445
2021 | Août | Orange | OCI0585 | KENNEDY | KENNEDY_L23-1 | OCI0585 | BOUAKE | BOUAKE | BOUAKE | GBEKE |  |  |  | -5.00324445 | 7.68686112 | Autostable |  |  | TDD | ENODE_B |  | 110 |  | 0 | 2 | 28 | 510/210/70 | SHENGLU | 42 | 17.200001 |  | FO | 38 | 65 | 10 | CIE |  |  | FO | 2000-08-01 | 7.68686112,-5.00324445
2021 | Août | Orange | OCI0585 | KENNEDY | KENNEDY_L23-2 | OCI0585 | BOUAKE | BOUAKE | BOUAKE | GBEKE |  |  |  | -5.00324445 | 7.68686112 | Autostable |  |  | TDD | ENODE_B |  | 210 |  | 2 | 3 | 43 | 510/210/70 | SHENGLU | 42 | 17 |  | FO | 53 | 65 | 10 | CIE |  |  | FO | 2000-08-01 | 7.68686112,-5.00324445
2021 | Août | Orange | OCI0585 | KENNEDY | KENNEDY_L23-3 | OCI0585 | BOUAKE | BOUAKE | BOUAKE | GBEKE |  |  |  | -5.00324445 | 7.68686112 | Autostable |  |  | TDD | ENODE_B |  | 320 |  | 0 | 3 | 43 | 510/210/70 | SHENGLU | 42 | 17 |  | FO | 53 | 65 | 10 | CIE |  |  | FO | 2000-08-01 | 7.68686112,-5.00324445
2021 | Août | Orange | OCI0585 | KENNEDY | KENNEDY_L26-1 | OCI0585 | BOUAKE | BOUAKE | BOUAKE | GBEKE |  |  |  | -5.00324445 | 7.68686112 | Autostable |  |  | 4G | ENODE_B |  | 60 |  | 0 | 3 | 43 | 2696/377/169 | KATHREIN | 42 | 17 |  | FO | 53 | 65 | 10 | CIE |  |  | FO | 2000-08-01 | 7.68686112,-5.00324445
2021 | Août | Orange | OCI0585 | KENNEDY | KENNEDY_L26-2 | OCI0585 | BOUAKE | BOUAKE | BOUAKE | GBEKE |  |  |  | -5.00324445 | 7.68686112 | Autostable |  |  | 4G | ENODE_B |  | 180 |  | 0 | 8 | 43 | 2696/377/169 | KATHREIN | 42 | 17 |  | FO | 53 | 65 | 10 | CIE |  |  | FO | 2000-08-01 | 7.68686112,-5.00324445
2021 | Août | Orange | OCI0585 | KENNEDY | KENNEDY_L26-3 | OCI0585 | BOUAKE | BOUAKE | BOUAKE | GBEKE |  |  |  | -5.00324445 | 7.68686112 | Autostable |  |  | 4G | ENODE_B |  | 300 |  | 0 | 7 | 43 | 2696/377/169 | KATHREIN | 42 | 17 |  | FO | 53 | 65 | 10 | CIE |  |  | FO | 2000-08-01 | 7.68686112,-5.00324445
2021 | Août | Orange | OCI0585 | KENNEDY | KENNEDY_L8-1 | OCI0585 | BOUAKE | BOUAKE | BOUAKE | GBEKE |  |  |  | -5.00324445 | 7.68686112 | Autostable |  |  | 4G | ENODE_B |  | 60 |  | 0 | 9 | 43 | 2696/377/169 | KATHREIN | 42 | 17 |  | FO | 53 | 65 | 10 | CIE |  |  | FO | 2000-08-01 | 7.68686112,-5.00324445
2021 | Août | Orange | OCI0585 | KENNEDY | KENNEDY_L8-2 | OCI0585 | BOUAKE | BOUAKE | BOUAKE | GBEKE |  |  |  | -5.00324445 | 7.68686112 | Autostable |  |  | 4G | ENODE_B |  | 180 |  | 0 | 4 | 43 | 2696/377/169 | KATHREIN | 42 | 17 |  | FO | 53 | 65 | 10 | CIE |  |  | FO | 2000-08-01 | 7.68686112,-5.00324445
2021 | Août | Orange | OCI0585 | KENNEDY | KENNEDY_L8-3 | OCI0585 | BOUAKE | BOUAKE | BOUAKE | GBEKE |  |  |  | -5.00324445 | 7.68686112 | Autostable |  |  | 4G | ENODE_B |  | 300 |  | 0 | 4 | 43 | 2696/377/169 | KATHREIN | 42 | 17 |  | FO | 53 | 65 | 10 | CIE |  |  | FO | 2000-08-01 | 7.68686112,-5.00324445
2021 | Août | Orange | OCI0585 | KENNEDY | KENNEDY_U21-11 | OCI0585 | BOUAKE | BOUAKE | BOUAKE | GBEKE |  |  |  | -5.00324445 | 7.68686112 | Autostable |  | 58951 | 3G | NODE_B | RNC_BOUAKE_1 | 60 | 3071 | 0 | 4 | 43 | 2696/377/169 | KATHREIN | 42 | 17 |  | FO | 53 | 65 | 10 | CIE | 86.04 | 5.6314 | FO | 2000-08-01 | 7.68686112,-5.00324445
2021 | Août | Orange | OCI0585 | KENNEDY | KENNEDY_U21-12 | OCI0585 | BOUAKE | BOUAKE | BOUAKE | GBEKE |  |  |  | -5.00324445 | 7.68686112 | Autostable |  | 58954 | 3G | NODE_B | RNC_BOUAKE_1 | 60 | 3071 | 0 | 4 | 43 | 2696/377/169 | KATHREIN | 42 | 17 |  | FO | 53 | 65 | 10 | CIE | 86.04 | 2.6675 | FO | 2000-08-01 | 7.68686112,-5.00324445
2021 | Août | Orange | OCI0585 | KENNEDY | KENNEDY_U21-13 | OCI0585 | BOUAKE | BOUAKE | BOUAKE | GBEKE |  |  |  | -5.00324445 | 7.68686112 | Autostable |  | 58957 | 3G | NODE_B | RNC_BOUAKE_1 | 60 | 3071 | 0 | 4 | 43 | 2696/377/169 | KATHREIN | 42 | 17 |  | FO | 53 | 65 | 10 | CIE | 86.04 | 2.1058 | FO | 2000-08-01 | 7.68686112,-5.00324445
2021 | Août | Orange | OCI0585 | KENNEDY | KENNEDY_U21-21 | OCI0585 | BOUAKE | BOUAKE | BOUAKE | GBEKE |  |  |  | -5.00324445 | 7.68686112 | Autostable |  | 58952 | 3G | NODE_B | RNC_BOUAKE_1 | 180 | 3071 | 0 | 4 | 43 | 2696/377/169 | KATHREIN | 42 | 17 |  | FO | 53 | 65 | 10 | CIE | 86.04 | 3.4407 | FO | 2000-08-01 | 7.68686112,-5.00324445
2021 | Août | Orange | OCI0585 | KENNEDY | KENNEDY_U21-22 | OCI0585 | BOUAKE | BOUAKE | BOUAKE | GBEKE |  |  |  | -5.00324445 | 7.68686112 | Autostable |  | 58955 | 3G | NODE_B | RNC_BOUAKE_1 | 180 | 3071 | 0 | 4 | 43 | 2696/377/169 | KATHREIN | 42 | 17 |  | FO | 53 | 65 | 10 | CIE | 86.04 | 2.18 | FO | 2000-08-01 | 7.68686112,-5.00324445
2021 | Août | Orange | OCI0585 | KENNEDY | KENNEDY_U21-23 | OCI0585 | BOUAKE | BOUAKE | BOUAKE | GBEKE |  |  |  | -5.00324445 | 7.68686112 | Autostable |  | 58958 | 3G | NODE_B | RNC_BOUAKE_1 | 180 | 3071 | 0 | 4 | 43 | 2696/377/169 | KATHREIN | 42 | 17 |  | FO | 53 | 65 | 10 | CIE | 86.04 | 2.9108 | FO | 2000-08-01 | 7.68686112,-5.00324445
2021 | Août | Orange | OCI0585 | KENNEDY | KENNEDY_U21-31 | OCI0585 | BOUAKE | BOUAKE | BOUAKE | GBEKE |  |  |  | -5.00324445 | 7.68686112 | Autostable |  | 58953 | 3G | NODE_B | RNC_BOUAKE_1 | 300 | 3071 | 0 | 4 | 43 | 2696/377/169 | KATHREIN | 42 | 17 |  | FO | 53 | 65 | 10 | CIE | 86.04 | 6.671 | FO | 2000-08-01 | 7.68686112,-5.00324445
2021 | Août | Orange | OCI0585 | KENNEDY | KENNEDY_U21-32 | OCI0585 | BOUAKE | BOUAKE | BOUAKE | GBEKE |  |  |  | -5.00324445 | 7.68686112 | Autostable |  | 58956 | 3G | NODE_B | RNC_BOUAKE_1 | 300 | 3071 | 0 | 0 | 60 | 2696/377/169 | KATHREIN | 42 | 15.2 |  | FO | 70 | 65 | 10 | CIE | 86.04 | 4.8042 | FO | 2000-08-01 | 7.68686112,-5.00324445
2021 | Août | Orange | OCI0585 | KENNEDY | KENNEDY_U21-33 | OCI0585 | BOUAKE | BOUAKE | BOUAKE | GBEKE |  |  |  | -5.00324445 | 7.68686112 | Autostable |  | 58959 | 3G | NODE_B | RNC_BOUAKE_1 | 300 | 3071 | 0 | 0 | 60 | 2696/377/169 | KATHREIN | 42 | 15.2 |  | FO | 70 | 65 | 10 | CIE | 86.04 | 5.6838 | FO | 2000-08-01 | 7.68686112,-5.00324445
2021 | Août | Orange | OCI1912 | KETEKRE | KETEKRE_G18-1 | OCI1912 | KETEKRE BONIKRO | ANGODA | TOUMODI | BELIER | 1 | 7 |  | -5.06569444 | 6.74561112 | Autostable |  | 19765 | 2G | BTS | BSC_YAKRO_1 | 70 | 803 | 0 | 0 | 60 | 2696/377/169 | KATHREIN | 42 | 15.2 |  | FO | 70 | 65 | 10 | CIE | 0.10576 | 79.2705 | FH + FO | 2015-10-01 | 6.74561112,-5.06569444
2021 | Août | Orange | OCI1912 | KETEKRE | KETEKRE_G18-2 | OCI1912 | KETEKRE BONIKRO | ANGODA | TOUMODI | BELIER | 1 | 4 |  | -5.06569444 | 6.74561112 | Autostable |  | 19766 | 2G | BTS | BSC_YAKRO_1 | 170 | 803 | 0 | 0 | 60 | 2696/377/169 | KATHREIN | 42 | 15.2 |  | FO | 70 | 65 | 10 | CIE | 0.95414 | 40.2551 | FH + FO | 2015-10-01 | 6.74561112,-5.06569444
2021 | Août | Orange | OCI1912 | KETEKRE | KETEKRE_G18-3 | OCI1912 | KETEKRE BONIKRO | ANGODA | TOUMODI | BELIER | 1 | 7 |  | -5.06569444 | 6.74561112 | Autostable |  | 19767 | 2G | BTS | BSC_YAKRO_1 | 300 | 803 | 0 | 0 | 60 | 2696/377/169 | KATHREIN | 42 | 15.2 |  | FO | 70 | 65 | 10 | CIE | 0.17339 | 79.2705 | FH + FO | 2015-10-01 | 6.74561112,-5.06569444
2021 | Août | Orange | OCI1912 | KETEKRE | KETEKRE_G9-1 | OCI1912 | KETEKRE BONIKRO | ANGODA | TOUMODI | BELIER | 1 | 5 |  | -5.06569444 | 6.74561112 | Autostable |  | 19761 | 2G | BTS | BSC_YAKRO_1 | 70 | 803 | 0 | 0 | 60 | 2696/377/169 | KATHREIN | 42 | 15.2 |  | FO | 70 | 65 | 10 | CIE | 1.4355 | 51.5342 | FH + FO | 2015-10-01 | 6.74561112,-5.06569444
2021 | Août | Orange | OCI1912 | KETEKRE | KETEKRE_G9-2 | OCI1912 | KETEKRE BONIKRO | ANGODA | TOUMODI | BELIER | 1 | 4 |  | -5.06569444 | 6.74561112 | Autostable |  | 19762 | 2G | BTS | BSC_YAKRO_1 | 170 | 803 | 0 | 0 | 60 | 2696/377/169 | KATHREIN | 42 | 13.4 |  | FO | 70 | 65 | 10 | CIE | 1.8155 | 38.3916 | FH + FO | 2015-10-01 | 6.74561112,-5.06569444
2021 | Août | Orange | OCI1912 | KETEKRE | KETEKRE_G9-3 | OCI1912 | KETEKRE BONIKRO | ANGODA | TOUMODI | BELIER | 1 | 6 |  | -5.06569444 | 6.74561112 | Autostable |  | 19763 | 2G | BTS | BSC_YAKRO_1 | 300 | 803 | 0 | 0 | 60 | 2696/377/169 | KATHREIN | 42 | 13.4 |  | FO | 70 | 65 | 10 | CIE | 0.45384 | 62.9448 | FH + FO | 2015-10-01 | 6.74561112,-5.06569444
2021 | Août | Orange | OCI0586 | KETESSO | KETESSO_G9-1 | OCI0586 | KETESSO | BIANOUAN | ABOISSO | SUD-COMOE | 1 | 2 |  | -3.17733334 | 5.88580556 | Haubané |  | 37511 | 2G | BTS | BSC_ABENGOUROU_1 | 120 | 403 | 0 | 0 | 60 | 2696/377/169 | KATHREIN | 42 | 13.4 |  | FO | 70 | 65 | 10 | CIE | 0.12661 | 16.6306 | FH + FO | 2007-08-01 | 5.88580556,-3.17733334
2021 | Août | Orange | OCI0586 | KETESSO | KETESSO_G9-2 | OCI0586 | KETESSO | BIANOUAN | ABOISSO | SUD-COMOE | 1 | 3 |  | -3.17733334 | 5.88580556 | Haubané |  | 37512 | 2G | BTS | BSC_ABENGOUROU_1 | 210 | 403 | 0 | 4 | 45 | 2696/377/169 | KATHREIN | 42 | 17.709999 |  | FO | 55 | 65 | 10 | CIE | 0.33342 | 27.3431 | FH + FO | 2007-08-01 | 5.88580556,-3.17733334
2021 | Août | Orange | OCI0586 | KETESSO | KETESSO_G9-3 | OCI0586 | KETESSO | BIANOUAN | ABOISSO | SUD-COMOE | 1 | 3 |  | -3.17733334 | 5.88580556 | Haubané |  | 37513 | 2G | BTS | BSC_ABENGOUROU_1 | 320 | 403 | 0 | 4 | 45 | 2696/377/169 | KATHREIN | 42 | 17.709999 |  | FO | 55 | 65 | 10 | CIE | 0.93193 | 29.1661 | FH + FO | 2007-08-01 | 5.88580556,-3.17733334
2021 | Août | Orange | OCI2055 | KETIN_IHS | KETIN_IHS_G9-1 | OCI2055 | AKOUPE | AKOUPE | AKOUPE | ME | 1 | 3 |  | -3.88745000 | 6.39321000 | Autostable |  | 43961 | 2G | BTS | BSC_ABENGOUROU_1 | 0 | 403 | 0 | 2 | 45 | 2696/377/169 | KATHREIN | 42 | 15.3 |  | FO | 55 | 65 | 10 | CIE | 0.68553 | 27.3431 | FH + FO | 2007-08-01 | 6.39321000,-3.88745000
2021 | Août | Orange | OCI2055 | KETIN_IHS | KETIN_IHS_G9-2 | OCI2055 | AKOUPE | AKOUPE | AKOUPE | ME | 1 | 4 |  | -3.88745000 | 6.39321000 | Autostable |  | 43962 | 2G | BTS | BSC_ABENGOUROU_1 | 0 | 403 | 0 | 0 | 40 | 2696/377/169 | KATHREIN | 42 | 13.9 |  | FO | 50 | 65 | 10 | CIE | 0.46943 | 36.5337 | FH + FO | 2007-08-01 | 6.39321000,-3.88745000
2021 | Août | Orange | OCI2055 | KETIN_IHS | KETIN_IHS_G9-3 | OCI2055 | AKOUPE | AKOUPE | AKOUPE | ME | 1 | 3 |  | -3.88745000 | 6.39321000 | Autostable |  | 43963 | 2G | BTS | BSC_ABENGOUROU_1 | 0 | 403 | 0 | 0 | 40 | 2696/377/169 | KATHREIN | 42 | 13.9 |  | FO | 50 | 65 | 10 | CIE | 0.80523 | 29.1661 | FH + FO | 2007-08-01 | 6.39321000,-3.88745000
2021 | Août | Orange | OCI2055 | KETIN_IHS | KETIN_IHS_U21-11 | OCI2055 | AKOUPE | AKOUPE | AKOUPE | ME |  |  |  | -3.88745000 | 6.39321000 | Autostable |  | 55751 | 3G | NODE_B | RNC_ABENGOUROU_1 | 30 | 4011 | 0 | 4 | 45 | 2696/377/169 | KATHREIN | 42 | 17 |  | FO | 55 | 65 | 10 | CIE | 86.04 | 4.3114 | FH + FO | 2007-08-01 | 6.39321000,-3.88745000
2021 | Août | Orange | OCI2055 | KETIN_IHS | KETIN_IHS_U21-12 | OCI2055 | AKOUPE | AKOUPE | AKOUPE | ME |  |  |  | -3.88745000 | 6.39321000 | Autostable |  | 55754 | 3G | NODE_B | RNC_ABENGOUROU_1 | 30 | 4011 | 0 | 4 | 45 | 2696/377/169 | KATHREIN | 42 | 17.709999 |  | FO | 55 | 65 | 10 | CIE | 86.04 | 2.5808 | FH + FO | 2007-08-01 | 6.39321000,-3.88745000
2021 | Août | Orange | OCI2055 | KETIN_IHS | KETIN_IHS_U21-13 | OCI2055 | AKOUPE | AKOUPE | AKOUPE | ME |  |  |  | -3.88745000 | 6.39321000 | Autostable |  | 55757 | 3G | NODE_B | RNC_ABENGOUROU_1 | 30 | 4011 | 0 | 4 | 45 | 2696/377/169 | KATHREIN | 42 | 17.709999 |  | FO | 55 | 65 | 10 | CIE | 86.04 | 0 | FH + FO | 2007-08-01 | 6.39321000,-3.88745000
2021 | Août | Orange | OCI2055 | KETIN_IHS | KETIN_IHS_U21-21 | OCI2055 | AKOUPE | AKOUPE | AKOUPE | ME |  |  |  | -3.88745000 | 6.39321000 | Autostable |  | 55752 | 3G | NODE_B | RNC_ABENGOUROU_1 | 140 | 4011 | 0 | 4 | 45 | 2696/377/169 | KATHREIN | 42 | 17 |  | FO | 55 | 65 | 10 | CIE | 86.04 | 4.372 | FH + FO | 2007-08-01 | 6.39321000,-3.88745000
2021 | Août | Orange | OCI2055 | KETIN_IHS | KETIN_IHS_U21-22 | OCI2055 | AKOUPE | AKOUPE | AKOUPE | ME |  |  |  | -3.88745000 | 6.39321000 | Autostable |  | 55755 | 3G | NODE_B | RNC_ABENGOUROU_1 | 140 | 4011 | 0 | 4 | 45 | 2696/377/169 | KATHREIN | 42 | 17.709999 |  | FO | 55 | 65 | 10 | CIE | 86.04 | 3.1183 | FH + FO | 2007-08-01 | 6.39321000,-3.88745000
2021 | Août | Orange | OCI2055 | KETIN_IHS | KETIN_IHS_U21-23 | OCI2055 | AKOUPE | AKOUPE | AKOUPE | ME |  |  |  | -3.88745000 | 6.39321000 | Autostable |  | 55758 | 3G | NODE_B | RNC_ABENGOUROU_1 | 140 | 4011 | 0 | 4 | 45 | 2696/377/169 | KATHREIN | 42 | 17.709999 |  | FO | 55 | 65 | 10 | CIE | 86.04 | 3.5713 | FH + FO | 2007-08-01 | 6.39321000,-3.88745000
2021 | Août | Orange | OCI2055 | KETIN_IHS | KETIN_IHS_U21-31 | OCI2055 | AKOUPE | AKOUPE | AKOUPE | ME |  |  |  | -3.88745000 | 6.39321000 | Autostable |  | 55753 | 3G | NODE_B | RNC_ABENGOUROU_1 | 220 | 4011 | 0 | 4 | 45 | 2696/377/169 | KATHREIN | 42 | 17 |  | FO | 55 | 65 | 10 | CIE | 86.04 | 5.2813 | FH + FO | 2007-08-01 | 6.39321000,-3.88745000
2021 | Août | Orange | OCI2055 | KETIN_IHS | KETIN_IHS_U21-32 | OCI2055 | AKOUPE | AKOUPE | AKOUPE | ME |  |  |  | -3.88745000 | 6.39321000 | Autostable |  | 55756 | 3G | NODE_B | RNC_ABENGOUROU_1 | 220 | 4011 | 0 | 2 | 45 | 2696/377/169 | KATHREIN | 42 | 15.3 |  | FO | 55 | 65 | 10 | CIE | 86.04 | 4.1956 | FH + FO | 2007-08-01 | 6.39321000,-3.88745000
2021 | Août | Orange | OCI2055 | KETIN_IHS | KETIN_IHS_U21-33 | OCI2055 | AKOUPE | AKOUPE | AKOUPE | ME |  |  |  | -3.88745000 | 6.39321000 | Autostable |  | 55759 | 3G | NODE_B | RNC_ABENGOUROU_1 | 220 | 4011 | 0 | 2 | 45 | 2696/377/169 | KATHREIN | 42 | 15.3 |  | FO | 55 | 65 | 10 | CIE | 86.04 | 3.6352 | FH + FO | 2007-08-01 | 6.39321000,-3.88745000
2021 | Août | Orange | OCI0588 | KETRO_BASSAM | KETRO_BASSAM_G9-1 | OCI0588 | KETRO-BASSAM | KETRO-BASSAM | VAVOUA | HAUT-SASSANDRA | 1 | 3 |  | -6.64624836 | 7.18549755 | Haubané |  | 18381 | 2G | BTS | BSC_DALOA_1 | 0 | 608 | 0 | 0 | 40 | 2696/377/169 | KATHREIN | 42 | 13.9 |  | FO | 50 | 65 | 10 | CIE | 0.49421 | 25.5291 | FH + FO | 2008-11-01 | 7.18549755,-6.64624836
2021 | Août | Orange | OCI0588 | KETRO_BASSAM | KETRO_BASSAM_G9-2 | OCI0588 | KETRO-BASSAM | KETRO-BASSAM | VAVOUA | HAUT-SASSANDRA | 1 | 3 |  | -6.64624836 | 7.18549755 | Haubané |  | 18382 | 2G | BTS | BSC_DALOA_1 | 120 | 608 | 0 | 6 | 40 | 2696/377/169 | KATHREIN | 42 | 17.850000 |  | FO | 50 | 65 | 10 | CIE | 0.77197 | 25.5291 | FH + FO | 2008-11-01 | 7.18549755,-6.64624836
2021 | Août | Orange | OCI0588 | KETRO_BASSAM | KETRO_BASSAM_G9-3 | OCI0588 | KETRO-BASSAM | KETRO-BASSAM | VAVOUA | HAUT-SASSANDRA | 1 | 4 |  | -6.64624836 | 7.18549755 | Haubané |  | 18383 | 2G | BTS | BSC_DALOA_1 | 240 | 608 | 0 | 6 | 40 | 2696/377/169 | KATHREIN | 42 | 17.850000 |  | FO | 50 | 65 | 10 | CIE | 0.59822 | 38.3916 | FH + FO | 2008-11-01 | 7.18549755,-6.64624836
2021 | Août | Orange | OCI0588 | KETRO_BASSAM | KETRO_BASSAM_U21-11 | OCI0588 | KETRO-BASSAM | KETRO-BASSAM | VAVOUA | HAUT-SASSANDRA |  |  |  | -6.64624836 | 7.18549755 | Haubané |  | 58031 | 3G | NODE_B | RNC_DALOA_1 | 90 | 6032 | 0 | 6 | 40 | 2696/377/169 | KATHREIN | 42 | 17.870001 |  | FO | 50 | 65 | 10 | CIE | 86.04 | 0.38277 | FH + FO | 2008-11-01 | 7.18549755,-6.64624836
2021 | Août | Orange | OCI0588 | KETRO_BASSAM | KETRO_BASSAM_U21-12 | OCI0588 | KETRO-BASSAM | KETRO-BASSAM | VAVOUA | HAUT-SASSANDRA |  |  |  | -6.64624836 | 7.18549755 | Haubané |  | 58034 | 3G | NODE_B | RNC_DALOA_1 | 90 | 6032 | 0 | 6 | 40 | 2696/377/169 | KATHREIN | 42 | 17.870001 |  | FO | 50 | 65 | 10 | CIE | 86.04 | 1.0246 | FH + FO | 2008-11-01 | 7.18549755,-6.64624836
2021 | Août | Orange | OCI0588 | KETRO_BASSAM | KETRO_BASSAM_U21-21 | OCI0588 | KETRO-BASSAM | KETRO-BASSAM | VAVOUA | HAUT-SASSANDRA |  |  |  | -6.64624836 | 7.18549755 | Haubané |  | 58032 | 3G | NODE_B | RNC_DALOA_1 | 240 | 6032 | 0 | 6 | 40 | 2696/377/169 | KATHREIN | 42 | 17.870001 |  | FO | 50 | 65 | 10 | CIE | 86.04 | 0.076153 | FH + FO | 2008-11-01 | 7.18549755,-6.64624836
2021 | Août | Orange | OCI0588 | KETRO_BASSAM | KETRO_BASSAM_U21-22 | OCI0588 | KETRO-BASSAM | KETRO-BASSAM | VAVOUA | HAUT-SASSANDRA |  |  |  | -6.64624836 | 7.18549755 | Haubané |  | 58035 | 3G | NODE_B | RNC_DALOA_1 | 240 | 6032 | 0 | 6 | 40 | 2696/377/169 | KATHREIN | 42 | 17.870001 |  | FO | 50 | 65 | 10 | CIE | 86.04 | 0.12944 | FH + FO | 2008-11-01 | 7.18549755,-6.64624836
2021 | Août | Orange | OCI0588 | KETRO_BASSAM | KETRO_BASSAM_U21-31 | OCI0588 | KETRO-BASSAM | KETRO-BASSAM | VAVOUA | HAUT-SASSANDRA |  |  |  | -6.64624836 | 7.18549755 | Haubané |  | 58033 | 3G | NODE_B | RNC_DALOA_1 | 320 | 6032 | 0 | 6 | 40 | 2696/377/169 | KATHREIN | 42 | 17.740000 |  | FO | 50 | 65 | 10 | CIE | 86.04 | 0.78765 | FH + FO | 2008-11-01 | 7.18549755,-6.64624836
2021 | Août | Orange | OCI0588 | KETRO_BASSAM | KETRO_BASSAM_U21-32 | OCI0588 | KETRO-BASSAM | KETRO-BASSAM | VAVOUA | HAUT-SASSANDRA |  |  |  | -6.64624836 | 7.18549755 | Haubané |  | 58036 | 3G | NODE_B | RNC_DALOA_1 | 320 | 6032 | 0 | 6 | 40 | 2696/377/169 | KATHREIN | 42 | 17.740000 |  | FO | 50 | 65 | 10 | CIE | 86.04 | 0.59356 | FH + FO | 2008-11-01 | 7.18549755,-6.64624836
2021 | Août | Orange | OCI0588 | KETRO_BASSAM | KETRO_BASSAM_U9-1 | OCI0588 | KETRO-BASSAM | KETRO-BASSAM | VAVOUA | HAUT-SASSANDRA |  |  |  | -6.64624836 | 7.18549755 | Haubané |  | 58030 | 3G | NODE_B | RNC_DALOA_1 | 90 | 6032 | 0 | 6 | 40 | 2696/377/169 | KATHREIN | 42 | 17.740000 |  | FO | 50 | 65 | 10 | CIE |  |  | FH + FO | 2008-11-01 | 7.18549755,-6.64624836
2021 | Août | Orange | OCI0588 | KETRO_BASSAM | KETRO_BASSAM_U9-2 | OCI0588 | KETRO-BASSAM | KETRO-BASSAM | VAVOUA | HAUT-SASSANDRA |  |  |  | -6.64624836 | 7.18549755 | Haubané |  | 58038 | 3G | NODE_B | RNC_DALOA_1 | 240 | 6032 | 0 | 2 | 47 | 2696/377/169 | KATHREIN | 42 | 15.3 |  | FO | 57 | 65 | 10 | CIE |  |  | FH + FO | 2008-11-01 | 7.18549755,-6.64624836
2021 | Août | Orange | OCI0588 | KETRO_BASSAM | KETRO_BASSAM_U9-3 | OCI0588 | KETRO-BASSAM | KETRO-BASSAM | VAVOUA | HAUT-SASSANDRA |  |  |  | -6.64624836 | 7.18549755 | Haubané |  | 58039 | 3G | NODE_B | RNC_DALOA_1 | 320 | 6032 | 0 | 2 | 47 | 2696/377/169 | KATHREIN | 42 | 15.3 |  | FO | 57 | 65 | 10 | CIE |  |  | FH + FO | 2008-11-01 | 7.18549755,-6.64624836
2021 | Août | Orange | OCI0589 | KIBOUO_MOBILE | KIBOUO_G9-1 | OCI0589 | KIBOUO | GBOGUHE | DALOA | HAUT-SASSANDRA | 1 | 5 |  | -6.513028 | 6.826782 | Autostable |  | 17531 | 2G | BTS | BSC_DALOA_2 | 0 | 610 | 0 | 2 | 47 | 2696/377/169 | KATHREIN | 42 | 15.3 |  | FO | 57 | 65 | 10 | CIE | 0.18442 | 49.6441 | FH + FO | 2007-08-01 | 6.826782,-6.513028
2021 | Août | Orange | OCI0589 | KIBOUO_MOBILE | KIBOUO_G9-2 | OCI0589 | KIBOUO | GBOGUHE | DALOA | HAUT-SASSANDRA | 1 | 5 |  | -6.513028 | 6.826782 | Autostable |  | 17532 | 2G | BTS | BSC_DALOA_2 | 0 | 610 | 0 | 0 | 40 | 2696/377/169 | KATHREIN | 42 | 15.2 |  | FO | 50 | 65 | 10 | CIE | 0.30347 | 51.5342 | FH + FO | 2007-08-01 | 6.826782,-6.513028
2021 | Août | Orange | OCI0589 | KIBOUO_MOBILE | KIBOUO_G9-3 | OCI0589 | KIBOUO | GBOGUHE | DALOA | HAUT-SASSANDRA | 1 | 5 |  | -6.513028 | 6.826782 | Autostable |  | 17533 | 2G | BTS | BSC_DALOA_2 | 0 | 610 | 0 | 0 | 40 | 2696/377/169 | KATHREIN | 42 | 15.2 |  | FO | 50 | 65 | 10 | CIE | 0.087848 | 49.6441 | FH + FO | 2007-08-01 | 6.826782,-6.513028
2021 | Août | Orange | OCI1640 | KIMBIRILA_SUD | KIMBIRILA_SUD_G9-1 | OCI1640 | KIMBIRILA SUD | KIMBIRILA SUD | ODIENNE | KABADOUGOU | 1 | 3 |  | -7.61311112 | 9.72261112 | Autostable |  | 32371 | 2G | BTS | BSC_DALOA_1 | 90 | 614 | 0 | 0 | 40 | 2696/377/169 | KATHREIN | 42 | 15.2 |  | FO | 50 | 65 | 10 | CIE | 0.055671 | 27.3431 | FH + FO | 2014-02-01 | 9.72261112,-7.61311112
2021 | Août | Orange | OCI1640 | KIMBIRILA_SUD | KIMBIRILA_SUD_G9-2 | OCI1640 | KIMBIRILA SUD | KIMBIRILA SUD | ODIENNE | KABADOUGOU | 1 | 2 |  | -7.61311112 | 9.72261112 | Autostable |  | 32372 | 2G | BTS | BSC_DALOA_1 | 190 | 614 | 0 | 6 | 40 | 2696/377/169 | KATHREIN | 42 | 17.850000 |  | FO | 50 | 65 | 10 | CIE | 0.18752 | 15.7609 | FH + FO | 2014-02-01 | 9.72261112,-7.61311112
2021 | Août | Orange | OCI1640 | KIMBIRILA_SUD | KIMBIRILA_SUD_G9-3 | OCI1640 | KIMBIRILA SUD | KIMBIRILA SUD | ODIENNE | KABADOUGOU | 1 | 2 |  | -7.61311112 | 9.72261112 | Autostable |  | 32373 | 2G | BTS | BSC_DALOA_1 | 300 | 614 | 0 | 6 | 40 | 2696/377/169 | KATHREIN | 42 | 17.850000 |  | FO | 50 | 65 | 10 | CIE | 0.19422 | 15.7609 | FH + FO | 2014-02-01 | 9.72261112,-7.61311112
2021 | Août | Orange | OCI1640 | KIMBIRILA_SUD | KIMBIRILA_SUD_U21-11 | OCI1640 | KIMBIRILA SUD | KIMBIRILA SUD | ODIENNE | KABADOUGOU |  |  |  | -7.61311112 | 9.72261112 | Autostable |  | 35621 | 3G | NODE_B | RNC_DALOA_1 | 90 | 6032 | 0 | 6 | 40 | 2696/377/169 | KATHREIN | 42 | 17.870001 |  | FO | 50 | 65 | 10 | CIE | 86.04 | 0.0072 | FH + FO | 2014-02-01 | 9.72261112,-7.61311112
2021 | Août | Orange | OCI1640 | KIMBIRILA_SUD | KIMBIRILA_SUD_U21-12 | OCI1640 | KIMBIRILA SUD | KIMBIRILA SUD | ODIENNE | KABADOUGOU |  |  |  | -7.61311112 | 9.72261112 | Autostable |  | 35624 | 3G | NODE_B | RNC_DALOA_1 | 90 | 6032 | 0 | 6 | 40 | 2696/377/169 | KATHREIN | 42 | 17.870001 |  | FO | 50 | 65 | 10 | CIE | 86.04 | 0.0014556 | FH + FO | 2014-02-01 | 9.72261112,-7.61311112
2021 | Août | Orange | OCI1640 | KIMBIRILA_SUD | KIMBIRILA_SUD_U21-21 | OCI1640 | KIMBIRILA SUD | KIMBIRILA SUD | ODIENNE | KABADOUGOU |  |  |  | -7.61311112 | 9.72261112 | Autostable |  | 35622 | 3G | NODE_B | RNC_DALOA_1 | 240 | 6032 | 0 | 6 | 40 | 2696/377/169 | KATHREIN | 42 | 17.870001 |  | FO | 50 | 65 | 10 | CIE | 86.04 | 0.75743 | FH + FO | 2014-02-01 | 9.72261112,-7.61311112
2021 | Août | Orange | OCI1640 | KIMBIRILA_SUD | KIMBIRILA_SUD_U21-22 | OCI1640 | KIMBIRILA SUD | KIMBIRILA SUD | ODIENNE | KABADOUGOU |  |  |  | -7.61311112 | 9.72261112 | Autostable |  | 35625 | 3G | NODE_B | RNC_DALOA_1 | 240 | 6032 | 0 | 6 | 40 | 2696/377/169 | KATHREIN | 42 | 17.870001 |  | FO | 50 | 65 | 10 | CIE | 86.04 | 0.45839 | FH + FO | 2014-02-01 | 9.72261112,-7.61311112
2021 | Août | Orange | OCI1640 | KIMBIRILA_SUD | KIMBIRILA_SUD_U21-31 | OCI1640 | KIMBIRILA SUD | KIMBIRILA SUD | ODIENNE | KABADOUGOU |  |  |  | -7.61311112 | 9.72261112 | Autostable |  | 35623 | 3G | NODE_B | RNC_DALOA_1 | 320 | 6032 | 0 | 6 | 40 | 2696/377/169 | KATHREIN | 42 | 17.430000 |  | FO | 50 | 65 | 10 | CIE | 86.04 | 0.12364 | FH + FO | 2014-02-01 | 9.72261112,-7.61311112
2021 | Août | Orange | OCI1640 | KIMBIRILA_SUD | KIMBIRILA_SUD_U21-32 | OCI1640 | KIMBIRILA SUD | KIMBIRILA SUD | ODIENNE | KABADOUGOU |  |  |  | -7.61311112 | 9.72261112 | Autostable |  | 35626 | 3G | NODE_B | RNC_DALOA_1 | 320 | 6032 | 0 | 6 | 40 | 2696/377/169 | KATHREIN | 42 | 17.430000 |  | FO | 50 | 65 | 10 | CIE | 86.04 | 0.018075 | FH + FO | 2014-02-01 | 9.72261112,-7.61311112
2021 | Août | Orange | OCI1640 | KIMBIRILA_SUD | KIMBIRILA_SUD_U9-1 | OCI1640 | KIMBIRILA SUD | KIMBIRILA SUD | ODIENNE | KABADOUGOU |  |  |  | -7.61311112 | 9.72261112 | Autostable |  | 32370 | 3G | NODE_B | RNC_DALOA_1 | 10 | 6032 | 0 | 6 | 40 | 2696/377/169 | KATHREIN | 42 | 17.430000 |  | FO | 50 | 65 | 10 | CIE |  |  | FH + FO | 2014-02-01 | 9.72261112,-7.61311112
2021 | Août | Orange | OCI1640 | KIMBIRILA_SUD | KIMBIRILA_SUD_U9-2 | OCI1640 | KIMBIRILA SUD | KIMBIRILA SUD | ODIENNE | KABADOUGOU |  |  |  | -7.61311112 | 9.72261112 | Autostable |  | 32378 | 3G | NODE_B | RNC_DALOA_1 | 190 | 6032 | 0 | 3 | 65 | 2696/377/169 | KATHREIN | 42 | 15.7 |  | FO | 75 | 65 | 10 | CIE |  |  | FH + FO | 2014-02-01 | 9.72261112,-7.61311112
2021 | Août | Orange | OCI1640 | KIMBIRILA_SUD | KIMBIRILA_SUD_U9-3 | OCI1640 | KIMBIRILA SUD | KIMBIRILA SUD | ODIENNE | KABADOUGOU |  |  |  | -7.61311112 | 9.72261112 | Autostable |  | 32379 | 3G | NODE_B | RNC_DALOA_1 | 280 | 6032 | 0 | 3 | 65 | 2696/377/169 | KATHREIN | 42 | 15.7 |  | FO | 75 | 65 | 10 | CIE |  |  | FH + FO | 2014-02-01 | 9.72261112,-7.61311112
2021 | Août | Orange | OCI2249 | KIRAMISSE | KIRAMISSE_G18-1 | OCI2249 | KIRAMISSE | TAOUDI | BONDOUKOU | GONTOUGO | 1 | 4 |  | -3.447258 | 8.221551 | AUTOSTABLE |  | 52655 | 2G | BTS | BSC_ABENGOUROU_1 | 90 | 406 | 0 | 3 | 65 | 2696/377/169 | KATHREIN | 42 | 15.7 |  | FO | 75 | 65 | 10 | CIE | 0.048441 | 40.2551 | FH + FO | 2017-12-27 | 8.221551,-3.447258
2021 | Août | Orange | OCI2249 | KIRAMISSE | KIRAMISSE_G18-2 | OCI2249 | KIRAMISSE | TAOUDI | BONDOUKOU | GONTOUGO | 1 | 4 |  | -3.447258 | 8.221551 | AUTOSTABLE |  | 52656 | 2G | BTS | BSC_ABENGOUROU_1 | 180 | 406 | 0 | 1 | 65 | 2696/377/169 | KATHREIN | 42 | 15.7 |  | FO | 75 | 65 | 10 | CIE | 0.039194 | 40.2551 | FH + FO | 2017-12-27 | 8.221551,-3.447258
2021 | Août | Orange | OCI2249 | KIRAMISSE | KIRAMISSE_G18-3 | OCI2249 | KIRAMISSE | TAOUDI | BONDOUKOU | GONTOUGO | 1 | 4 |  | -3.447258 | 8.221551 | AUTOSTABLE |  | 52657 | 2G | BTS | BSC_ABENGOUROU_1 | 320 | 406 | 0 | 2 | 65 | 2696/377/169 | KATHREIN | 42 | 15.7 |  | FO | 75 | 65 | 10 | CIE | 0.02429 | 40.2551 | FH + FO | 2017-12-27 | 8.221551,-3.447258
2021 | Août | Orange | OCI2249 | KIRAMISSE | KIRAMISSE_G9-1 | OCI2249 | KIRAMISSE | TAOUDI | BONDOUKOU | GONTOUGO | 1 | 2 |  | -3.447258 | 8.221551 | AUTOSTABLE |  | 52651 | 2G | BTS | BSC_ABENGOUROU_1 | 90 | 406 | 0 | 1 | 65 | 2696/377/169 | KATHREIN | 42 | 15.7 |  | FO | 75 | 65 | 10 | CIE | 0.156 | 16.6306 | FH + FO | 2017-12-27 | 8.221551,-3.447258
2021 | Août | Orange | OCI2249 | KIRAMISSE | KIRAMISSE_G9-2 | OCI2249 | KIRAMISSE | TAOUDI | BONDOUKOU | GONTOUGO | 1 | 2 |  | -3.447258 | 8.221551 | AUTOSTABLE |  | 52652 | 2G | BTS | BSC_ABENGOUROU_1 | 180 | 406 | 0 | 3 | 65 | 2696/377/169 | KATHREIN | 42 | 18.1 |  | FO | 75 | 65 | 10 | CIE | 0.20578 | 16.6306 | FH + FO | 2017-12-27 | 8.221551,-3.447258
2021 | Août | Orange | OCI2249 | KIRAMISSE | KIRAMISSE_G9-3 | OCI2249 | KIRAMISSE | TAOUDI | BONDOUKOU | GONTOUGO | 1 | 2 |  | -3.447258 | 8.221551 | AUTOSTABLE |  | 52653 | 2G | BTS | BSC_ABENGOUROU_1 | 320 | 406 | 0 | 3 | 65 | 2696/377/169 | KATHREIN | 42 | 18.1 |  | FO | 75 | 65 | 10 | CIE | 0.1079 | 16.6306 | FH + FO | 2017-12-27 | 8.221551,-3.447258
2021 | Août | Orange | OCI2249 | KIRAMISSE | KIRAMISSE_U21-11 | OCI2249 | KIRAMISSE | TAOUDI | BONDOUKOU | GONTOUGO |  |  |  | -3.447258 | 8.221551 | AUTOSTABLE |  | 55921 | 3G | NODE_B | RNC_ABENGOUROU_1 | 90 | 4011 | 0 | 3 | 65 | 2696/377/169 | KATHREIN | 42 | 18.1 |  | FO | 75 | 65 | 10 | CIE | 86.04 | 0.041961 | FH + FO | 2017-12-27 | 8.221551,-3.447258
2021 | Août | Orange | OCI2249 | KIRAMISSE | KIRAMISSE_U21-12 | OCI2249 | KIRAMISSE | TAOUDI | BONDOUKOU | GONTOUGO |  |  |  | -3.447258 | 8.221551 | AUTOSTABLE |  | 55924 | 3G | NODE_B | RNC_ABENGOUROU_1 | 90 | 4011 | 0 | 3 | 65 | 2696/377/169 | KATHREIN | 42 | 18.1 |  | FO | 75 | 65 | 10 | CIE | 86.04 | 0.068633 | FH + FO | 2017-12-27 | 8.221551,-3.447258
2021 | Août | Orange | OCI2249 | KIRAMISSE | KIRAMISSE_U21-21 | OCI2249 | KIRAMISSE | TAOUDI | BONDOUKOU | GONTOUGO |  |  |  | -3.447258 | 8.221551 | AUTOSTABLE |  | 55922 | 3G | NODE_B | RNC_ABENGOUROU_1 | 180 | 4011 | 0 | 3 | 65 | 2696/377/169 | KATHREIN | 42 | 18.1 |  | FO | 75 | 65 | 10 | CIE | 86.04 | 0.65469 | FH + FO | 2017-12-27 | 8.221551,-3.447258
2021 | Août | Orange | OCI2249 | KIRAMISSE | KIRAMISSE_U21-22 | OCI2249 | KIRAMISSE | TAOUDI | BONDOUKOU | GONTOUGO |  |  |  | -3.447258 | 8.221551 | AUTOSTABLE |  | 55925 | 3G | NODE_B | RNC_ABENGOUROU_1 | 180 | 4011 | 0 | 3 | 65 | 2696/377/169 | KATHREIN | 42 | 18.1 |  | FO | 75 | 65 | 10 | CIE | 86.04 | 0.0081583 | FH + FO | 2017-12-27 | 8.221551,-3.447258
2021 | Août | Orange | OCI2249 | KIRAMISSE | KIRAMISSE_U21-31 | OCI2249 | KIRAMISSE | TAOUDI | BONDOUKOU | GONTOUGO |  |  |  | -3.447258 | 8.221551 | AUTOSTABLE |  | 55923 | 3G | NODE_B | RNC_ABENGOUROU_1 | 320 | 4011 | 0 | 3 | 18 | 2696/377/169 | KATHREIN | 42 | 15.4 |  | FO | 28 | 65 | 10 | CIE | 86.04 | 0 | FH + FO | 2017-12-27 | 8.221551,-3.447258
2021 | Août | Orange | OCI2249 | KIRAMISSE | KIRAMISSE_U21-32 | OCI2249 | KIRAMISSE | TAOUDI | BONDOUKOU | GONTOUGO |  |  |  | -3.447258 | 8.221551 | AUTOSTABLE |  | 55926 | 3G | NODE_B | RNC_ABENGOUROU_1 | 320 | 4011 | 0 | 3 | 18 | 2696/377/169 | KATHREIN | 42 | 15.4 |  | FO | 28 | 65 | 10 | CIE | 86.04 | 0.43118 | FH + FO | 2017-12-27 | 8.221551,-3.447258
2021 | Août | Orange | OCI0590 | KIYALA | KIYALA_G18-1 | OCI0590 | ABOBO BAOULE | ABOBO | ABIDJAN | DISTRICT AUTONOME D'ABIDJAN | 1 | 7 |  | -3.98886300 | 5.42757900 | Haubané |  | 48205 | 2G | BTS | BSC_CAF_1 | 20 | 126 | 0 | 3 | 18 | 2696/377/169 | KATHREIN | 42 | 15.4 |  | FO | 28 | 65 | 10 | CIE | 0.59912 | 88.9409 | FO | 2007-10-01 | 5.42757900,-3.98886300
2021 | Août | Orange | OCI0590 | KIYALA | KIYALA_G18-2 | OCI0590 | ABOBO BAOULE | ABOBO | ABIDJAN | DISTRICT AUTONOME D'ABIDJAN | 1 | 8 |  | -3.98886300 | 5.42757900 | Haubané |  | 48206 | 2G | BTS | BSC_CAF_1 | 130 | 126 | 0 | 2 | 18 | 2696/377/169 | KATHREIN | 42 | 15.4 |  | FO | 28 | 65 | 10 | CIE | 0.22943 | 89.9102 | FO | 2007-10-01 | 5.42757900,-3.98886300
2021 | Août | Orange | OCI0590 | KIYALA | KIYALA_G18-3 | OCI0590 | ABOBO BAOULE | ABOBO | ABIDJAN | DISTRICT AUTONOME D'ABIDJAN | 1 | 7 |  | -3.98886300 | 5.42757900 | Haubané |  | 48207 | 2G | BTS | BSC_CAF_1 | 250 | 126 | 0 | 2 | 18 | 2696/377/169 | KATHREIN | 42 | 15.4 |  | FO | 28 | 65 | 10 | CIE | 0.65575 | 77.3418 | FO | 2007-10-01 | 5.42757900,-3.98886300
2021 | Août | Orange | OCI0590 | KIYALA | KIYALA_G9-1 | OCI0590 | ABOBO BAOULE | ABOBO | ABIDJAN | DISTRICT AUTONOME D'ABIDJAN | 1 | 3 |  | -3.98886300 | 5.42757900 | Haubané |  | 48201 | 2G | BTS | BSC_CAF_1 | 20 | 126 | 0 | 2 | 18 | 2696/377/169 | KATHREIN | 42 | 15.4 |  | FO | 28 | 65 | 10 | CIE | 1.2986 | 29.1661 | FO | 2007-10-01 | 5.42757900,-3.98886300
2021 | Août | Orange | OCI0590 | KIYALA | KIYALA_G9-2 | OCI0590 | ABOBO BAOULE | ABOBO | ABIDJAN | DISTRICT AUTONOME D'ABIDJAN | 1 | 3 |  | -3.98886300 | 5.42757900 | Haubané |  | 48202 | 2G | BTS | BSC_CAF_1 | 130 | 126 | 0 | 3 | 18 | 2696/377/169 | KATHREIN | 42 | 17 |  | FO | 28 | 65 | 10 | CIE | 0.46553 | 29.1661 | FO | 2007-10-01 | 5.42757900,-3.98886300
2021 | Août | Orange | OCI0590 | KIYALA | KIYALA_G9-3 | OCI0590 | ABOBO BAOULE | ABOBO | ABIDJAN | DISTRICT AUTONOME D'ABIDJAN | 1 | 3 |  | -3.98886300 | 5.42757900 | Haubané |  | 48203 | 2G | BTS | BSC_CAF_1 | 250 | 126 | 0 | 3 | 18 | 2696/377/169 | KATHREIN | 42 | 17 |  | FO | 28 | 65 | 10 | CIE | 0.74173 | 29.1661 | FO | 2007-10-01 | 5.42757900,-3.98886300
2021 | Août | Orange | OCI0590 | KIYALA | KIYALA_L26-1 | OCI0590 | ABOBO BAOULE | ABOBO | ABIDJAN | DISTRICT AUTONOME D'ABIDJAN |  |  |  | -3.98886300 | 5.42757900 | Haubané |  |  | 4G | ENODE_B |  | 20 |  | 0 | 4 | 18 | 2696/377/169 | KATHREIN | 42 | 17 |  | FO | 28 | 65 | 10 | CIE |  |  | FO | 2007-10-01 | 5.42757900,-3.98886300
2021 | Août | Orange | OCI0590 | KIYALA | KIYALA_L26-2 | OCI0590 | ABOBO BAOULE | ABOBO | ABIDJAN | DISTRICT AUTONOME D'ABIDJAN |  |  |  | -3.98886300 | 5.42757900 | Haubané |  |  | 4G | ENODE_B |  | 130 |  | 0 | 4 | 18 | 2696/377/169 | KATHREIN | 42 | 17 |  | FO | 28 | 65 | 10 | CIE |  |  | FO | 2007-10-01 | 5.42757900,-3.98886300
2021 | Août | Orange | OCI0590 | KIYALA | KIYALA_L26-3 | OCI0590 | ABOBO BAOULE | ABOBO | ABIDJAN | DISTRICT AUTONOME D'ABIDJAN |  |  |  | -3.98886300 | 5.42757900 | Haubané |  |  | 4G | ENODE_B |  | 250 |  | 0 | 4 | 18 | 2696/377/169 | KATHREIN | 42 | 17 |  | FO | 28 | 65 | 10 | CIE |  |  | FO | 2007-10-01 | 5.42757900,-3.98886300
2021 | Août | Orange | OCI0590 | KIYALA | KIYALA_L8-1 | OCI0590 | ABOBO BAOULE | ABOBO | ABIDJAN | DISTRICT AUTONOME D'ABIDJAN |  |  |  | -3.98886300 | 5.42757900 | Haubané |  |  | 4G | ENODE_B |  | 20 |  | 0 | 4 | 18 | 2696/377/169 | KATHREIN | 42 | 17 |  | FO | 28 | 65 | 10 | CIE |  |  | FO | 2007-10-01 | 5.42757900,-3.98886300
2021 | Août | Orange | OCI0590 | KIYALA | KIYALA_L8-2 | OCI0590 | ABOBO BAOULE | ABOBO | ABIDJAN | DISTRICT AUTONOME D'ABIDJAN |  |  |  | -3.98886300 | 5.42757900 | Haubané |  |  | 4G | ENODE_B |  | 130 |  | 0 | 3 | 18 | 2696/377/169 | KATHREIN | 42 | 17 |  | FO | 28 | 65 | 10 | CIE |  |  | FO | 2007-10-01 | 5.42757900,-3.98886300
2021 | Août | Orange | OCI0590 | KIYALA | KIYALA_L8-3 | OCI0590 | ABOBO BAOULE | ABOBO | ABIDJAN | DISTRICT AUTONOME D'ABIDJAN |  |  |  | -3.98886300 | 5.42757900 | Haubané |  |  | 4G | ENODE_B |  | 250 |  | 0 | 3 | 18 | 2696/377/169 | KATHREIN | 42 | 17 |  | FO | 28 | 65 | 10 | CIE |  |  | FO | 2007-10-01 | 5.42757900,-3.98886300
2021 | Août | Orange | OCI0590 | KIYALA | KIYALA_U21-11 | OCI0590 | ABOBO BAOULE | ABOBO | ABIDJAN | DISTRICT AUTONOME D'ABIDJAN |  |  |  | -3.98886300 | 5.42757900 | Haubané |  | 45961 | 3G | NODE_B | RNC_ABOBO_1 | 20 | 1251 | 0 | 3 | 18 | 2696/377/169 | KATHREIN | 42 | 17 |  | FO | 28 | 65 | 10 | CIE | 86.04 | 8.6243 | FO | 2007-10-01 | 5.42757900,-3.98886300
2021 | Août | Orange | OCI0590 | KIYALA | KIYALA_U21-12 | OCI0590 | ABOBO BAOULE | ABOBO | ABIDJAN | DISTRICT AUTONOME D'ABIDJAN |  |  |  | -3.98886300 | 5.42757900 | Haubané |  | 45964 | 3G | NODE_B | RNC_ABOBO_1 | 20 | 1251 | 0 | 3 | 18 | 2696/377/169 | KATHREIN | 42 | 17 |  | FO | 28 | 65 | 10 | CIE | 86.04 | 5.6823 | FO | 2007-10-01 | 5.42757900,-3.98886300
2021 | Août | Orange | OCI0590 | KIYALA | KIYALA_U21-13 | OCI0590 | ABOBO BAOULE | ABOBO | ABIDJAN | DISTRICT AUTONOME D'ABIDJAN |  |  |  | -3.98886300 | 5.42757900 | Haubané |  | 45967 | 3G | NODE_B | RNC_ABOBO_1 | 20 | 1251 | 0 | 3 | 18 | 2696/377/169 | KATHREIN | 42 | 17 |  | FO | 28 | 65 | 10 | CIE | 86.04 | 6.9969 | FO | 2007-10-01 | 5.42757900,-3.98886300
2021 | Août | Orange | OCI0590 | KIYALA | KIYALA_U21-21 | OCI0590 | ABOBO BAOULE | ABOBO | ABIDJAN | DISTRICT AUTONOME D'ABIDJAN |  |  |  | -3.98886300 | 5.42757900 | Haubané |  | 45962 | 3G | NODE_B | RNC_ABOBO_1 | 130 | 1251 | 0 | 3 | 18 | 2696/377/169 | KATHREIN | 42 | 17 |  | FO | 28 | 65 | 10 | CIE | 86.04 | 4.6918 | FO | 2007-10-01 | 5.42757900,-3.98886300
2021 | Août | Orange | OCI0590 | KIYALA | KIYALA_U21-22 | OCI0590 | ABOBO BAOULE | ABOBO | ABIDJAN | DISTRICT AUTONOME D'ABIDJAN |  |  |  | -3.98886300 | 5.42757900 | Haubané |  | 45965 | 3G | NODE_B | RNC_ABOBO_1 | 130 | 1251 | 0 | 3 | 18 | 2696/377/169 | KATHREIN | 42 | 17 |  | FO | 28 | 65 | 10 | CIE | 86.04 | 3.7328 | FO | 2007-10-01 | 5.42757900,-3.98886300
2021 | Août | Orange | OCI0590 | KIYALA | KIYALA_U21-23 | OCI0590 | ABOBO BAOULE | ABOBO | ABIDJAN | DISTRICT AUTONOME D'ABIDJAN |  |  |  | -3.98886300 | 5.42757900 | Haubané |  | 45968 | 3G | NODE_B | RNC_ABOBO_1 | 130 | 1251 | 0 | 3 | 18 | 2696/377/169 | KATHREIN | 42 | 17 |  | FO | 28 | 65 | 10 | CIE | 86.04 | 2.8315 | FO | 2007-10-01 | 5.42757900,-3.98886300
2021 | Août | Orange | OCI0590 | KIYALA | KIYALA_U21-31 | OCI0590 | ABOBO BAOULE | ABOBO | ABIDJAN | DISTRICT AUTONOME D'ABIDJAN |  |  |  | -3.98886300 | 5.42757900 | Haubané |  | 45963 | 3G | NODE_B | RNC_ABOBO_1 | 250 | 1251 | 0 | 3 | 18 | 2696/377/169 | KATHREIN | 42 | 17 |  | FO | 28 | 65 | 10 | CIE | 86.04 | 6.8238 | FO | 2007-10-01 | 5.42757900,-3.98886300
2021 | Août | Orange | OCI0590 | KIYALA | KIYALA_U21-32 | OCI0590 | ABOBO BAOULE | ABOBO | ABIDJAN | DISTRICT AUTONOME D'ABIDJAN |  |  |  | -3.98886300 | 5.42757900 | Haubané |  | 45966 | 3G | NODE_B | RNC_ABOBO_1 | 250 | 1251 | 0 | 0 | 66 | 2696/377/169 | KATHREIN | 42 | 14.6 |  | FO | 76 | 65 | 10 | CIE | 86.04 | 5.2093 | FO | 2007-10-01 | 5.42757900,-3.98886300
2021 | Août | Orange | OCI0590 | KIYALA | KIYALA_U21-33 | OCI0590 | ABOBO BAOULE | ABOBO | ABIDJAN | DISTRICT AUTONOME D'ABIDJAN |  |  |  | -3.98886300 | 5.42757900 | Haubané |  | 45969 | 3G | NODE_B | RNC_ABOBO_1 | 250 | 1251 | 0 | 0 | 66 | 2696/377/169 | KATHREIN | 42 | 14.6 |  | FO | 76 | 65 | 10 | CIE | 86.04 | 5.2322 | FO | 2007-10-01 | 5.42757900,-3.98886300
2021 | Août | Orange | OCI1376 | KLOTOU | KLOTOU_G9-1 | OCI1376 | KLOTOU | GRAND-BEREBY | SAN-PEDRO | SAN-PEDRO | 1 | 4 |  | -7.18730556 | 4.55586111 | Haubané |  | 4271 | 2G | BTS | BSC_SP_1 | 65 | 704 | 0 | 0 | 66 | 2696/377/169 | KATHREIN | 42 | 14.6 |  | FO | 76 | 65 | 10 | CIE | 1.6093 | 41.1889 | FH + FO | 2013-05-01 | 4.55586111,-7.18730556
2021 | Août | Orange | OCI1376 | KLOTOU | KLOTOU_G9-2 | OCI1376 | KLOTOU | GRAND-BEREBY | SAN-PEDRO | SAN-PEDRO | 1 | 4 |  | -7.18730556 | 4.55586111 | Haubané |  | 4272 | 2G | BTS | BSC_SP_1 | 235 | 704 | 0 | 2 | 66 | 2696/377/169 | KATHREIN | 42 | 17.430000 |  | FO | 76 | 65 | 10 | CIE | 0.81669 | 40.2551 | FH + FO | 2013-05-01 | 4.55586111,-7.18730556
2021 | Août | Orange | OCI1376 | KLOTOU | KLOTOU_G9-3 | OCI1376 | KLOTOU | GRAND-BEREBY | SAN-PEDRO | SAN-PEDRO | 1 | 5 |  | -7.18730556 | 4.55586111 | Haubané |  | 4273 | 2G | BTS | BSC_SP_1 | 340 | 704 | 0 | 2 | 66 | 2696/377/169 | KATHREIN | 42 | 17.430000 |  | FO | 76 | 65 | 10 | CIE | 0.45367 | 49.6441 | FH + FO | 2013-05-01 | 4.55586111,-7.18730556
2021 | Août | Orange | OCI1376 | KLOTOU | KLOTOU_U9-1 | OCI1376 | KLOTOU | GRAND-BEREBY | SAN-PEDRO | SAN-PEDRO |  |  |  | -7.18730556 | 4.55586111 | Haubané |  | 4270 | 3G | NODE_B | RNC_SAN_PEDRO_1 | 65 | 7091 | 0 | 2 | 66 | 2696/377/169 | KATHREIN | 42 | 17.430000 |  | FO | 76 | 65 | 10 | CIE |  |  | FH + FO | 2013-05-01 | 4.55586111,-7.18730556
2021 | Août | Orange | OCI1376 | KLOTOU | KLOTOU_U9-2 | OCI1376 | KLOTOU | GRAND-BEREBY | SAN-PEDRO | SAN-PEDRO |  |  |  | -7.18730556 | 4.55586111 | Haubané |  | 4278 | 3G | NODE_B | RNC_SAN_PEDRO_1 | 235 | 7091 | 0 | 4 | 39 | 2696/377/169 | KATHREIN | 42 | 13.9 |  | FO | 49 | 65 | 10 | CIE |  |  | FH + FO | 2013-05-01 | 4.55586111,-7.18730556
2021 | Août | Orange | OCI1376 | KLOTOU | KLOTOU_U9-3 | OCI1376 | KLOTOU | GRAND-BEREBY | SAN-PEDRO | SAN-PEDRO |  |  |  | -7.18730556 | 4.55586111 | Haubané |  | 4279 | 3G | NODE_B | RNC_SAN_PEDRO_1 | 340 | 7091 | 0 | 4 | 39 | 2696/377/169 | KATHREIN | 42 | 13.9 |  | FO | 49 | 65 | 10 | CIE |  |  | FH + FO | 2013-05-01 | 4.55586111,-7.18730556
2021 | Août | Orange | OCI0591 | KM4 | KM4_G18-1 | OCI0591 | ZONE INDUSTRIELLE | TREICHVILLE | ABIDJAN | DISTRICT AUTONOME D'ABIDJAN | 1 | 4 |  | -3.99902778 | 5.29205556 | Autostable |  | 9205 | 2G | BTS | BSC_LUMIERE_2 | 30 | 141 | 0 | 4 | 39 | 2696/377/169 | KATHREIN | 42 | 13.9 |  | FO | 49 | 65 | 10 | CIE | 0.7113 | 40.2551 | FO | 1996-11-01 | 5.29205556,-3.99902778
2021 | Août | Orange | OCI0591 | KM4 | KM4_G18-2 | OCI0591 | ZONE INDUSTRIELLE | TREICHVILLE | ABIDJAN | DISTRICT AUTONOME D'ABIDJAN | 1 | 4 |  | -3.99902778 | 5.29205556 | Autostable |  | 9206 | 2G | BTS | BSC_LUMIERE_2 | 140 | 141 | 0 | 4 | 39 | 2696/377/169 | KATHREIN | 42 | 13.9 |  | FO | 49 | 65 | 10 | CIE | 0.60324 | 40.2551 | FO | 1996-11-01 | 5.29205556,-3.99902778
2021 | Août | Orange | OCI0591 | KM4 | KM4_G18-3 | OCI0591 | ZONE INDUSTRIELLE | TREICHVILLE | ABIDJAN | DISTRICT AUTONOME D'ABIDJAN | 1 | 5 |  | -3.99902778 | 5.29205556 | Autostable |  | 9207 | 2G | BTS | BSC_LUMIERE_2 | 260 | 141 | 0 | 4 | 39 | 2696/377/169 | KATHREIN | 42 | 13.9 |  | FO | 49 | 65 | 10 | CIE | 0.18693 | 51.5342 | FO | 1996-11-01 | 5.29205556,-3.99902778
2021 | Août | Orange | OCI0591 | KM4 | KM4_G9-1 | OCI0591 | ZONE INDUSTRIELLE | TREICHVILLE | ABIDJAN | DISTRICT AUTONOME D'ABIDJAN | 1 | 3 |  | -3.99902778 | 5.29205556 | Autostable |  | 9201 | 2G | BTS | BSC_LUMIERE_2 | 30 | 141 | 0 | 4 | 39 | 2696/377/169 | KATHREIN | 42 | 13.9 |  | FO | 49 | 65 | 10 | CIE | 0.60496 | 29.1661 | FO | 1996-11-01 | 5.29205556,-3.99902778
2021 | Août | Orange | OCI0591 | KM4 | KM4_G9-2 | OCI0591 | ZONE INDUSTRIELLE | TREICHVILLE | ABIDJAN | DISTRICT AUTONOME D'ABIDJAN | 1 | 3 |  | -3.99902778 | 5.29205556 | Autostable |  | 9202 | 2G | BTS | BSC_LUMIERE_2 | 140 | 141 | 0 | 6 | 39 | 2696/377/169 | KATHREIN | 42 | 16.940001 |  | FO | 49 | 65 | 10 | CIE | 0.17677 | 27.3431 | FO | 1996-11-01 | 5.29205556,-3.99902778
2021 | Août | Orange | OCI0591 | KM4 | KM4_G9-3 | OCI0591 | ZONE INDUSTRIELLE | TREICHVILLE | ABIDJAN | DISTRICT AUTONOME D'ABIDJAN | 1 | 3 |  | -3.99902778 | 5.29205556 | Autostable |  | 9203 | 2G | BTS | BSC_LUMIERE_2 | 260 | 141 | 0 | 4 | 39 | 2696/377/169 | KATHREIN | 42 | 16.950001 |  | FO | 49 | 65 | 10 | CIE | 0.43791 | 29.1661 | FO | 1996-11-01 | 5.29205556,-3.99902778
2021 | Août | Orange | OCI0591 | KM4 | KM4_L23-1 | OCI0591 | ZONE INDUSTRIELLE | TREICHVILLE | ABIDJAN | DISTRICT AUTONOME D'ABIDJAN |  |  |  | -3.99902778 | 5.29205556 | Autostable |  |  | TDD | ENODE_B |  | 0 |  | 0 | 2 | 20 | 510/210/70 | SHENGLU | 42 | 17.200001 |  | FO | 30 | 65 | 10 | CIE |  |  | FO | 1996-11-01 | 5.29205556,-3.99902778
2021 | Août | Orange | OCI0591 | KM4 | KM4_L23-2 | OCI0591 | ZONE INDUSTRIELLE | TREICHVILLE | ABIDJAN | DISTRICT AUTONOME D'ABIDJAN |  |  |  | -3.99902778 | 5.29205556 | Autostable |  |  | TDD | ENODE_B |  | 120 |  | 0 | 2 | 28 | 510/210/70 | SHENGLU | 42 | 17.200001 |  | FO | 38 | 65 | 10 | CIE |  |  | FO | 1996-11-01 | 5.29205556,-3.99902778
2021 | Août | Orange | OCI0591 | KM4 | KM4_L23-3 | OCI0591 | ZONE INDUSTRIELLE | TREICHVILLE | ABIDJAN | DISTRICT AUTONOME D'ABIDJAN |  |  |  | -3.99902778 | 5.29205556 | Autostable |  |  | TDD | ENODE_B |  | 190 |  | 2 | 2 | 28 | 510/210/70 | SHENGLU | 42 | 17.200001 |  | FO | 38 | 65 | 10 | CIE |  |  | FO | 1996-11-01 | 5.29205556,-3.99902778
2021 | Août | Orange | OCI0591 | KM4 | KM4_L8-1 | OCI0591 | ZONE INDUSTRIELLE | TREICHVILLE | ABIDJAN | DISTRICT AUTONOME D'ABIDJAN |  |  |  | -3.99902778 | 5.29205556 | Autostable |  |  | 4G | ENODE_B |  | 0 |  | 0 | 3 | 39 | 2696/377/169 | KATHREIN | 42 | 16.959999 |  | FO | 49 | 65 | 10 | CIE |  |  | FO | 1996-11-01 | 5.29205556,-3.99902778
2021 | Août | Orange | OCI0591 | KM4 | KM4_L8-2 | OCI0591 | ZONE INDUSTRIELLE | TREICHVILLE | ABIDJAN | DISTRICT AUTONOME D'ABIDJAN |  |  |  | -3.99902778 | 5.29205556 | Autostable |  |  | 4G | ENODE_B |  | 120 |  | 0 | 4 | 20 | 2696/377/169 | KATHREIN | 42 | 13.9 |  | FO | 30 | 65 | 10 | CIE |  |  | FO | 1996-11-01 | 5.29205556,-3.99902778
2021 | Août | Orange | OCI0591 | KM4 | KM4_L8-3 | OCI0591 | ZONE INDUSTRIELLE | TREICHVILLE | ABIDJAN | DISTRICT AUTONOME D'ABIDJAN |  |  |  | -3.99902778 | 5.29205556 | Autostable |  |  | 4G | ENODE_B |  | 240 |  | 0 | 4 | 20 | 2696/377/169 | KATHREIN | 42 | 13.9 |  | FO | 30 | 65 | 10 | CIE |  |  | FO | 1996-11-01 | 5.29205556,-3.99902778
2021 | Août | Orange | OCI0591 | KM4 | KM4_U21-11 | OCI0591 | ZONE INDUSTRIELLE | TREICHVILLE | ABIDJAN | DISTRICT AUTONOME D'ABIDJAN |  |  |  | -3.99902778 | 5.29205556 | Autostable |  | 35671 | 3G | NODE_B | RNC_KM4_1 | 0 | 1401 | 3 | 9 | 39 | 2696/377/169 | KATHREIN | 42 | 17.1 |  | FO | 49 | 65 | 10 | CIE | 86.04 | 18.1991 | FO | 1996-11-01 | 5.29205556,-3.99902778
2021 | Août | Orange | OCI0591 | KM4 | KM4_U21-12 | OCI0591 | ZONE INDUSTRIELLE | TREICHVILLE | ABIDJAN | DISTRICT AUTONOME D'ABIDJAN |  |  |  | -3.99902778 | 5.29205556 | Autostable |  | 35674 | 3G | NODE_B | RNC_KM4_1 | 0 | 1401 | 3 | 9 | 39 | 2696/377/169 | KATHREIN | 42 | 17.1 |  | FO | 49 | 65 | 10 | CIE | 86.04 | 9.8259 | FO | 1996-11-01 | 5.29205556,-3.99902778
2021 | Août | Orange | OCI0591 | KM4 | KM4_U21-13 | OCI0591 | ZONE INDUSTRIELLE | TREICHVILLE | ABIDJAN | DISTRICT AUTONOME D'ABIDJAN |  |  |  | -3.99902778 | 5.29205556 | Autostable |  | 35677 | 3G | NODE_B | RNC_KM4_1 | 0 | 1401 | 3 | 9 | 39 | 2696/377/169 | KATHREIN | 42 | 17.1 |  | FO | 49 | 65 | 10 | CIE | 86.04 | 8.9024 | FO | 1996-11-01 | 5.29205556,-3.99902778
2021 | Août | Orange | OCI0591 | KM4 | KM4_U21-21 | OCI0591 | ZONE INDUSTRIELLE | TREICHVILLE | ABIDJAN | DISTRICT AUTONOME D'ABIDJAN |  |  |  | -3.99902778 | 5.29205556 | Autostable |  | 35672 | 3G | NODE_B | RNC_KM4_1 | 120 | 1401 | 3 | 9 | 39 | 2696/377/169 | KATHREIN | 42 | 17.1 |  | FO | 49 | 65 | 10 | CIE | 86.04 | 22.9213 | FO | 1996-11-01 | 5.29205556,-3.99902778
2021 | Août | Orange | OCI0591 | KM4 | KM4_U21-22 | OCI0591 | ZONE INDUSTRIELLE | TREICHVILLE | ABIDJAN | DISTRICT AUTONOME D'ABIDJAN |  |  |  | -3.99902778 | 5.29205556 | Autostable |  | 35675 | 3G | NODE_B | RNC_KM4_1 | 120 | 1401 | 3 | 9 | 39 | 2696/377/169 | KATHREIN | 42 | 17.1 |  | FO | 49 | 65 | 10 | CIE | 86.04 | 14.3208 | FO | 1996-11-01 | 5.29205556,-3.99902778
2021 | Août | Orange | OCI0591 | KM4 | KM4_U21-23 | OCI0591 | ZONE INDUSTRIELLE | TREICHVILLE | ABIDJAN | DISTRICT AUTONOME D'ABIDJAN |  |  |  | -3.99902778 | 5.29205556 | Autostable |  | 35678 | 3G | NODE_B | RNC_KM4_1 | 120 | 1401 | 3 | 9 | 39 | 2696/377/169 | KATHREIN | 42 | 17.1 |  | FO | 49 | 65 | 10 | CIE | 86.04 | 8.5756 | FO | 1996-11-01 | 5.29205556,-3.99902778
2021 | Août | Orange | OCI0591 | KM4 | KM4_U21-31 | OCI0591 | ZONE INDUSTRIELLE | TREICHVILLE | ABIDJAN | DISTRICT AUTONOME D'ABIDJAN |  |  |  | -3.99902778 | 5.29205556 | Autostable |  | 35673 | 3G | NODE_B | RNC_KM4_1 | 240 | 1401 | 3 | 9 | 39 | 2696/377/169 | KATHREIN | 42 | 17.1 |  | FO | 49 | 65 | 10 | CIE | 86.04 | 8.1464 | FO | 1996-11-01 | 5.29205556,-3.99902778
2021 | Août | Orange | OCI0591 | KM4 | KM4_U21-32 | OCI0591 | ZONE INDUSTRIELLE | TREICHVILLE | ABIDJAN | DISTRICT AUTONOME D'ABIDJAN |  |  |  | -3.99902778 | 5.29205556 | Autostable |  | 35676 | 3G | NODE_B | RNC_KM4_1 | 240 | 1401 | 3 | 0 | 46 | 2696/377/169 | KATHREIN | 42 | 16.9 |  | FO | 56 | 65 | 10 | CIE | 86.04 | 5.1179 | FO | 1996-11-01 | 5.29205556,-3.99902778
2021 | Août | Orange | OCI0591 | KM4 | KM4_U21-33 | OCI0591 | ZONE INDUSTRIELLE | TREICHVILLE | ABIDJAN | DISTRICT AUTONOME D'ABIDJAN |  |  |  | -3.99902778 | 5.29205556 | Autostable |  | 35679 | 3G | NODE_B | RNC_KM4_1 | 240 | 1401 | 3 | 0 | 46 | 2696/377/169 | KATHREIN | 42 | 16.9 |  | FO | 56 | 65 | 10 | CIE | 86.04 | 2.5554 | FO | 1996-11-01 | 5.29205556,-3.99902778
2021 | Août | Orange | OCI1569 | KM4_ONUCI | KM4_ONUCI_G18-1 | OCI1569 | ZONE INDUSTRIELLE | TREICHVILLE | ABIDJAN | DISTRICT AUTONOME D'ABIDJAN | 1 | 5 |  | -3.99591667 | 5.29402778 | Autostable |  | 9225 | 2G | BTS | BSCLUM4 | 0 | 143 | 0 | 4 | 20 | 2696/377/169 | KATHREIN | 42 | 13.9 |  | FO | 30 | 65 | 10 | CIE | 0.30282 | 51.5342 | FO | 2014-01-01 | 5.29402778,-3.99591667
2021 | Août | Orange | OCI1569 | KM4_ONUCI | KM4_ONUCI_G18-2 | OCI1569 | ZONE INDUSTRIELLE | TREICHVILLE | ABIDJAN | DISTRICT AUTONOME D'ABIDJAN | 1 | 4 |  | -3.99591667 | 5.29402778 | Autostable |  | 9226 | 2G | BTS | BSCLUM4 | 0 | 143 | 0 | 4 | 20 | 2696/377/169 | KATHREIN | 42 | 13.9 |  | FO | 30 | 65 | 10 | CIE | 0.17527 | 40.2551 | FO | 2014-01-01 | 5.29402778,-3.99591667
2021 | Août | Orange | OCI1569 | KM4_ONUCI | KM4_ONUCI_G18-3 | OCI1569 | ZONE INDUSTRIELLE | TREICHVILLE | ABIDJAN | DISTRICT AUTONOME D'ABIDJAN | 1 | 5 |  | -3.99591667 | 5.29402778 | Autostable |  | 9227 | 2G | BTS | BSCLUM4 | 0 | 143 | 0 | 4 | 20 | 2696/377/169 | KATHREIN | 42 | 13.9 |  | FO | 30 | 65 | 10 | CIE | 0.10295 | 51.5342 | FO | 2014-01-01 | 5.29402778,-3.99591667
2021 | Août | Orange | OCI1569 | KM4_ONUCI | KM4_ONUCI_G9-1 | OCI1569 | ZONE INDUSTRIELLE | TREICHVILLE | ABIDJAN | DISTRICT AUTONOME D'ABIDJAN | 1 | 3 |  | -3.99591667 | 5.29402778 | Autostable |  | 9221 | 2G | BTS | BSCLUM4 | 0 | 143 | 0 | 4 | 20 | 2696/377/169 | KATHREIN | 42 | 13.9 |  | FO | 30 | 65 | 10 | CIE | 0.053334 | 29.1661 | FO | 2014-01-01 | 5.29402778,-3.99591667
2021 | Août | Orange | OCI1569 | KM4_ONUCI | KM4_ONUCI_G9-2 | OCI1569 | ZONE INDUSTRIELLE | TREICHVILLE | ABIDJAN | DISTRICT AUTONOME D'ABIDJAN | 1 | 2 |  | -3.99591667 | 5.29402778 | Autostable |  | 9222 | 2G | BTS | BSCLUM4 | 0 | 143 | 0 | 7 | 20 | 2696/377/169 | KATHREIN | 42 | 17.1 |  | FO | 30 | 65 | 10 | CIE | 0.18407 | 16.6306 | FO | 2014-01-01 | 5.29402778,-3.99591667
2021 | Août | Orange | OCI1569 | KM4_ONUCI | KM4_ONUCI_G9-3 | OCI1569 | ZONE INDUSTRIELLE | TREICHVILLE | ABIDJAN | DISTRICT AUTONOME D'ABIDJAN | 1 | 2 |  | -3.99591667 | 5.29402778 | Autostable |  | 9223 | 2G | BTS | BSCLUM4 | 0 | 143 | 0 | 7 | 20 | 2696/377/169 | KATHREIN | 42 | 17.1 |  | FO | 30 | 65 | 10 | CIE | 0.082512 | 16.6306 | FO | 2014-01-01 | 5.29402778,-3.99591667
2021 | Août | Orange | OCI1569 | KM4_ONUCI | KM4_ONUCI_U21-11 | OCI1569 | ZONE INDUSTRIELLE | TREICHVILLE | ABIDJAN | DISTRICT AUTONOME D'ABIDJAN |  |  |  | -3.99591667 | 5.29402778 | Autostable |  | 35691 | 3G | NODE_B | RNC_KM4_1 | 0 | 1401 | 0 | 7 | 20 | 2696/377/169 | KATHREIN | 42 | 17.1 |  | FO | 30 | 65 | 10 | CIE | 86.04 | 13.0513 | FO | 2014-01-01 | 5.29402778,-3.99591667
2021 | Août | Orange | OCI1569 | KM4_ONUCI | KM4_ONUCI_U21-12 | OCI1569 | ZONE INDUSTRIELLE | TREICHVILLE | ABIDJAN | DISTRICT AUTONOME D'ABIDJAN |  |  |  | -3.99591667 | 5.29402778 | Autostable |  | 35694 | 3G | NODE_B | RNC_KM4_1 | 0 | 1401 | 0 | 7 | 20 | 2696/377/169 | KATHREIN | 42 | 17.1 |  | FO | 30 | 65 | 10 | CIE | 86.04 | 7.9351 | FO | 2014-01-01 | 5.29402778,-3.99591667
2021 | Août | Orange | OCI1569 | KM4_ONUCI | KM4_ONUCI_U21-13 | OCI1569 | ZONE INDUSTRIELLE | TREICHVILLE | ABIDJAN | DISTRICT AUTONOME D'ABIDJAN |  |  |  | -3.99591667 | 5.29402778 | Autostable |  | 35697 | 3G | NODE_B | RNC_KM4_1 | 0 | 1401 | 0 | 7 | 20 | 2696/377/169 | KATHREIN | 42 | 17.1 |  | FO | 30 | 65 | 10 | CIE | 86.04 | 6.8255 | FO | 2014-01-01 | 5.29402778,-3.99591667
2021 | Août | Orange | OCI1569 | KM4_ONUCI | KM4_ONUCI_U21-21 | OCI1569 | ZONE INDUSTRIELLE | TREICHVILLE | ABIDJAN | DISTRICT AUTONOME D'ABIDJAN |  |  |  | -3.99591667 | 5.29402778 | Autostable |  | 35692 | 3G | NODE_B | RNC_KM4_1 | 120 | 1401 | 0 | 7 | 20 | 2696/377/169 | KATHREIN | 42 | 17.1 |  | FO | 30 | 65 | 10 | CIE | 86.04 | 5.5563 | FO | 2014-01-01 | 5.29402778,-3.99591667
2021 | Août | Orange | OCI1569 | KM4_ONUCI | KM4_ONUCI_U21-22 | OCI1569 | ZONE INDUSTRIELLE | TREICHVILLE | ABIDJAN | DISTRICT AUTONOME D'ABIDJAN |  |  |  | -3.99591667 | 5.29402778 | Autostable |  | 35695 | 3G | NODE_B | RNC_KM4_1 | 120 | 1401 | 0 | 7 | 20 | 2696/377/169 | KATHREIN | 42 | 17.1 |  | FO | 30 | 65 | 10 | CIE | 86.04 | 4.5371 | FO | 2014-01-01 | 5.29402778,-3.99591667
2021 | Août | Orange | OCI1569 | KM4_ONUCI | KM4_ONUCI_U21-23 | OCI1569 | ZONE INDUSTRIELLE | TREICHVILLE | ABIDJAN | DISTRICT AUTONOME D'ABIDJAN |  |  |  | -3.99591667 | 5.29402778 | Autostable |  | 35698 | 3G | NODE_B | RNC_KM4_1 | 120 | 1401 | 0 | 7 | 20 | 2696/377/169 | KATHREIN | 42 | 17.1 |  | FO | 30 | 65 | 10 | CIE | 86.04 | 2.5337 | FO | 2014-01-01 | 5.29402778,-3.99591667
2021 | Août | Orange | OCI1569 | KM4_ONUCI | KM4_ONUCI_U21-31 | OCI1569 | ZONE INDUSTRIELLE | TREICHVILLE | ABIDJAN | DISTRICT AUTONOME D'ABIDJAN |  |  |  | -3.99591667 | 5.29402778 | Autostable |  | 35693 | 3G | NODE_B | RNC_KM4_1 | 280 | 1401 | 0 | 7 | 20 | 2696/377/169 | KATHREIN | 42 | 17.1 |  | FO | 30 | 65 | 10 | CIE | 86.04 | 6.5172 | FO | 2014-01-01 | 5.29402778,-3.99591667
2021 | Août | Orange | OCI1569 | KM4_ONUCI | KM4_ONUCI_U21-32 | OCI1569 | ZONE INDUSTRIELLE | TREICHVILLE | ABIDJAN | DISTRICT AUTONOME D'ABIDJAN |  |  |  | -3.99591667 | 5.29402778 | Autostable |  | 35696 | 3G | NODE_B | RNC_KM4_1 | 280 | 1401 | 0 | 9 | 39 | 2696/377/169 | KATHREIN | 42 | 17.1 |  | FO | 49 | 65 | 10 | CIE | 86.04 | 4.6675 | FO | 2014-01-01 | 5.29402778,-3.99591667
2021 | Août | Orange | OCI1569 | KM4_ONUCI | KM4_ONUCI_U21-33 | OCI1569 | ZONE INDUSTRIELLE | TREICHVILLE | ABIDJAN | DISTRICT AUTONOME D'ABIDJAN |  |  |  | -3.99591667 | 5.29402778 | Autostable |  | 35699 | 3G | NODE_B | RNC_KM4_1 | 280 | 1401 | 0 | 9 | 39 | 2696/377/169 | KATHREIN | 42 | 17.1 |  | FO | 49 | 65 | 10 | CIE | 86.04 | 1.5772 | FO | 2014-01-01 | 5.29402778,-3.99591667
2021 | Août | Orange | OCI0592 | KOBITI | KOBITI_G18-1 | OCI0592 | MEAGUI | MEAGUI | MEAGUI | NAWA | 2 | 5 |  | -6.55230556 | 5.39866667 | Autostable |  | 4425 | 2G | BTS | BSC_SP_1 | 20 | 707 | 0 | 0 | 46 | 2696/377/169 | KATHREIN | 42 | 16.9 |  | FO | 56 | 65 | 10 | CIE | 0.16518 | 52.4807 | FH + FO | 2009-03-01 | 5.39866667,-6.55230556
2021 | Août | Orange | OCI0592 | KOBITI | KOBITI_G18-2 | OCI0592 | MEAGUI | MEAGUI | MEAGUI | NAWA | 2 | 6 |  | -6.55230556 | 5.39866667 | Autostable |  | 4426 | 2G | BTS | BSC_SP_1 | 130 | 707 | 0 | 0 | 46 | 2696/377/169 | KATHREIN | 42 | 16.9 |  | FO | 56 | 65 | 10 | CIE | 0.28295 | 65.8136 | FH + FO | 2009-03-01 | 5.39866667,-6.55230556
2021 | Août | Orange | OCI0592 | KOBITI | KOBITI_G18-3 | OCI0592 | MEAGUI | MEAGUI | MEAGUI | NAWA | 2 | 7 |  | -6.55230556 | 5.39866667 | Autostable |  | 4427 | 2G | BTS | BSC_SP_1 | 270 | 707 | 0 | 0 | 46 | 2696/377/169 | KATHREIN | 42 | 16.9 |  | FO | 56 | 65 | 10 | CIE | 0.48042 | 79.2705 | FH + FO | 2009-03-01 | 5.39866667,-6.55230556
2021 | Août | Orange | OCI0592 | KOBITI | KOBITI_G9-1 | OCI0592 | MEAGUI | MEAGUI | MEAGUI | NAWA | 2 | 2 |  | -6.55230556 | 5.39866667 | Autostable |  | 4421 | 2G | BTS | BSC_SP_1 | 20 | 707 | 0 | 0 | 46 | 2696/377/169 | KATHREIN | 42 | 16.9 |  | FO | 56 | 65 | 10 | CIE | 0.45911 | 16.6306 | FH + FO | 2009-03-01 | 5.39866667,-6.55230556
2021 | Août | Orange | OCI0592 | KOBITI | KOBITI_G9-2 | OCI0592 | MEAGUI | MEAGUI | MEAGUI | NAWA | 2 | 3 |  | -6.55230556 | 5.39866667 | Autostable |  | 4422 | 2G | BTS | BSC_SP_1 | 130 | 707 | 0 | 6 | 39 | 2696/377/169 | KATHREIN | 42 | 16.940001 |  | FO | 49 | 65 | 10 | CIE | 0.26982 | 27.3431 | FH + FO | 2009-03-01 | 5.39866667,-6.55230556
2021 | Août | Orange | OCI0592 | KOBITI | KOBITI_G9-3 | OCI0592 | MEAGUI | MEAGUI | MEAGUI | NAWA | 2 | 4 |  | -6.55230556 | 5.39866667 | Autostable |  | 4423 | 2G | BTS | BSC_SP_1 | 240 | 707 | 0 | 5 | 39 | 2696/377/169 | KATHREIN | 42 | 16.950001 |  | FO | 49 | 65 | 10 | CIE | 0.38863 | 40.2551 | FH + FO | 2009-03-01 | 5.39866667,-6.55230556
2021 | Août | Orange | OCI0592 | KOBITI | KOBITI_L8-1 | OCI0592 | MEAGUI | MEAGUI | MEAGUI | NAWA |  |  |  | -6.55230556 | 5.39866667 | Autostable |  |  | 4G | ENODE_B |  | 0 |  | 0 | 6 | 39 | 2696/377/169 | KATHREIN | 42 | 16.940001 |  | FO | 49 | 65 | 10 | CIE |  |  | FH + FO | 2009-03-01 | 5.39866667,-6.55230556
2021 | Août | Orange | OCI0592 | KOBITI | KOBITI_L8-2 | OCI0592 | MEAGUI | MEAGUI | MEAGUI | NAWA |  |  |  | -6.55230556 | 5.39866667 | Autostable |  |  | 4G | ENODE_B |  | 140 |  | 0 | 4 | 46 | 2696/377/169 | KATHREIN | 42 | 17.879999 |  | FO | 56 | 65 | 10 | CIE |  |  | FH + FO | 2009-03-01 | 5.39866667,-6.55230556
2021 | Août | Orange | OCI0592 | KOBITI | KOBITI_L8-3 | OCI0592 | MEAGUI | MEAGUI | MEAGUI | NAWA |  |  |  | -6.55230556 | 5.39866667 | Autostable |  |  | 4G | ENODE_B |  | 240 |  | 0 | 4 | 46 | 2696/377/169 | KATHREIN | 42 | 17.879999 |  | FO | 56 | 65 | 10 | CIE |  |  | FH + FO | 2009-03-01 | 5.39866667,-6.55230556
2021 | Août | Orange | OCI0592 | KOBITI | KOBITI_U21-11 | OCI0592 | MEAGUI | MEAGUI | MEAGUI | NAWA |  |  |  | -6.55230556 | 5.39866667 | Autostable |  | 64101 | 3G | NODE_B | RNC_SAN_PEDRO_1 | 150 | 7091 | 0 | 4 | 46 | 2696/377/169 | KATHREIN | 42 | 17.879999 |  | FO | 56 | 65 | 10 | CIE | 86.04 | 3.7439 | FH + FO | 2009-03-01 | 5.39866667,-6.55230556
2021 | Août | Orange | OCI0592 | KOBITI | KOBITI_U21-12 | OCI0592 | MEAGUI | MEAGUI | MEAGUI | NAWA |  |  |  | -6.55230556 | 5.39866667 | Autostable |  | 64104 | 3G | NODE_B | RNC_SAN_PEDRO_1 | 150 | 7091 | 0 | 4 | 46 | 2696/377/169 | KATHREIN | 42 | 17.850000 |  | FO | 56 | 65 | 10 | CIE | 86.04 | 2.9793 | FH + FO | 2009-03-01 | 5.39866667,-6.55230556
2021 | Août | Orange | OCI0592 | KOBITI | KOBITI_U21-13 | OCI0592 | MEAGUI | MEAGUI | MEAGUI | NAWA |  |  |  | -6.55230556 | 5.39866667 | Autostable |  | 64107 | 3G | NODE_B | RNC_SAN_PEDRO_1 | 150 | 7091 | 0 | 4 | 46 | 2696/377/169 | KATHREIN | 42 | 17.850000 |  | FO | 56 | 65 | 10 | CIE | 86.04 | 3.6311 | FH + FO | 2009-03-01 | 5.39866667,-6.55230556
2021 | Août | Orange | OCI0592 | KOBITI | KOBITI_U21-21 | OCI0592 | MEAGUI | MEAGUI | MEAGUI | NAWA |  |  |  | -6.55230556 | 5.39866667 | Autostable |  | 64102 | 3G | NODE_B | RNC_SAN_PEDRO_1 | 250 | 7091 | 0 | 4 | 46 | 2696/377/169 | KATHREIN | 42 | 17.850000 |  | FO | 56 | 65 | 10 | CIE | 86.04 | 0.86292 | FH + FO | 2009-03-01 | 5.39866667,-6.55230556
2021 | Août | Orange | OCI0592 | KOBITI | KOBITI_U21-22 | OCI0592 | MEAGUI | MEAGUI | MEAGUI | NAWA |  |  |  | -6.55230556 | 5.39866667 | Autostable |  | 64105 | 3G | NODE_B | RNC_SAN_PEDRO_1 | 250 | 7091 | 0 | 4 | 46 | 2696/377/169 | KATHREIN | 42 | 17.879999 |  | FO | 56 | 65 | 10 | CIE | 86.04 | 0.78291 | FH + FO | 2009-03-01 | 5.39866667,-6.55230556
2021 | Août | Orange | OCI0592 | KOBITI | KOBITI_U21-23 | OCI0592 | MEAGUI | MEAGUI | MEAGUI | NAWA |  |  |  | -6.55230556 | 5.39866667 | Autostable |  | 64108 | 3G | NODE_B | RNC_SAN_PEDRO_1 | 250 | 7091 | 0 | 4 | 46 | 2696/377/169 | KATHREIN | 42 | 17.879999 |  | FO | 56 | 65 | 10 | CIE | 86.04 | 2.7149 | FH + FO | 2009-03-01 | 5.39866667,-6.55230556
2021 | Août | Orange | OCI0592 | KOBITI | KOBITI_U21-31 | OCI0592 | MEAGUI | MEAGUI | MEAGUI | NAWA |  |  |  | -6.55230556 | 5.39866667 | Autostable |  | 64103 | 3G | NODE_B | RNC_SAN_PEDRO_1 | 340 | 7091 | 0 | 4 | 46 | 2696/377/169 | KATHREIN | 42 | 17.879999 |  | FO | 56 | 65 | 10 | CIE | 86.04 | 4.2452 | FH + FO | 2009-03-01 | 5.39866667,-6.55230556
2021 | Août | Orange | OCI0592 | KOBITI | KOBITI_U21-32 | OCI0592 | MEAGUI | MEAGUI | MEAGUI | NAWA |  |  |  | -6.55230556 | 5.39866667 | Autostable |  | 64106 | 3G | NODE_B | RNC_SAN_PEDRO_1 | 340 | 7091 | 0 | 0 | 24 | 2696/377/169 | KATHREIN | 42 | 14.6 |  | FO | 34 | 65 | 10 | CIE | 86.04 | 4.2502 | FH + FO | 2009-03-01 | 5.39866667,-6.55230556
2021 | Août | Orange | OCI0592 | KOBITI | KOBITI_U21-33 | OCI0592 | MEAGUI | MEAGUI | MEAGUI | NAWA |  |  |  | -6.55230556 | 5.39866667 | Autostable |  | 64109 | 3G | NODE_B | RNC_SAN_PEDRO_1 | 340 | 7091 | 0 | 0 | 24 | 2696/377/169 | KATHREIN | 42 | 14.6 |  | FO | 34 | 65 | 10 | CIE | 86.04 | 7.9408 | FH + FO | 2009-03-01 | 5.39866667,-6.55230556
2021 | Août | Orange | OCI1402 | KOBLATA | KOBLATA_G18-1 | OCI1402 | BOUAFLE | BOUAFLE | BOUAFLE | MARAHOUE | 2 | 8 |  | -5.73769445 | 6.98355556 | Autostable |  | 36235 | 2G | BTS | BSC_BOUAKE_2 | 70 | 811 | 0 | 0 | 24 | 2696/377/169 | KATHREIN | 42 | 14.6 |  | FO | 34 | 65 | 10 | CIE | 0.57538 | 88.9409 | FH + FO | 2013-10-01 | 6.98355556,-5.73769445
2021 | Août | Orange | OCI1402 | KOBLATA | KOBLATA_G18-2 | OCI1402 | BOUAFLE | BOUAFLE | BOUAFLE | MARAHOUE | 2 | 8 |  | -5.73769445 | 6.98355556 | Autostable |  | 36236 | 2G | BTS | BSC_BOUAKE_2 | 180 | 811 | 0 | 2 | 24 | 2696/377/169 | KATHREIN | 42 | 14.6 |  | FO | 34 | 65 | 10 | CIE | 0.55144 | 88.9409 | FH + FO | 2013-10-01 | 6.98355556,-5.73769445
2021 | Août | Orange | OCI1402 | KOBLATA | KOBLATA_G18-3 | OCI1402 | BOUAFLE | BOUAFLE | BOUAFLE | MARAHOUE | 2 | 8 |  | -5.73769445 | 6.98355556 | Autostable |  | 36237 | 2G | BTS | BSC_BOUAKE_2 | 290 | 811 | 0 | 2 | 24 | 2696/377/169 | KATHREIN | 42 | 14.6 |  | FO | 34 | 65 | 10 | CIE | 0.34086 | 88.9409 | FH + FO | 2013-10-01 | 6.98355556,-5.73769445
2021 | Août | Orange | OCI1402 | KOBLATA | KOBLATA_G9-1 | OCI1402 | BOUAFLE | BOUAFLE | BOUAFLE | MARAHOUE | 2 | 5 |  | -5.73769445 | 6.98355556 | Autostable |  | 36231 | 2G | BTS | BSC_BOUAKE_2 | 70 | 811 | 0 | 2 | 24 | 2696/377/169 | KATHREIN | 42 | 14.6 |  | FO | 34 | 65 | 10 | CIE | 1.155 | 49.6441 | FH + FO | 2013-10-01 | 6.98355556,-5.73769445
2021 | Août | Orange | OCI1402 | KOBLATA | KOBLATA_G9-2 | OCI1402 | BOUAFLE | BOUAFLE | BOUAFLE | MARAHOUE | 2 | 3 |  | -5.73769445 | 6.98355556 | Autostable |  | 36232 | 2G | BTS | BSC_BOUAKE_2 | 180 | 811 | 0 | 4 | 24 | 2696/377/169 | KATHREIN | 42 | 17 |  | FO | 34 | 65 | 10 | CIE | 1.0394 | 27.3431 | FH + FO | 2013-10-01 | 6.98355556,-5.73769445
2021 | Août | Orange | OCI1402 | KOBLATA | KOBLATA_G9-3 | OCI1402 | BOUAFLE | BOUAFLE | BOUAFLE | MARAHOUE | 2 | 4 |  | -5.73769445 | 6.98355556 | Autostable |  | 36233 | 2G | BTS | BSC_BOUAKE_2 | 290 | 811 | 0 | 3 | 24 | 2696/377/169 | KATHREIN | 42 | 17 |  | FO | 34 | 65 | 10 | CIE | 0.80841 | 36.5337 | FH + FO | 2013-10-01 | 6.98355556,-5.73769445
2021 | Août | Orange | OCI1402 | KOBLATA | KOBLATA_L23-1 | OCI1402 | BOUAFLE | BOUAFLE | BOUAFLE | MARAHOUE |  |  |  | -5.73769445 | 6.98355556 | Autostable |  |  | TDD | ENODE_B |  | 70 |  | 0 | 5 | 24 | 2696/377/169 | KATHREIN | 42 | 17 |  | FO | 34 | 65 | 10 | CIE |  |  | FH + FO | 2013-10-01 | 6.98355556,-5.73769445
2021 | Août | Orange | OCI1402 | KOBLATA | KOBLATA_L23-2 | OCI1402 | BOUAFLE | BOUAFLE | BOUAFLE | MARAHOUE |  |  |  | -5.73769445 | 6.98355556 | Autostable |  |  | TDD | ENODE_B |  | 180 |  | 0 | 4 | 24 | 2696/377/169 | KATHREIN | 42 | 16.950001 |  | FO | 34 | 65 | 10 | CIE |  |  | FH + FO | 2013-10-01 | 6.98355556,-5.73769445
2021 | Août | Orange | OCI1402 | KOBLATA | KOBLATA_L23-3 | OCI1402 | BOUAFLE | BOUAFLE | BOUAFLE | MARAHOUE |  |  |  | -5.73769445 | 6.98355556 | Autostable |  |  | TDD | ENODE_B |  | 320 |  | 0 | 2 | 24 | 2696/377/169 | KATHREIN | 42 | 16.959999 |  | FO | 34 | 65 | 10 | CIE |  |  | FH + FO | 2013-10-01 | 6.98355556,-5.73769445
2021 | Août | Orange | OCI1402 | KOBLATA | KOBLATA_L8-1 | OCI1402 | BOUAFLE | BOUAFLE | BOUAFLE | MARAHOUE |  |  |  | -5.73769445 | 6.98355556 | Autostable |  |  | 4G | ENODE_B |  | 70 |  | 0 | 2 | 24 | 2696/377/169 | KATHREIN | 42 | 16.959999 |  | FO | 34 | 65 | 10 | CIE |  |  | FH + FO | 2013-10-01 | 6.98355556,-5.73769445
2021 | Août | Orange | OCI1402 | KOBLATA | KOBLATA_L8-2 | OCI1402 | BOUAFLE | BOUAFLE | BOUAFLE | MARAHOUE |  |  |  | -5.73769445 | 6.98355556 | Autostable |  |  | 4G | ENODE_B |  | 180 |  | 0 | 3 | 24 | 2696/377/169 | KATHREIN | 42 | 17.1 |  | FO | 34 | 65 | 10 | CIE |  |  | FH + FO | 2013-10-01 | 6.98355556,-5.73769445
2021 | Août | Orange | OCI1402 | KOBLATA | KOBLATA_L8-3 | OCI1402 | BOUAFLE | BOUAFLE | BOUAFLE | MARAHOUE |  |  |  | -5.73769445 | 6.98355556 | Autostable |  |  | 4G | ENODE_B |  | 290 |  | 0 | 3 | 24 | 2696/377/169 | KATHREIN | 42 | 17.1 |  | FO | 34 | 65 | 10 | CIE |  |  | FH + FO | 2013-10-01 | 6.98355556,-5.73769445
2021 | Août | Orange | OCI1402 | KOBLATA | KOBLATA_U21-11 | OCI1402 | BOUAFLE | BOUAFLE | BOUAFLE | MARAHOUE |  |  |  | -5.73769445 | 6.98355556 | Autostable |  | 35941 | 3G | NODE_B | RNC_YAMOUSSOUKRO_1 | 70 | 8031 | 0 | 3 | 24 | 2696/377/169 | KATHREIN | 42 | 17.1 |  | FO | 34 | 65 | 10 | CIE | 86.04 | 4.5174 | FH + FO | 2013-10-01 | 6.98355556,-5.73769445
2021 | Août | Orange | OCI1402 | KOBLATA | KOBLATA_U21-12 | OCI1402 | BOUAFLE | BOUAFLE | BOUAFLE | MARAHOUE |  |  |  | -5.73769445 | 6.98355556 | Autostable |  | 35944 | 3G | NODE_B | RNC_YAMOUSSOUKRO_1 | 70 | 8031 | 0 | 3 | 24 | 2696/377/169 | KATHREIN | 42 | 17.1 |  | FO | 34 | 65 | 10 | CIE | 86.04 | 4.2602 | FH + FO | 2013-10-01 | 6.98355556,-5.73769445
2021 | Août | Orange | OCI1402 | KOBLATA | KOBLATA_U21-13 | OCI1402 | BOUAFLE | BOUAFLE | BOUAFLE | MARAHOUE |  |  |  | -5.73769445 | 6.98355556 | Autostable |  | 35947 | 3G | NODE_B | RNC_YAMOUSSOUKRO_1 | 70 | 8031 | 0 | 3 | 24 | 2696/377/169 | KATHREIN | 42 | 17.1 |  | FO | 34 | 65 | 10 | CIE | 86.04 | 4.6442 | FH + FO | 2013-10-01 | 6.98355556,-5.73769445
2021 | Août | Orange | OCI1402 | KOBLATA | KOBLATA_U21-21 | OCI1402 | BOUAFLE | BOUAFLE | BOUAFLE | MARAHOUE |  |  |  | -5.73769445 | 6.98355556 | Autostable |  | 35942 | 3G | NODE_B | RNC_YAMOUSSOUKRO_1 | 180 | 8031 | 0 | 3 | 24 | 2696/377/169 | KATHREIN | 42 | 17.1 |  | FO | 34 | 65 | 10 | CIE | 86.04 | 8.0684 | FH + FO | 2013-10-01 | 6.98355556,-5.73769445
2021 | Août | Orange | OCI1402 | KOBLATA | KOBLATA_U21-22 | OCI1402 | BOUAFLE | BOUAFLE | BOUAFLE | MARAHOUE |  |  |  | -5.73769445 | 6.98355556 | Autostable |  | 35945 | 3G | NODE_B | RNC_YAMOUSSOUKRO_1 | 180 | 8031 | 0 | 3 | 24 | 2696/377/169 | KATHREIN | 42 | 17.1 |  | FO | 34 | 65 | 10 | CIE | 86.04 | 6.2672 | FH + FO | 2013-10-01 | 6.98355556,-5.73769445
2021 | Août | Orange | OCI1402 | KOBLATA | KOBLATA_U21-23 | OCI1402 | BOUAFLE | BOUAFLE | BOUAFLE | MARAHOUE |  |  |  | -5.73769445 | 6.98355556 | Autostable |  | 35948 | 3G | NODE_B | RNC_YAMOUSSOUKRO_1 | 180 | 8031 | 0 | 3 | 24 | 2696/377/169 | KATHREIN | 42 | 17.1 |  | FO | 34 | 65 | 10 | CIE | 86.04 | 7.3891 | FH + FO | 2013-10-01 | 6.98355556,-5.73769445
2021 | Août | Orange | OCI1402 | KOBLATA | KOBLATA_U21-31 | OCI1402 | BOUAFLE | BOUAFLE | BOUAFLE | MARAHOUE |  |  |  | -5.73769445 | 6.98355556 | Autostable |  | 35943 | 3G | NODE_B | RNC_YAMOUSSOUKRO_1 | 290 | 8031 | 0 | 3 | 24 | 2696/377/169 | KATHREIN | 42 | 17.1 |  | FO | 34 | 65 | 10 | CIE | 86.04 | 6.5204 | FH + FO | 2013-10-01 | 6.98355556,-5.73769445
2021 | Août | Orange | OCI1402 | KOBLATA | KOBLATA_U21-32 | OCI1402 | BOUAFLE | BOUAFLE | BOUAFLE | MARAHOUE |  |  |  | -5.73769445 | 6.98355556 | Autostable |  | 35946 | 3G | NODE_B | RNC_YAMOUSSOUKRO_1 | 290 | 8031 | 0 | 0 | 65 | 2696/377/169 | KATHREIN | 42 | 15.2 |  | FO | 75 | 65 | 10 | CIE | 86.04 | 7.3565 | FH + FO | 2013-10-01 | 6.98355556,-5.73769445
2021 | Août | Orange | OCI1402 | KOBLATA | KOBLATA_U21-33 | OCI1402 | BOUAFLE | BOUAFLE | BOUAFLE | MARAHOUE |  |  |  | -5.73769445 | 6.98355556 | Autostable |  | 35949 | 3G | NODE_B | RNC_YAMOUSSOUKRO_1 | 290 | 8031 | 0 | 0 | 65 | 2696/377/169 | KATHREIN | 42 | 15.2 |  | FO | 75 | 65 | 10 | CIE | 86.04 | 5.7434 | FH + FO | 2013-10-01 | 6.98355556,-5.73769445
2021 | Août | Orange | OCI1570 | KOBOUO | KOBOUO_G9-1 | OCI1570 | DALIGUEPALEGNOA (BAMO) | DOUKOUYO | GAGNOA | GOH | 1 | 3 |  | -5.99922223 | 5.91980556 | Haubané |  | 11901 | 2G | BTS | BSC_SP_2 | 40 | 605 | 0 | 0 | 65 | 2696/377/169 | KATHREIN | 42 | 15.2 |  | FO | 75 | 65 | 10 | CIE | 0.16132 | 27.3431 | FH + FO | 2014-01-01 | 5.91980556,-5.99922223
2021 | Août | Orange | OCI1570 | KOBOUO | KOBOUO_G9-2 | OCI1570 | DALIGUEPALEGNOA (BAMO) | DOUKOUYO | GAGNOA | GOH | 1 | 5 |  | -5.99922223 | 5.91980556 | Haubané |  | 11902 | 2G | BTS | BSC_SP_2 | 120 | 605 | 0 | 2 | 65 | 2696/377/169 | KATHREIN | 42 | 17.430000 |  | FO | 75 | 65 | 10 | CIE | 0.72411 | 51.5342 | FH + FO | 2014-01-01 | 5.91980556,-5.99922223
2021 | Août | Orange | OCI1570 | KOBOUO | KOBOUO_G9-3 | OCI1570 | DALIGUEPALEGNOA (BAMO) | DOUKOUYO | GAGNOA | GOH | 1 | 4 |  | -5.99922223 | 5.91980556 | Haubané |  | 11903 | 2G | BTS | BSC_SP_2 | 310 | 605 | 0 | 2 | 65 | 2696/377/169 | KATHREIN | 42 | 17.430000 |  | FO | 75 | 65 | 10 | CIE | 0.42579 | 36.5337 | FH + FO | 2014-01-01 | 5.91980556,-5.99922223
2021 | Août | Orange | OCI1570 | KOBOUO | KOBOUO_U9-1 | OCI1570 | DALIGUEPALEGNOA (BAMO) | DOUKOUYO | GAGNOA | GOH |  |  |  | -5.99922223 | 5.91980556 | Haubané |  | 47000 | 3G | NODE_B | RNC_SAN_PEDRO_1 | 40 | 7091 | 0 | 2 | 65 | 2696/377/169 | KATHREIN | 42 | 17.430000 |  | FO | 75 | 65 | 10 | CIE |  |  | FH + FO | 2014-01-01 | 5.91980556,-5.99922223
2021 | Août | Orange | OCI1570 | KOBOUO | KOBOUO_U9-2 | OCI1570 | DALIGUEPALEGNOA (BAMO) | DOUKOUYO | GAGNOA | GOH |  |  |  | -5.99922223 | 5.91980556 | Haubané |  | 47008 | 3G | NODE_B | RNC_SAN_PEDRO_1 | 120 | 7091 | 0 | 0 | 60 | 2696/377/169 | KATHREIN | 42 | 15.2 |  | FO | 70 | 65 | 10 | CIE |  |  | FH + FO | 2014-01-01 | 5.91980556,-5.99922223
2021 | Août | Orange | OCI1570 | KOBOUO | KOBOUO_U9-3 | OCI1570 | DALIGUEPALEGNOA (BAMO) | DOUKOUYO | GAGNOA | GOH |  |  |  | -5.99922223 | 5.91980556 | Haubané |  | 47009 | 3G | NODE_B | RNC_SAN_PEDRO_1 | 310 | 7091 | 0 | 0 | 60 | 2696/377/169 | KATHREIN | 42 | 15.2 |  | FO | 70 | 65 | 10 | CIE |  |  | FH + FO | 2014-01-01 | 5.91980556,-5.99922223
2021 | Août | Orange | OCI1571 | KODIOSSOU | KODIOSSOU_G9-1 | OCI1571 | KODIOUSSOU | DINGUIRA | ALEPE | ME | 1 | 3 |  | -3.75147223 | 5.76483334 | Haubané |  | 37521 | 2G | BTS | BSC_CAF_1 | 90 | 161 | 0 | 0 | 60 | 2696/377/169 | KATHREIN | 42 | 15.2 |  | FO | 70 | 65 | 10 | CIE | 0.11162 | 29.1661 | FH + FO | 2014-01-01 | 5.76483334,-3.75147223
2021 | Août | Orange | OCI1571 | KODIOSSOU | KODIOSSOU_G9-2 | OCI1571 | KODIOUSSOU | DINGUIRA | ALEPE | ME | 1 | 3 |  | -3.75147223 | 5.76483334 | Haubané |  | 37522 | 2G | BTS | BSC_CAF_1 | 180 | 161 | 0 | 1 | 45 | 2696/377/169 | KATHREIN | 42 | 15.4 |  | FO | 55 | 65 | 10 | CIE | 0.06028 | 25.5291 | FH + FO | 2014-01-01 | 5.76483334,-3.75147223
2021 | Août | Orange | OCI1571 | KODIOSSOU | KODIOSSOU_G9-3 | OCI1571 | KODIOUSSOU | DINGUIRA | ALEPE | ME | 1 | 3 |  | -3.75147223 | 5.76483334 | Haubané |  | 37523 | 2G | BTS | BSC_CAF_1 | 320 | 161 | 0 | 1 | 45 | 2696/377/169 | KATHREIN | 42 | 15.4 |  | FO | 55 | 65 | 10 | CIE | 0.7634 | 25.5291 | FH + FO | 2014-01-01 | 5.76483334,-3.75147223
2021 | Août | Orange | OCI0593 | KODJINAN | KODJINAN_G9-1 | OCI0593 | KODJINAN | ABENGOUROU | ABENGOUROU | INDENIE-DJUABLIN | 1 | 2 |  | -3.60696944 | 6.71627778 | Autostable |  | 38441 | 2G | BTS | BSC_ABENGOUROU_1 | 60 | 407 | 2 | 0 | 45 | 2696/377/169 | KATHREIN | 42 | 15.4 |  | FO | 55 | 65 | 10 | CIE | 0.92868 | 16.6306 | FH + FO | 2009-02-01 | 6.71627778,-3.60696944
2021 | Août | Orange | OCI0593 | KODJINAN | KODJINAN_G9-2 | OCI0593 | KODJINAN | ABENGOUROU | ABENGOUROU | INDENIE-DJUABLIN | 1 | 3 |  | -3.60696944 | 6.71627778 | Autostable |  | 38442 | 2G | BTS | BSC_ABENGOUROU_1 | 260 | 407 | 2 | 0 | 75 | 2696/377/169 | KATHREIN | 42 | 15.1 |  | FO | 85 | 65 | 10 | CIE | 0.6922 | 29.1661 | FH + FO | 2009-02-01 | 6.71627778,-3.60696944
2021 | Août | Orange | OCI0593 | KODJINAN | KODJINAN_G9-3 | OCI0593 | KODJINAN | ABENGOUROU | ABENGOUROU | INDENIE-DJUABLIN | 1 | 2 |  | -3.60696944 | 6.71627778 | Autostable |  | 38443 | 2G | BTS | BSC_ABENGOUROU_1 | 320 | 407 | 2 | 0 | 75 | 2696/377/169 | KATHREIN | 42 | 15.1 |  | FO | 85 | 65 | 10 | CIE | 0.65408 | 16.6306 | FH + FO | 2009-02-01 | 6.71627778,-3.60696944
2021 | Août | Orange | OCI0594 | KOFFI_AHOUSSOUKRO | KOFFI_AHOUSSOUKRO_G9-1 | OCI0594 | KOFFI AHOUSSOUKRO | DIMBOKRO | DIMBOKRO | N'ZI | 1 | 2 |  | -4.62605556 | 6.73755556 | Haubané |  | 39341 | 2G | BTS | BSC_ABENGOUROU_1 | 50 | 403 | 0 | 0 | 75 | 2696/377/169 | KATHREIN | 42 | 15.1 |  | FO | 85 | 65 | 10 | CIE | 0.86187 | 16.6306 | FH + FO | 2011-10-01 | 6.73755556,-4.62605556
2021 | Août | Orange | OCI0594 | KOFFI_AHOUSSOUKRO | KOFFI_AHOUSSOUKRO_G9-2 | OCI0594 | KOFFI AHOUSSOUKRO | DIMBOKRO | DIMBOKRO | N'ZI | 1 | 2 |  | -4.62605556 | 6.73755556 | Haubané |  | 39342 | 2G | BTS | BSC_ABENGOUROU_1 | 145 | 403 | 0 | 0 | 55 | 2696/377/169 | KATHREIN | 42 | 13.4 |  | FO | 65 | 65 | 10 | CIE | 1.0499 | 16.6306 | FH + FO | 2011-10-01 | 6.73755556,-4.62605556
2021 | Août | Orange | OCI0594 | KOFFI_AHOUSSOUKRO | KOFFI_AHOUSSOUKRO_G9-3 | OCI0594 | KOFFI AHOUSSOUKRO | DIMBOKRO | DIMBOKRO | N'ZI | 1 | 3 |  | -4.62605556 | 6.73755556 | Haubané |  | 39343 | 2G | BTS | BSC_ABENGOUROU_1 | 270 | 403 | 0 | 0 | 55 | 2696/377/169 | KATHREIN | 42 | 13.4 |  | FO | 65 | 65 | 10 | CIE | 0.41258 | 29.1661 | FH + FO | 2011-10-01 | 6.73755556,-4.62605556
2021 | Août | Orange | OCI0595 | KOFFI_AMONKRO | KOFFI_AMONKRO_G9-1 | OCI0595 | KOFFI AMONKRO | KOFFI AMONKRO | PRIKRO | IFFOU | 1 | 4 |  | -3.95933333 | 7.47169444 | Autostable |  | 39351 | 2G | BTS | BSC_ABENGOUROU_1 | 40 | 407 | 0 | 0 | 55 | 2696/377/169 | KATHREIN | 42 | 13.4 |  | FO | 65 | 65 | 10 | CIE | 0.54815 | 38.3916 | FH + FO | 2010-08-01 | 7.47169444,-3.95933333
2021 | Août | Orange | OCI0595 | KOFFI_AMONKRO | KOFFI_AMONKRO_G9-2 | OCI0595 | KOFFI AMONKRO | KOFFI AMONKRO | PRIKRO | IFFOU | 1 | 3 |  | -3.95933333 | 7.47169444 | Autostable |  | 39352 | 2G | BTS | BSC_ABENGOUROU_1 | 140 | 407 | 0 | 6 | 55 | 2696/377/169 | KATHREIN | 42 | 17.1 |  | FO | 65 | 65 | 10 | CIE | 1.3878 | 24.6257 | FH + FO | 2010-08-01 | 7.47169444,-3.95933333
2021 | Août | Orange | OCI0595 | KOFFI_AMONKRO | KOFFI_AMONKRO_G9-3 | OCI0595 | KOFFI AMONKRO | KOFFI AMONKRO | PRIKRO | IFFOU | 1 | 4 |  | -3.95933333 | 7.47169444 | Autostable |  | 39353 | 2G | BTS | BSC_ABENGOUROU_1 | 240 | 407 | 0 | 6 | 55 | 2696/377/169 | KATHREIN | 42 | 17.1 |  | FO | 65 | 65 | 10 | CIE | 0.61441 | 40.2551 | FH + FO | 2010-08-01 | 7.47169444,-3.95933333
2021 | Août | Orange | OCI0595 | KOFFI_AMONKRO | KOFFI_AMONKRO_U21-11 | OCI0595 | KOFFI AMONKRO | KOFFI AMONKRO | PRIKRO | IFFOU |  |  |  | -3.95933333 | 7.47169444 | Autostable |  | 50181 | 3G | NODE_B | RNC_ABENGOUROU_1 | 70 | 4011 | 0 | 6 | 55 | 2696/377/169 | KATHREIN | 42 | 17.1 |  | FO | 65 | 65 | 10 | CIE | 86.04 | 0.51818 | FH + FO | 2010-08-01 | 7.47169444,-3.95933333
2021 | Août | Orange | OCI0595 | KOFFI_AMONKRO | KOFFI_AMONKRO_U21-12 | OCI0595 | KOFFI AMONKRO | KOFFI AMONKRO | PRIKRO | IFFOU |  |  |  | -3.95933333 | 7.47169444 | Autostable |  | 50184 | 3G | NODE_B | RNC_ABENGOUROU_1 | 70 | 4011 | 0 | 6 | 55 | 2696/377/169 | KATHREIN | 42 | 17.1 |  | FO | 65 | 65 | 10 | CIE | 86.04 | 0.9766 | FH + FO | 2010-08-01 | 7.47169444,-3.95933333
2021 | Août | Orange | OCI0595 | KOFFI_AMONKRO | KOFFI_AMONKRO_U21-21 | OCI0595 | KOFFI AMONKRO | KOFFI AMONKRO | PRIKRO | IFFOU |  |  |  | -3.95933333 | 7.47169444 | Autostable |  | 50182 | 3G | NODE_B | RNC_ABENGOUROU_1 | 140 | 4011 | 0 | 6 | 55 | 2696/377/169 | KATHREIN | 42 | 17.1 |  | FO | 65 | 65 | 10 | CIE | 86.04 | 2.7409 | FH + FO | 2010-08-01 | 7.47169444,-3.95933333
2021 | Août | Orange | OCI0595 | KOFFI_AMONKRO | KOFFI_AMONKRO_U21-22 | OCI0595 | KOFFI AMONKRO | KOFFI AMONKRO | PRIKRO | IFFOU |  |  |  | -3.95933333 | 7.47169444 | Autostable |  | 50185 | 3G | NODE_B | RNC_ABENGOUROU_1 | 140 | 4011 | 0 | 6 | 55 | 2696/377/169 | KATHREIN | 42 | 17.1 |  | FO | 65 | 65 | 10 | CIE | 86.04 | 2.7779 | FH + FO | 2010-08-01 | 7.47169444,-3.95933333
2021 | Août | Orange | OCI0595 | KOFFI_AMONKRO | KOFFI_AMONKRO_U21-31 | OCI0595 | KOFFI AMONKRO | KOFFI AMONKRO | PRIKRO | IFFOU |  |  |  | -3.95933333 | 7.47169444 | Autostable |  | 50183 | 3G | NODE_B | RNC_ABENGOUROU_1 | 210 | 4011 | 0 | 0 | 60 | 2696/377/169 | KATHREIN | 42 | 13.9 |  | FO | 70 | 65 | 10 | CIE | 86.04 | 1.0592 | FH + FO | 2010-08-01 | 7.47169444,-3.95933333
2021 | Août | Orange | OCI0595 | KOFFI_AMONKRO | KOFFI_AMONKRO_U21-32 | OCI0595 | KOFFI AMONKRO | KOFFI AMONKRO | PRIKRO | IFFOU |  |  |  | -3.95933333 | 7.47169444 | Autostable |  | 50186 | 3G | NODE_B | RNC_ABENGOUROU_1 | 210 | 4011 | 0 | 0 | 60 | 2696/377/169 | KATHREIN | 42 | 13.9 |  | FO | 70 | 65 | 10 | CIE | 86.04 | 2.4822 | FH + FO | 2010-08-01 | 7.47169444,-3.95933333
2021 | Août | Orange | OCI0596 | KOFFIKRO_AFFEMA | KOFFIKRO_AFFEMA_G9-1 | OCI0596 | KOFFIKRO AFFEMA | MAFFERE | ABOISSO | SUD-COMOE | 1 | 3 |  | -2.97838889 | 5.57925000 | Haubané |  | 37541 | 2G | BTS | BSC_LUMIERE_1 | 0 | 150 | 0 | 0 | 60 | 2696/377/169 | KATHREIN | 42 | 13.9 |  | FO | 70 | 65 | 10 | CIE | 0.57821 | 25.5291 | FH + FO | 2009-01-01 | 5.57925000,-2.97838889
2021 | Août | Orange | OCI0596 | KOFFIKRO_AFFEMA | KOFFIKRO_AFFEMA_G9-2 | OCI0596 | KOFFIKRO AFFEMA | MAFFERE | ABOISSO | SUD-COMOE | 1 | 2 |  | -2.97838889 | 5.57925000 | Haubané |  | 37542 | 2G | BTS | BSC_LUMIERE_1 | 120 | 150 | 0 | 3 | 69 | 2696/377/169 | KATHREIN | 42 | 15.7 |  | FO | 79 | 65 | 10 | CIE | 0.33907 | 16.6306 | FH + FO | 2009-01-01 | 5.57925000,-2.97838889
2021 | Août | Orange | OCI0596 | KOFFIKRO_AFFEMA | KOFFIKRO_AFFEMA_G9-3 | OCI0596 | KOFFIKRO AFFEMA | MAFFERE | ABOISSO | SUD-COMOE | 1 | 2 |  | -2.97838889 | 5.57925000 | Haubané |  | 37543 | 2G | BTS | BSC_LUMIERE_1 | 210 | 150 | 0 | 3 | 69 | 2696/377/169 | KATHREIN | 42 | 15.7 |  | FO | 79 | 65 | 10 | CIE | 0.091197 | 16.6306 | FH + FO | 2009-01-01 | 5.57925000,-2.97838889
2021 | Août | Orange | OCI2250 | KOFFIKRO_BOUAFLE | KOFFIKRO_BOUAFLE_G18-1 | OCI2250 | KOFFIKRO | BOUAFLE | BOUAFLE | MARAHOUE | 1 | 4 |  | -5.64806 | 6.93472 | AUTOSTABLE |  | 52665 | 2G | BTS | BSC_YAKRO_1 | 80 | 804 | 0 | 3 | 69 | 2696/377/169 | KATHREIN | 42 | 15.7 |  | FO | 79 | 65 | 10 | CIE | 0.12215 | 40.2551 | FH + FO | 2017-11-29 | 6.93472,-5.64806
2021 | Août | Orange | OCI2250 | KOFFIKRO_BOUAFLE | KOFFIKRO_BOUAFLE_G18-2 | OCI2250 | KOFFIKRO | BOUAFLE | BOUAFLE | MARAHOUE | 1 | 4 |  | -5.64806 | 6.93472 | AUTOSTABLE |  | 52666 | 2G | BTS | BSC_YAKRO_1 | 270 | 804 | 0 | 2 | 69 | 2696/377/169 | KATHREIN | 42 | 15.7 |  | FO | 79 | 65 | 10 | CIE | 0.10617 | 40.2551 | FH + FO | 2017-11-29 | 6.93472,-5.64806
2021 | Août | Orange | OCI2250 | KOFFIKRO_BOUAFLE | KOFFIKRO_BOUAFLE_G18-3 | OCI2250 | KOFFIKRO | BOUAFLE | BOUAFLE | MARAHOUE | 1 | 4 |  | -5.64806 | 6.93472 | AUTOSTABLE |  | 52667 | 2G | BTS | BSC_YAKRO_1 | 350 | 804 | 0 | 1 | 69 | 2696/377/169 | KATHREIN | 42 | 15.7 |  | FO | 79 | 65 | 10 | CIE | 0.083219 | 40.2551 | FH + FO | 2017-11-29 | 6.93472,-5.64806
2021 | Août | Orange | OCI2250 | KOFFIKRO_BOUAFLE | KOFFIKRO_BOUAFLE_G9-1 | OCI2250 | KOFFIKRO | BOUAFLE | BOUAFLE | MARAHOUE | 1 | 3 |  | -5.64806 | 6.93472 | AUTOSTABLE |  | 52661 | 2G | BTS | BSC_YAKRO_1 | 80 | 804 | 0 | 2 | 69 | 2696/377/169 | KATHREIN | 42 | 15.7 |  | FO | 79 | 65 | 10 | CIE | 0.74641 | 29.1661 | FH + FO | 2017-11-29 | 6.93472,-5.64806
2021 | Août | Orange | OCI2250 | KOFFIKRO_BOUAFLE | KOFFIKRO_BOUAFLE_G9-2 | OCI2250 | KOFFIKRO | BOUAFLE | BOUAFLE | MARAHOUE | 1 | 3 |  | -5.64806 | 6.93472 | AUTOSTABLE |  | 52662 | 2G | BTS | BSC_YAKRO_1 | 270 | 804 | 0 | 3 | 69 | 2696/377/169 | KATHREIN | 42 | 18.1 |  | FO | 79 | 65 | 10 | CIE | 1.3456 | 29.1661 | FH + FO | 2017-11-29 | 6.93472,-5.64806
2021 | Août | Orange | OCI2250 | KOFFIKRO_BOUAFLE | KOFFIKRO_BOUAFLE_G9-3 | OCI2250 | KOFFIKRO | BOUAFLE | BOUAFLE | MARAHOUE | 1 | 2 |  | -5.64806 | 6.93472 | AUTOSTABLE |  | 52663 | 2G | BTS | BSC_YAKRO_1 | 350 | 804 | 0 | 3 | 69 | 2696/377/169 | KATHREIN | 42 | 18.1 |  | FO | 79 | 65 | 10 | CIE | 0.05679 | 16.6306 | FH + FO | 2017-11-29 | 6.93472,-5.64806
2021 | Août | Orange | OCI2250 | KOFFIKRO_BOUAFLE | KOFFIKRO_BOUAFLE_U21-11 | OCI2250 | KOFFIKRO | BOUAFLE | BOUAFLE | MARAHOUE |  |  |  | -5.64806 | 6.93472 | AUTOSTABLE |  | 65471 | 3G | NODE_B | RNC_YAMOUSSOUKRO_1 | 80 | 8031 | 0 | 3 | 69 | 2696/377/169 | KATHREIN | 42 | 18.1 |  | FO | 79 | 65 | 10 | CIE | 86.04 | 5.9418 | FH + FO | 2017-11-29 | 6.93472,-5.64806
2021 | Août | Orange | OCI2250 | KOFFIKRO_BOUAFLE | KOFFIKRO_BOUAFLE_U21-12 | OCI2250 | KOFFIKRO | BOUAFLE | BOUAFLE | MARAHOUE |  |  |  | -5.64806 | 6.93472 | AUTOSTABLE |  | 65474 | 3G | NODE_B | RNC_YAMOUSSOUKRO_1 | 80 | 8031 | 0 | 3 | 69 | 2696/377/169 | KATHREIN | 42 | 18.1 |  | FO | 79 | 65 | 10 | CIE | 86.04 | 0.99711 | FH + FO | 2017-11-29 | 6.93472,-5.64806
2021 | Août | Orange | OCI2250 | KOFFIKRO_BOUAFLE | KOFFIKRO_BOUAFLE_U21-21 | OCI2250 | KOFFIKRO | BOUAFLE | BOUAFLE | MARAHOUE |  |  |  | -5.64806 | 6.93472 | AUTOSTABLE |  | 65472 | 3G | NODE_B | RNC_YAMOUSSOUKRO_1 | 270 | 8031 | 0 | 3 | 69 | 2696/377/169 | KATHREIN | 42 | 18.1 |  | FO | 79 | 65 | 10 | CIE | 86.04 | 4.628 | FH + FO | 2017-11-29 | 6.93472,-5.64806
2021 | Août | Orange | OCI2250 | KOFFIKRO_BOUAFLE | KOFFIKRO_BOUAFLE_U21-22 | OCI2250 | KOFFIKRO | BOUAFLE | BOUAFLE | MARAHOUE |  |  |  | -5.64806 | 6.93472 | AUTOSTABLE |  | 65475 | 3G | NODE_B | RNC_YAMOUSSOUKRO_1 | 270 | 8031 | 0 | 3 | 69 | 2696/377/169 | KATHREIN | 42 | 18.1 |  | FO | 79 | 65 | 10 | CIE | 86.04 | 0.97074 | FH + FO | 2017-11-29 | 6.93472,-5.64806
2021 | Août | Orange | OCI2250 | KOFFIKRO_BOUAFLE | KOFFIKRO_BOUAFLE_U21-31 | OCI2250 | KOFFIKRO | BOUAFLE | BOUAFLE | MARAHOUE |  |  |  | -5.64806 | 6.93472 | AUTOSTABLE |  | 65473 | 3G | NODE_B | RNC_YAMOUSSOUKRO_1 | 350 | 8031 | 0 | 2 | 50 | 2696/377/169 | KATHREIN | 42 | 15.3 |  | FO | 60 | 65 | 10 | CIE | 86.04 | 0.37946 | FH + FO | 2017-11-29 | 6.93472,-5.64806
2021 | Août | Orange | OCI2250 | KOFFIKRO_BOUAFLE | KOFFIKRO_BOUAFLE_U21-32 | OCI2250 | KOFFIKRO | BOUAFLE | BOUAFLE | MARAHOUE |  |  |  | -5.64806 | 6.93472 | AUTOSTABLE |  | 65476 | 3G | NODE_B | RNC_YAMOUSSOUKRO_1 | 350 | 8031 | 0 | 2 | 50 | 2696/377/169 | KATHREIN | 42 | 15.3 |  | FO | 60 | 65 | 10 | CIE | 86.04 | 0.57334 | FH + FO | 2017-11-29 | 6.93472,-5.64806
2021 | Août | Orange | OCI2101 | KOGUI | KOGUI_IHS_U9-1 | OCI2101 | GABIADJI | GABIADJI | SAN-PEDRO | SAN-PEDRO |  |  |  | -6.53250000 | 5.25730600 | Autostable |  | 4700 | 3G | NODE_B | RNC_SAN_PEDRO_1 | 60 | 7091 | 0 | 2 | 35 | 2696/377/169 | KATHREIN | 42 | 17 |  | FO | 45 | 65 | 10 | CIE |  |  | FH + FO | 2017-05-06 | 5.25730600,-6.53250000
2021 | Août | Orange | OCI2101 | KOGUI | KOGUI_IHS_U9-2 | OCI2101 | GABIADJI | GABIADJI | SAN-PEDRO | SAN-PEDRO |  |  |  | -6.53250000 | 5.25730600 | Autostable |  | 4708 | 3G | NODE_B | RNC_SAN_PEDRO_1 | 200 | 7091 | 0 | 2 | 50 | 2696/377/169 | KATHREIN | 42 | 15.3 |  | FO | 60 | 65 | 10 | CIE |  |  | FH + FO | 2017-05-06 | 5.25730600,-6.53250000
2021 | Août | Orange | OCI2101 | KOGUI | KOGUI_IHS_U9-3 | OCI2101 | GABIADJI | GABIADJI | SAN-PEDRO | SAN-PEDRO |  |  |  | -6.53250000 | 5.25730600 | Autostable |  | 4709 | 3G | NODE_B | RNC_SAN_PEDRO_1 | 290 | 7091 | 0 | 2 | 50 | 2696/377/169 | KATHREIN | 42 | 15.3 |  | FO | 60 | 65 | 10 | CIE |  |  | FH + FO | 2017-05-06 | 5.25730600,-6.53250000
2021 | Août | Orange | OCI2101 | KOGUI_IHS | KOGUI_IHS_G18-1 | OCI2101 | GABIADJI | GABIADJI | SAN-PEDRO | SAN-PEDRO | 1 | 3 |  | -6.53250000 | 5.25730600 | Autostable |  | 35585 | 2G | BTS | BSC_SP_1 | 0 | 707 | 0 | 2 | 50 | 2696/377/169 | KATHREIN | 42 | 15.3 |  | FO | 60 | 65 | 10 | CIE | 0.91621 | 29.1661 | FH + FO | 2017-05-06 | 5.25730600,-6.53250000
2021 | Août | Orange | OCI2101 | KOGUI_IHS | KOGUI_IHS_G18-2 | OCI2101 | GABIADJI | GABIADJI | SAN-PEDRO | SAN-PEDRO | 1 | 4 |  | -6.53250000 | 5.25730600 | Autostable |  | 35586 | 2G | BTS | BSC_SP_1 | 0 | 707 | 0 | 0 | 15 | 2696/377/169 | KATHREIN | 42 | 12.1 |  | FO | 25 | 65 | 10 | CIE | 0.27569 | 41.1889 | FH + FO | 2017-05-06 | 5.25730600,-6.53250000
2021 | Août | Orange | OCI2101 | KOGUI_IHS | KOGUI_IHS_G18-3 | OCI2101 | GABIADJI | GABIADJI | SAN-PEDRO | SAN-PEDRO | 1 | 5 |  | -6.53250000 | 5.25730600 | Autostable |  | 35587 | 2G | BTS | BSC_SP_1 | 0 | 707 | 0 | 0 | 15 | 2696/377/169 | KATHREIN | 42 | 12.1 |  | FO | 25 | 65 | 10 | CIE | 1.0024 | 51.5342 | FH + FO | 2017-05-06 | 5.25730600,-6.53250000
2021 | Août | Orange | OCI2101 | KOGUI_IHS | KOGUI_IHS_G9-1 | OCI2101 | GABIADJI | GABIADJI | SAN-PEDRO | SAN-PEDRO | 1 | 3 |  | -6.53250000 | 5.25730600 | Autostable |  | 35581 | 2G | BTS | BSC_SP_1 | 0 | 707 | 0 | 2 | 50 | 2696/377/169 | KATHREIN | 42 | 15.3 |  | FO | 60 | 65 | 10 | CIE | 1.141 | 29.1661 | FH + FO | 2017-05-06 | 5.25730600,-6.53250000
2021 | Août | Orange | OCI2101 | KOGUI_IHS | KOGUI_IHS_G9-2 | OCI2101 | GABIADJI | GABIADJI | SAN-PEDRO | SAN-PEDRO | 1 | 3 |  | -6.53250000 | 5.25730600 | Autostable |  | 35582 | 2G | BTS | BSC_SP_1 | 0 | 707 | 0 | 3 | 67 | 2696/377/169 | KATHREIN | 42 | 13.9 |  | FO | 77 | 65 | 10 | CIE | 0.38763 | 29.1661 | FH + FO | 2017-05-06 | 5.25730600,-6.53250000
2021 | Août | Orange | OCI2101 | KOGUI_IHS | KOGUI_IHS_G9-3 | OCI2101 | GABIADJI | GABIADJI | SAN-PEDRO | SAN-PEDRO | 1 | 4 |  | -6.53250000 | 5.25730600 | Autostable |  | 35583 | 2G | BTS | BSC_SP_1 | 0 | 707 | 0 | 0 | 67 | 2696/377/169 | KATHREIN | 42 | 13.9 |  | FO | 77 | 65 | 10 | CIE | 1.0197 | 41.1889 | FH + FO | 2017-05-06 | 5.25730600,-6.53250000
2021 | Août | Orange | OCI2101 | KOGUI_IHS | KOGUI_IHS_L8-1 | OCI2101 | GABIADJI | GABIADJI | SAN-PEDRO | SAN-PEDRO |  |  |  | -6.53250000 | 5.25730600 | Autostable |  |  | 4G | ENODE_B |  | 0 |  | 0 | 0 | 15 | 2696/377/169 | KATHREIN | 42 | 12.1 |  | FO | 25 | 65 | 10 | CIE |  |  | FH + FO | 2017-05-06 | 5.25730600,-6.53250000
2021 | Août | Orange | OCI2101 | KOGUI_IHS | KOGUI_IHS_L8-2 | OCI2101 | GABIADJI | GABIADJI | SAN-PEDRO | SAN-PEDRO |  |  |  | -6.53250000 | 5.25730600 | Autostable |  |  | 4G | ENODE_B |  | 120 |  | 0 | 2 | 35 | 2696/377/169 | KATHREIN | 42 | 17 |  | FO | 45 | 65 | 10 | CIE |  |  | FH + FO | 2017-05-06 | 5.25730600,-6.53250000
2021 | Août | Orange | OCI2101 | KOGUI_IHS | KOGUI_IHS_L8-3 | OCI2101 | GABIADJI | GABIADJI | SAN-PEDRO | SAN-PEDRO |  |  |  | -6.53250000 | 5.25730600 | Autostable |  |  | 4G | ENODE_B |  | 240 |  | 0 | 2 | 35 | 2696/377/169 | KATHREIN | 42 | 17 |  | FO | 45 | 65 | 10 | CIE |  |  | FH + FO | 2017-05-06 | 5.25730600,-6.53250000
2021 | Août | Orange | OCI0598 | KOHOUROU | KOHOUROU_G9-1 | OCI0598 | KOHOUROU | ABOISSO | ABOISSO | SUD-COMOE | 1 | 3 |  | -3.33497222 | 5.48472222 | Haubané |  | 37551 | 2G | BTS | BSC_LUMIERE_1 | 100 | 150 | 0 | 0 | 67 | 2696/377/169 | KATHREIN | 42 | 13.9 |  | FO | 77 | 65 | 10 | CIE | 1.7907 | 25.5291 | FH + FO | 2010-02-01 | 5.48472222,-3.33497222
2021 | Août | Orange | OCI0598 | KOHOUROU | KOHOUROU_G9-2 | OCI0598 | KOHOUROU | ABOISSO | ABOISSO | SUD-COMOE | 1 | 2 |  | -3.33497222 | 5.48472222 | Haubané |  | 37552 | 2G | BTS | BSC_LUMIERE_1 | 210 | 150 | 0 | 0 | 51 | 2696/377/169 | KATHREIN | 42 | 15.2 |  | FO | 61 | 65 | 10 | CIE | 1.8349 | 16.6306 | FH + FO | 2010-02-01 | 5.48472222,-3.33497222
2021 | Août | Orange | OCI0598 | KOHOUROU | KOHOUROU_G9-3 | OCI0598 | KOHOUROU | ABOISSO | ABOISSO | SUD-COMOE | 1 | 3 |  | -3.33497222 | 5.48472222 | Haubané |  | 37553 | 2G | BTS | BSC_LUMIERE_1 | 310 | 150 | 0 | 0 | 51 | 2696/377/169 | KATHREIN | 42 | 15.2 |  | FO | 61 | 65 | 10 | CIE | 1.3875 | 29.1661 | FH + FO | 2010-02-01 | 5.48472222,-3.33497222
2021 | Août | Orange | OCI0598 | KOHOUROU | KOHOUROU_U9-1 | OCI0598 | KOHOUROU | ABOISSO | ABOISSO | SUD-COMOE |  |  |  | -3.33497222 | 5.48472222 | Haubané |  | 37550 | 3G | NODE_B | RNC-PortBouet_1 | 100.0 | 1441 | 0 | 2 | 67 | 2696/377/169 | KATHREIN | 42 | 17 |  | FO | 77 | 65 | 10 | CIE | 86.04 | 3.5774 | FH + FO | 2010-02-01 | 5.48472222,-3.33497222
2021 | Août | Orange | OCI0598 | KOHOUROU | KOHOUROU_U9-2 | OCI0598 | KOHOUROU | ABOISSO | ABOISSO | SUD-COMOE |  |  |  | -3.33497222 | 5.48472222 | Haubané |  | 37558 | 3G | NODE_B | RNC-PortBouet_1 | 210.0 | 1441 | 0 | 2 | 65 | 2696/377/169 | KATHREIN | 42 | 17.430000 |  | FO | 75 | 65 | 10 | CIE | 86.04 | 1.9711 | FH + FO | 2010-02-01 | 5.48472222,-3.33497222
2021 | Août | Orange | OCI0598 | KOHOUROU | KOHOUROU_U9-3 | OCI0598 | KOHOUROU | ABOISSO | ABOISSO | SUD-COMOE |  |  |  | -3.33497222 | 5.48472222 | Haubané |  | 37559 | 3G | NODE_B | RNC-PortBouet_1 | 100/210/310 | 1441 | 0 | 2 | 65 | 2696/377/169 | KATHREIN | 42 | 17.430000 |  | FO | 75 | 65 | 10 | CIE | 86.04 | 0.83054 | FH + FO | 2010-02-01 | 5.48472222,-3.33497222
2021 | Août | Orange | OCI1665 | KOKOLOPOZO | KOKOLOPOZO_G9-1 | OCI1665 | KOKOLOPOZO | DAKPADOU | SASSANDRA | GBOKLE | 1 | 2 |  | -6.08736112 | 5.14422223 | Haubané |  | 11861 | 2G | BTS | BSC_SP_2 | 0 | 712 | 0 | 0 | 51 | 2696/377/169 | KATHREIN | 42 | 15.2 |  | FO | 61 | 65 | 10 | CIE | 0.26084 | 15.7609 | FH + FO | 2014-04-01 | 5.14422223,-6.08736112
2021 | Août | Orange | OCI1665 | KOKOLOPOZO | KOKOLOPOZO_G9-2 | OCI1665 | KOKOLOPOZO | DAKPADOU | SASSANDRA | GBOKLE | 1 | 3 |  | -6.08736112 | 5.14422223 | Haubané |  | 11862 | 2G | BTS | BSC_SP_2 | 135 | 712 | 0 | 3 | 48 | 2696/377/169 | KATHREIN | 42 | 15.7 |  | FO | 58 | 65 | 10 | CIE | 0.80431 | 25.5291 | FH + FO | 2014-04-01 | 5.14422223,-6.08736112
2021 | Août | Orange | OCI1665 | KOKOLOPOZO | KOKOLOPOZO_G9-3 | OCI1665 | KOKOLOPOZO | DAKPADOU | SASSANDRA | GBOKLE | 1 | 2 |  | -6.08736112 | 5.14422223 | Haubané |  | 11863 | 2G | BTS | BSC_SP_2 | 250 | 712 | 0 | 3 | 48 | 2696/377/169 | KATHREIN | 42 | 15.7 |  | FO | 58 | 65 | 10 | CIE | 0.28234 | 15.7609 | FH + FO | 2014-04-01 | 5.14422223,-6.08736112
2021 | Août | Orange | OCI2155 | KOKONOU | KOKONOU_G18-1 | OCI2155 | KOKONOU | DUFFREBO | AGNIBILEKRO | INDENIE-DJUABLIN | 1 | 4 |  | -3.61795 | 7.13145 | AUTOSTABLE |  | 51715 | 2G | BTS | BSC_ABENGOUROU_1 | 100 | 407 | 0 | 4 | 48 | 2696/377/169 | KATHREIN | 42 | 15.7 |  | FO | 58 | 65 | 10 | CIE | 0.0993 | 36.5337 | FH + FO | 2017-10-31 | 7.13145,-3.61795
2021 | Août | Orange | OCI2155 | KOKONOU | KOKONOU_G18-2 | OCI2155 | KOKONOU | DUFFREBO | AGNIBILEKRO | INDENIE-DJUABLIN | 1 | 3 |  | -3.61795 | 7.13145 | AUTOSTABLE |  | 51716 | 2G | BTS | BSC_ABENGOUROU_1 | 230 | 407 | 0 | 2 | 48 | 2696/377/169 | KATHREIN | 42 | 15.7 |  | FO | 58 | 65 | 10 | CIE | 0.20868 | 24.6257 | FH + FO | 2017-10-31 | 7.13145,-3.61795
2021 | Août | Orange | OCI2155 | KOKONOU | KOKONOU_G18-3 | OCI2155 | KOKONOU | DUFFREBO | AGNIBILEKRO | INDENIE-DJUABLIN | 1 | 4 |  | -3.61795 | 7.13145 | AUTOSTABLE |  | 51717 | 2G | BTS | BSC_ABENGOUROU_1 | 300 | 407 | 0 | 2 | 48 | 2696/377/169 | KATHREIN | 42 | 15.7 |  | FO | 58 | 65 | 10 | CIE | 0.060726 | 33.758 | FH + FO | 2017-10-31 | 7.13145,-3.61795
2021 | Août | Orange | OCI2155 | KOKONOU | KOKONOU_G9-1 | OCI2155 | KOKONOU | DUFFREBO | AGNIBILEKRO | INDENIE-DJUABLIN | 1 | 2 |  | -3.61795 | 7.13145 | AUTOSTABLE |  | 51711 | 2G | BTS | BSC_ABENGOUROU_1 | 100 | 407 | 0 | 2 | 48 | 2696/377/169 | KATHREIN | 42 | 15.7 |  | FO | 58 | 65 | 10 | CIE | 0.33166 | 15.7609 | FH + FO | 2017-10-31 | 7.13145,-3.61795
2021 | Août | Orange | OCI2155 | KOKONOU | KOKONOU_G9-2 | OCI2155 | KOKONOU | DUFFREBO | AGNIBILEKRO | INDENIE-DJUABLIN | 1 | 2 |  | -3.61795 | 7.13145 | AUTOSTABLE |  | 51712 | 2G | BTS | BSC_ABENGOUROU_1 | 230 | 407 | 0 | 2 | 48 | 2696/377/169 | KATHREIN | 42 | 17.4 |  | FO | 58 | 65 | 10 | CIE | 0.43709 | 15.7609 | FH + FO | 2017-10-31 | 7.13145,-3.61795
2021 | Août | Orange | OCI2155 | KOKONOU | KOKONOU_G9-3 | OCI2155 | KOKONOU | DUFFREBO | AGNIBILEKRO | INDENIE-DJUABLIN | 1 | 2 |  | -3.61795 | 7.13145 | AUTOSTABLE |  | 51713 | 2G | BTS | BSC_ABENGOUROU_1 | 300 | 407 | 0 | 2 | 48 | 2696/377/169 | KATHREIN | 42 | 17.4 |  | FO | 58 | 65 | 10 | CIE | 0.98445 | 15.7609 | FH + FO | 2017-10-31 | 7.13145,-3.61795
2021 | Août | Orange | OCI2155 | KOKONOU | KOKONOU_L8-1 | OCI2155 | KOKONOU | DUFFREBO | AGNIBILEKRO | INDENIE-DJUABLIN |  |  |  | -3.61795 | 7.13145 | AUTOSTABLE |  |  | 4G | ENODE_B |  | 100 |  | 0 | 2 | 48 | 2696/377/169 | KATHREIN | 42 | 17.4 |  | FO | 58 | 65 | 10 | CIE |  |  | FH + FO | 2017-10-31 | 7.13145,-3.61795
2021 | Août | Orange | OCI2155 | KOKONOU | KOKONOU_L8-2 | OCI2155 | KOKONOU | DUFFREBO | AGNIBILEKRO | INDENIE-DJUABLIN |  |  |  | -3.61795 | 7.13145 | AUTOSTABLE |  |  | 4G | ENODE_B |  | 230 |  | 0 | 3 | 48 | 2696/377/169 | KATHREIN | 42 | 17 |  | FO | 58 | 65 | 10 | CIE |  |  | FH + FO | 2017-10-31 | 7.13145,-3.61795
2021 | Août | Orange | OCI2155 | KOKONOU | KOKONOU_L8-3 | OCI2155 | KOKONOU | DUFFREBO | AGNIBILEKRO | INDENIE-DJUABLIN |  |  |  | -3.61795 | 7.13145 | AUTOSTABLE |  |  | 4G | ENODE_B |  | 300 |  | 0 | 3 | 48 | 2696/377/169 | KATHREIN | 42 | 17 |  | FO | 58 | 65 | 10 | CIE |  |  | FH + FO | 2017-10-31 | 7.13145,-3.61795
2021 | Août | Orange | OCI2155 | KOKONOU | KOKONOU_U21-11 | OCI2155 | KOKONOU | DUFFREBO | AGNIBILEKRO | INDENIE-DJUABLIN |  |  |  | -3.61795 | 7.13145 | AUTOSTABLE |  | 51941 | 3G | NODE_B | RNC_ABENGOUROU_1 | 100 | 4011 | 0 | 3 | 48 | 2696/377/169 | KATHREIN | 42 | 17 |  | FO | 58 | 65 | 10 | CIE | 86.04 | 0.78505 | FH + FO | 2017-10-31 | 7.13145,-3.61795
2021 | Août | Orange | OCI2155 | KOKONOU | KOKONOU_U21-12 | OCI2155 | KOKONOU | DUFFREBO | AGNIBILEKRO | INDENIE-DJUABLIN |  |  |  | -3.61795 | 7.13145 | AUTOSTABLE |  | 51944 | 3G | NODE_B | RNC_ABENGOUROU_1 | 100 | 4011 | 0 | 3 | 48 | 2696/377/169 | KATHREIN | 42 | 17 |  | FO | 58 | 65 | 10 | CIE | 86.04 | 0.46346 | FH + FO | 2017-10-31 | 7.13145,-3.61795
2021 | Août | Orange | OCI2155 | KOKONOU | KOKONOU_U21-21 | OCI2155 | KOKONOU | DUFFREBO | AGNIBILEKRO | INDENIE-DJUABLIN |  |  |  | -3.61795 | 7.13145 | AUTOSTABLE |  | 51942 | 3G | NODE_B | RNC_ABENGOUROU_1 | 230 | 4011 | 0 | 3 | 48 | 2696/377/169 | KATHREIN | 42 | 17 |  | FO | 58 | 65 | 10 | CIE | 86.04 | 1.268 | FH + FO | 2017-10-31 | 7.13145,-3.61795
2021 | Août | Orange | OCI2155 | KOKONOU | KOKONOU_U21-22 | OCI2155 | KOKONOU | DUFFREBO | AGNIBILEKRO | INDENIE-DJUABLIN |  |  |  | -3.61795 | 7.13145 | AUTOSTABLE |  | 51945 | 3G | NODE_B | RNC_ABENGOUROU_1 | 230 | 4011 | 0 | 3 | 48 | 2696/377/169 | KATHREIN | 42 | 17 |  | FO | 58 | 65 | 10 | CIE | 86.04 | 0.6633 | FH + FO | 2017-10-31 | 7.13145,-3.61795
2021 | Août | Orange | OCI2155 | KOKONOU | KOKONOU_U21-31 | OCI2155 | KOKONOU | DUFFREBO | AGNIBILEKRO | INDENIE-DJUABLIN |  |  |  | -3.61795 | 7.13145 | AUTOSTABLE |  | 51943 | 3G | NODE_B | RNC_ABENGOUROU_1 | 300 | 4011 | 0 | 1 | 65 | 2696/377/169 | KATHREIN | 42 | 15.4 |  | FO | 75 | 65 | 10 | CIE | 86.04 | 0.24718 | FH + FO | 2017-10-31 | 7.13145,-3.61795
2021 | Août | Orange | OCI2155 | KOKONOU | KOKONOU_U21-32 | OCI2155 | KOKONOU | DUFFREBO | AGNIBILEKRO | INDENIE-DJUABLIN |  |  |  | -3.61795 | 7.13145 | AUTOSTABLE |  | 51946 | 3G | NODE_B | RNC_ABENGOUROU_1 | 300 | 4011 | 0 | 1 | 65 | 2696/377/169 | KATHREIN | 42 | 15.4 |  | FO | 75 | 65 | 10 | CIE | 86.04 | 1.4363 | FH + FO | 2017-10-31 | 7.13145,-3.61795
2021 | Août | Orange | OCI0599 | KOKOUEZO | KOKOUEZO_G9-1 | OCI0599 | KOKOUEZO | OURAGAHIO | GAGNOA | GOH | 1 | 3 |  | -5.94125000 | 6.23650000 | Haubané |  | 5991 | 2G | BTS | BSC_SP_2 | 0 | 605 | 0 | 1 | 65 | 2696/377/169 | KATHREIN | 42 | 15.4 |  | FO | 75 | 65 | 10 | CIE | 0.67701 | 25.5291 | FH + FO | 2009-03-01 | 6.23650000,-5.94125000
2021 | Août | Orange | OCI0599 | KOKOUEZO | KOKOUEZO_G9-2 | OCI0599 | KOKOUEZO | OURAGAHIO | GAGNOA | GOH | 1 | 3 |  | -5.94125000 | 6.23650000 | Haubané |  | 5992 | 2G | BTS | BSC_SP_2 | 120 | 605 | 0 | 5 | 40 | 2696/377/169 | KATHREIN | 42 | 14.6 |  | FO | 50 | 65 | 10 | CIE | 0.29074 | 25.5291 | FH + FO | 2009-03-01 | 6.23650000,-5.94125000
2021 | Août | Orange | OCI0599 | KOKOUEZO | KOKOUEZO_G9-3 | OCI0599 | KOKOUEZO | OURAGAHIO | GAGNOA | GOH | 1 | 3 |  | -5.94125000 | 6.23650000 | Haubané |  | 5993 | 2G | BTS | BSC_SP_2 | 200 | 605 | 0 | 5 | 40 | 2696/377/169 | KATHREIN | 42 | 14.6 |  | FO | 50 | 65 | 10 | CIE | 0.27775 | 27.3431 | FH + FO | 2009-03-01 | 6.23650000,-5.94125000
2021 | Août | Orange | OCI1817 | KOKOUMBO_IHS | KOKOUMBO_IHS_G18-1 | OCI1817 | KOKOUMBO | KOKOUMBO | TOUMODI | BELIER | 1 | 8 |  | -5.25775001 | 6.54552778 | autostable |  | 39365 | 2G | BTS | BSC_YAKRO_1 | 110 | 807 | 0 | 5 | 40 | 2696/377/169 | KATHREIN | 42 | 14.6 |  | FO | 50 | 65 | 10 | CIE | 0.26567 | 85.0676 | FH + FO | 2015-03-01 | 6.54552778,-5.25775001
2021 | Août | Orange | OCI1817 | KOKOUMBO_IHS | KOKOUMBO_IHS_G18-2 | OCI1817 | KOKOUMBO | KOKOUMBO | TOUMODI | BELIER | 1 | 6 |  | -5.25775001 | 6.54552778 | autostable |  | 39366 | 2G | BTS | BSC_YAKRO_1 | 230 | 807 | 0 | 2 | 40 | 2696/377/169 | KATHREIN | 42 | 14.6 |  | FO | 50 | 65 | 10 | CIE | 0.18787 | 61.0355 | FH + FO | 2015-03-01 | 6.54552778,-5.25775001
2021 | Août | Orange | OCI1817 | KOKOUMBO_IHS | KOKOUMBO_IHS_G18-3 | OCI1817 | KOKOUMBO | KOKOUMBO | TOUMODI | BELIER | 1 | 7 |  | -5.25775001 | 6.54552778 | autostable |  | 39367 | 2G | BTS | BSC_YAKRO_1 | 290 | 807 | 0 | 2 | 40 | 2696/377/169 | KATHREIN | 42 | 14.6 |  | FO | 50 | 65 | 10 | CIE | 0.27078 | 73.4904 | FH + FO | 2015-03-01 | 6.54552778,-5.25775001
2021 | Août | Orange | OCI1817 | KOKOUMBO_IHS | KOKOUMBO_IHS_G9-1 | OCI1817 | KOKOUMBO | KOKOUMBO | TOUMODI | BELIER | 1 | 5 |  | -5.25775001 | 6.54552778 | autostable |  | 39361 | 2G | BTS | BSC_YAKRO_1 | 110 | 807 | 0 | 2 | 40 | 2696/377/169 | KATHREIN | 42 | 14.6 |  | FO | 50 | 65 | 10 | CIE | 0.43741 | 46.816 | FH + FO | 2015-03-01 | 6.54552778,-5.25775001
2021 | Août | Orange | OCI1817 | KOKOUMBO_IHS | KOKOUMBO_IHS_G9-2 | OCI1817 | KOKOUMBO | KOKOUMBO | TOUMODI | BELIER | 1 | 4 |  | -5.25775001 | 6.54552778 | autostable |  | 39362 | 2G | BTS | BSC_YAKRO_1 | 230 | 807 | 0 | 0 | 40 | 2696/377/169 | KATHREIN | 42 | 16.700001 |  | FO | 50 | 65 | 10 | CIE | 0.51448 | 33.758 | FH + FO | 2015-03-01 | 6.54552778,-5.25775001
2021 | Août | Orange | OCI1817 | KOKOUMBO_IHS | KOKOUMBO_IHS_G9-3 | OCI1817 | KOKOUMBO | KOKOUMBO | TOUMODI | BELIER | 1 | 6 |  | -5.25775001 | 6.54552778 | autostable |  | 39363 | 2G | BTS | BSC_YAKRO_1 | 290 | 807 | 0 | 0 | 40 | 2696/377/169 | KATHREIN | 42 | 16.700001 |  | FO | 50 | 65 | 10 | CIE | 0.58016 | 57.2256 | FH + FO | 2015-03-01 | 6.54552778,-5.25775001
2021 | Août | Orange | OCI1817 | KOKOUMBO_IHS | KOKOUMBO_IHS_L8-1 | OCI1817 | KOKOUMBO | KOKOUMBO | TOUMODI | BELIER |  |  |  | -5.25775001 | 6.54552778 | autostable |  |  | 4G | ENODE_B |  | 110 |  | 0 | 0 | 40 | 2696/377/169 | KATHREIN | 42 | 16.700001 |  | FO | 50 | 65 | 10 | CIE |  |  | FH + FO | 2015-03-01 | 6.54552778,-5.25775001
2021 | Août | Orange | OCI1817 | KOKOUMBO_IHS | KOKOUMBO_IHS_L8-2 | OCI1817 | KOKOUMBO | KOKOUMBO | TOUMODI | BELIER |  |  |  | -5.25775001 | 6.54552778 | autostable |  |  | 4G | ENODE_B |  | 230 |  | 0 | 4 | 40 | 2696/377/169 | KATHREIN | 42 | 17.1 |  | FO | 50 | 65 | 10 | CIE |  |  | FH + FO | 2015-03-01 | 6.54552778,-5.25775001
2021 | Août | Orange | OCI1817 | KOKOUMBO_IHS | KOKOUMBO_IHS_L8-3 | OCI1817 | KOKOUMBO | KOKOUMBO | TOUMODI | BELIER |  |  |  | -5.25775001 | 6.54552778 | autostable |  |  | 4G | ENODE_B |  | 290 |  | 0 | 4 | 40 | 2696/377/169 | KATHREIN | 42 | 17.1 |  | FO | 50 | 65 | 10 | CIE |  |  | FH + FO | 2015-03-01 | 6.54552778,-5.25775001
2021 | Août | Orange | OCI1817 | KOKOUMBO_IHS | KOKOUMBO_IHS_U21-11 | OCI1817 | KOKOUMBO | KOKOUMBO | TOUMODI | BELIER |  |  |  | -5.25775001 | 6.54552778 | autostable |  | 56791 | 3G | NODE_B | RNC_YAMOUSSOUKRO_1 | 110 | 8031 | 0 | 4 | 40 | 2696/377/169 | KATHREIN | 42 | 17 |  | FO | 50 | 65 | 10 | CIE | 86.04 | 5.1709 | FH + FO | 2015-03-01 | 6.54552778,-5.25775001
2021 | Août | Orange | OCI1817 | KOKOUMBO_IHS | KOKOUMBO_IHS_U21-12 | OCI1817 | KOKOUMBO | KOKOUMBO | TOUMODI | BELIER |  |  |  | -5.25775001 | 6.54552778 | autostable |  | 56794 | 3G | NODE_B | RNC_YAMOUSSOUKRO_1 | 110 | 8031 | 0 | 4 | 40 | 2696/377/169 | KATHREIN | 42 | 17.1 |  | FO | 50 | 65 | 10 | CIE | 86.04 | 3.8756 | FH + FO | 2015-03-01 | 6.54552778,-5.25775001
2021 | Août | Orange | OCI1817 | KOKOUMBO_IHS | KOKOUMBO_IHS_U21-13 | OCI1817 | KOKOUMBO | KOKOUMBO | TOUMODI | BELIER |  |  |  | -5.25775001 | 6.54552778 | autostable |  | 56797 | 3G | NODE_B | RNC_YAMOUSSOUKRO_1 | 110 | 8031 | 0 | 4 | 40 | 2696/377/169 | KATHREIN | 42 | 17.1 |  | FO | 50 | 65 | 10 | CIE | 86.04 | 5.0804 | FH + FO | 2015-03-01 | 6.54552778,-5.25775001
2021 | Août | Orange | OCI1817 | KOKOUMBO_IHS | KOKOUMBO_IHS_U21-21 | OCI1817 | KOKOUMBO | KOKOUMBO | TOUMODI | BELIER |  |  |  | -5.25775001 | 6.54552778 | autostable |  | 56792 | 3G | NODE_B | RNC_YAMOUSSOUKRO_1 | 230 | 8031 | 0 | 4 | 40 | 2696/377/169 | KATHREIN | 42 | 17 |  | FO | 50 | 65 | 10 | CIE | 86.04 | 3.3598 | FH + FO | 2015-03-01 | 6.54552778,-5.25775001
2021 | Août | Orange | OCI1817 | KOKOUMBO_IHS | KOKOUMBO_IHS_U21-22 | OCI1817 | KOKOUMBO | KOKOUMBO | TOUMODI | BELIER |  |  |  | -5.25775001 | 6.54552778 | autostable |  | 56795 | 3G | NODE_B | RNC_YAMOUSSOUKRO_1 | 230 | 8031 | 0 | 4 | 40 | 2696/377/169 | KATHREIN | 42 | 17.1 |  | FO | 50 | 65 | 10 | CIE | 86.04 | 3.2005 | FH + FO | 2015-03-01 | 6.54552778,-5.25775001
2021 | Août | Orange | OCI1817 | KOKOUMBO_IHS | KOKOUMBO_IHS_U21-23 | OCI1817 | KOKOUMBO | KOKOUMBO | TOUMODI | BELIER |  |  |  | -5.25775001 | 6.54552778 | autostable |  | 56798 | 3G | NODE_B | RNC_YAMOUSSOUKRO_1 | 230 | 8031 | 0 | 4 | 40 | 2696/377/169 | KATHREIN | 42 | 17.1 |  | FO | 50 | 65 | 10 | CIE | 86.04 | 2.206 | FH + FO | 2015-03-01 | 6.54552778,-5.25775001
2021 | Août | Orange | OCI1817 | KOKOUMBO_IHS | KOKOUMBO_IHS_U21-31 | OCI1817 | KOKOUMBO | KOKOUMBO | TOUMODI | BELIER |  |  |  | -5.25775001 | 6.54552778 | autostable |  | 56793 | 3G | NODE_B | RNC_YAMOUSSOUKRO_1 | 290 | 8031 | 0 | 4 | 40 | 2696/377/169 | KATHREIN | 42 | 17 |  | FO | 50 | 65 | 10 | CIE | 86.04 | 4.1636 | FH + FO | 2015-03-01 | 6.54552778,-5.25775001
2021 | Août | Orange | OCI1817 | KOKOUMBO_IHS | KOKOUMBO_IHS_U21-32 | OCI1817 | KOKOUMBO | KOKOUMBO | TOUMODI | BELIER |  |  |  | -5.25775001 | 6.54552778 | autostable |  | 56796 | 3G | NODE_B | RNC_YAMOUSSOUKRO_1 | 290 | 8031 | 0 | 3 | 37 | 2696/377/169 | KATHREIN | 42 | 15.4 |  | FO | 47 | 65 | 10 | CIE | 86.04 | 3.472 | FH + FO | 2015-03-01 | 6.54552778,-5.25775001
2021 | Août | Orange | OCI1817 | KOKOUMBO_IHS | KOKOUMBO_IHS_U21-33 | OCI1817 | KOKOUMBO | KOKOUMBO | TOUMODI | BELIER |  |  |  | -5.25775001 | 6.54552778 | autostable |  | 56799 | 3G | NODE_B | RNC_YAMOUSSOUKRO_1 | 290 | 8031 | 0 | 3 | 37 | 2696/377/169 | KATHREIN | 42 | 15.4 |  | FO | 47 | 65 | 10 | CIE | 86.04 | 4.9458 | FH + FO | 2015-03-01 | 6.54552778,-5.25775001
2021 | Août | Orange | OCI0601 | KOKRENOU | KOKRENOU_G18-1 | OCI0601 | YAMOUSSOUKRO | YAMOUSSOUKRO | YAMOUSSOUKRO | DISTRICT AUTONOME DE YAMOUSSOUKRO | 1 | 8 |  | -5.27716667 | 6.78138889 | Autostable |  | 20615 | 2G | BTS | BSC_YAKRO_1 | 30 | 803 | 0 | 3 | 37 | 2696/377/169 | KATHREIN | 42 | 15.4 |  | FO | 47 | 65 | 10 | CIE | 1.077 | 89.9102 | FH + FO | 2007-11-01 | 6.78138889,-5.27716667
2021 | Août | Orange | OCI0601 | KOKRENOU | KOKRENOU_G18-2 | OCI0601 | YAMOUSSOUKRO | YAMOUSSOUKRO | YAMOUSSOUKRO | DISTRICT AUTONOME DE YAMOUSSOUKRO | 1 | 8 |  | -5.27716667 | 6.78138889 | Autostable |  | 20616 | 2G | BTS | BSC_YAKRO_1 | 100 | 803 | 0 | 0 | 37 | 2696/377/169 | KATHREIN | 42 | 15.4 |  | FO | 47 | 65 | 10 | CIE | 1.2271 | 89.9102 | FH + FO | 2007-11-01 | 6.78138889,-5.27716667
2021 | Août | Orange | OCI0601 | KOKRENOU | KOKRENOU_G18-3 | OCI0601 | YAMOUSSOUKRO | YAMOUSSOUKRO | YAMOUSSOUKRO | DISTRICT AUTONOME DE YAMOUSSOUKRO | 1 | 5 |  | -5.27716667 | 6.78138889 | Autostable |  | 20617 | 2G | BTS | BSC_YAKRO_1 | 180 | 803 | 0 | 4 | 37 | 2696/377/169 | KATHREIN | 42 | 15.4 |  | FO | 47 | 65 | 10 | CIE | 0.85331 | 54.3762 | FH + FO | 2007-11-01 | 6.78138889,-5.27716667
2021 | Août | Orange | OCI0601 | KOKRENOU | KOKRENOU_G18-4 | OCI0601 | YAMOUSSOUKRO | YAMOUSSOUKRO | YAMOUSSOUKRO | DISTRICT AUTONOME DE YAMOUSSOUKRO | 1 | 5 |  | -5.27716667 | 6.78138889 | Autostable |  | 20618 | 2G | BTS | BSC_YAKRO_1 | 210 | 803 | 0 | 2 | 37 | 2696/377/169 | KATHREIN | 42 | 15.4 |  | FO | 47 | 65 | 10 | CIE | 0.37036 | 54.3762 | FH + FO | 2007-11-01 | 6.78138889,-5.27716667
2021 | Août | Orange | OCI0601 | KOKRENOU | KOKRENOU_G9-1 | OCI0601 | YAMOUSSOUKRO | YAMOUSSOUKRO | YAMOUSSOUKRO | DISTRICT AUTONOME DE YAMOUSSOUKRO | 1 | 3 |  | -5.27716667 | 6.78138889 | Autostable |  | 20611 | 2G | BTS | BSC_YAKRO_1 | 30 | 803 | 0 | 3 | 37 | 2696/377/169 | KATHREIN | 42 | 15.4 |  | FO | 47 | 65 | 10 | CIE | 0.74465 | 27.3431 | FH + FO | 2007-11-01 | 6.78138889,-5.27716667
2021 | Août | Orange | OCI0601 | KOKRENOU | KOKRENOU_G9-2 | OCI0601 | YAMOUSSOUKRO | YAMOUSSOUKRO | YAMOUSSOUKRO | DISTRICT AUTONOME DE YAMOUSSOUKRO | 1 | 4 |  | -5.27716667 | 6.78138889 | Autostable |  | 20612 | 2G | BTS | BSC_YAKRO_1 | 100 | 803 | 0 | 2 | 33 | 2696/377/169 | KATHREIN | 42 | 15.340000 |  | FO | 43 | 65 | 10 | CIE | 0.99987 | 41.1889 | FH + FO | 2007-11-01 | 6.78138889,-5.27716667
2021 | Août | Orange | OCI0601 | KOKRENOU | KOKRENOU_G9-4 | OCI0601 | YAMOUSSOUKRO | YAMOUSSOUKRO | YAMOUSSOUKRO | DISTRICT AUTONOME DE YAMOUSSOUKRO | 1 | 3 |  | -5.27716667 | 6.78138889 | Autostable |  | 20614 | 2G | BTS | BSC_YAKRO_1 | 210 | 803 | 0 | 2 | 33 | 2696/377/169 | KATHREIN | 42 | 15.340000 |  | FO | 43 | 65 | 10 | CIE | 0.91482 | 27.3431 | FH + FO | 2007-11-01 | 6.78138889,-5.27716667
2021 | Août | Orange | OCI0601 | KOKRENOU | KOKRENOU_L23-1 | OCI0601 | YAMOUSSOUKRO | YAMOUSSOUKRO | YAMOUSSOUKRO | DISTRICT AUTONOME DE YAMOUSSOUKRO |  |  |  | -5.27716667 | 6.78138889 | Autostable |  |  | TDD | ENODE_B |  | 350 |  | 0 | 2 | 33 | 2769/429/196 | HUAWEI | 42 | 15.340000 |  | FO | 43 | 65 | 10 | CIE |  |  | FH + FO | 2007-11-01 | 6.78138889,-5.27716667
2021 | Août | Orange | OCI0601 | KOKRENOU | KOKRENOU_L23-2 | OCI0601 | YAMOUSSOUKRO | YAMOUSSOUKRO | YAMOUSSOUKRO | DISTRICT AUTONOME DE YAMOUSSOUKRO |  |  |  | -5.27716667 | 6.78138889 | Autostable |  |  | TDD | ENODE_B |  | 90 |  | 3 | 6 | 37 | 2769/429/196 | HUAWEI | 42 | 17 |  | FO | 47 | 65 | 10 | CIE |  |  | FH + FO | 2007-11-01 | 6.78138889,-5.27716667
2021 | Août | Orange | OCI0601 | KOKRENOU | KOKRENOU_L23-3 | OCI0601 | YAMOUSSOUKRO | YAMOUSSOUKRO | YAMOUSSOUKRO | DISTRICT AUTONOME DE YAMOUSSOUKRO |  |  |  | -5.27716667 | 6.78138889 | Autostable |  |  | TDD | ENODE_B |  | 180 |  | 0 | 6 | 37 | 2769/429/196 | HUAWEI | 42 | 17 |  | FO | 47 | 65 | 10 | CIE |  |  | FH + FO | 2007-11-01 | 6.78138889,-5.27716667
2021 | Août | Orange | OCI0601 | KOKRENOU | KOKRENOU_L26-1 | OCI0601 | YAMOUSSOUKRO | YAMOUSSOUKRO | YAMOUSSOUKRO | DISTRICT AUTONOME DE YAMOUSSOUKRO |  |  |  | -5.27716667 | 6.78138889 | Autostable |  |  | 4G | ENODE_B |  | 30 |  | 0 | 6 | 37 | 2696/377/169 | KATHREIN | 42 | 17 |  | FO | 47 | 65 | 10 | CIE |  |  | FH + FO | 2007-11-01 | 6.78138889,-5.27716667
2021 | Août | Orange | OCI0601 | KOKRENOU | KOKRENOU_L26-2 | OCI0601 | YAMOUSSOUKRO | YAMOUSSOUKRO | YAMOUSSOUKRO | DISTRICT AUTONOME DE YAMOUSSOUKRO |  |  |  | -5.27716667 | 6.78138889 | Autostable |  |  | 4G | ENODE_B |  | 100 |  | 0 | 4 | 37 | 2696/377/169 | KATHREIN | 42 | 17 |  | FO | 47 | 65 | 10 | CIE |  |  | FH + FO | 2007-11-01 | 6.78138889,-5.27716667
2021 | Août | Orange | OCI0601 | KOKRENOU | KOKRENOU_L26-3 | OCI0601 | YAMOUSSOUKRO | YAMOUSSOUKRO | YAMOUSSOUKRO | DISTRICT AUTONOME DE YAMOUSSOUKRO |  |  |  | -5.27716667 | 6.78138889 | Autostable |  |  | 4G | ENODE_B |  | 180 |  | 0 | 6 | 37 | 2696/377/169 | KATHREIN | 42 | 17 |  | FO | 47 | 65 | 10 | CIE |  |  | FH + FO | 2007-11-01 | 6.78138889,-5.27716667
2021 | Août | Orange | OCI0601 | KOKRENOU | KOKRENOU_L8-1 | OCI0601 | YAMOUSSOUKRO | YAMOUSSOUKRO | YAMOUSSOUKRO | DISTRICT AUTONOME DE YAMOUSSOUKRO |  |  |  | -5.27716667 | 6.78138889 | Autostable |  |  | 4G | ENODE_B |  | 30 |  | 0 | 6 | 37 | 2696/377/169 | KATHREIN | 42 | 17 |  | FO | 47 | 65 | 10 | CIE |  |  | FH + FO | 2007-11-01 | 6.78138889,-5.27716667
2021 | Août | Orange | OCI0601 | KOKRENOU | KOKRENOU_L8-2 | OCI0601 | YAMOUSSOUKRO | YAMOUSSOUKRO | YAMOUSSOUKRO | DISTRICT AUTONOME DE YAMOUSSOUKRO |  |  |  | -5.27716667 | 6.78138889 | Autostable |  |  | 4G | ENODE_B |  | 100 |  | 0 | 6 | 45 | 2696/377/169 | KATHREIN | 42 | 15.1 |  | FO | 55 | 65 | 10 | CIE |  |  | FH + FO | 2007-11-01 | 6.78138889,-5.27716667
2021 | Août | Orange | OCI0601 | KOKRENOU | KOKRENOU_L8-3 | OCI0601 | YAMOUSSOUKRO | YAMOUSSOUKRO | YAMOUSSOUKRO | DISTRICT AUTONOME DE YAMOUSSOUKRO |  |  |  | -5.27716667 | 6.78138889 | Autostable |  |  | 4G | ENODE_B |  | 180 |  | 0 | 4 | 45 | 2696/377/169 | KATHREIN | 42 | 15.1 |  | FO | 55 | 65 | 10 | CIE |  |  | FH + FO | 2007-11-01 | 6.78138889,-5.27716667
2021 | Août | Orange | OCI0601 | KOKRENOU | KOKRENOU_U21-11 | OCI0601 | YAMOUSSOUKRO | YAMOUSSOUKRO | YAMOUSSOUKRO | DISTRICT AUTONOME DE YAMOUSSOUKRO |  |  |  | -5.27716667 | 6.78138889 | Autostable |  | 60931 | 3G | NODE_B | RNC_YAMOUSSOUKRO_1 | 30 | 8031 | 0 | 10 | 37 | 2696/377/169 | KATHREIN | 42 | 17 |  | FO | 47 | 65 | 10 | CIE | 86.04 | 5.1041 | FH + FO | 2007-11-01 | 6.78138889,-5.27716667
2021 | Août | Orange | OCI0601 | KOKRENOU | KOKRENOU_U21-12 | OCI0601 | YAMOUSSOUKRO | YAMOUSSOUKRO | YAMOUSSOUKRO | DISTRICT AUTONOME DE YAMOUSSOUKRO |  |  |  | -5.27716667 | 6.78138889 | Autostable |  | 60934 | 3G | NODE_B | RNC_YAMOUSSOUKRO_1 | 30 | 8031 | 0 | 10 | 37 | 2696/377/169 | KATHREIN | 42 | 17 |  | FO | 47 | 65 | 10 | CIE | 86.04 | 2.3248 | FH + FO | 2007-11-01 | 6.78138889,-5.27716667
2021 | Août | Orange | OCI0601 | KOKRENOU | KOKRENOU_U21-13 | OCI0601 | YAMOUSSOUKRO | YAMOUSSOUKRO | YAMOUSSOUKRO | DISTRICT AUTONOME DE YAMOUSSOUKRO |  |  |  | -5.27716667 | 6.78138889 | Autostable |  | 60937 | 3G | NODE_B | RNC_YAMOUSSOUKRO_1 | 30 | 8031 | 0 | 10 | 37 | 2696/377/169 | KATHREIN | 42 | 17 |  | FO | 47 | 65 | 10 | CIE | 86.04 | 1.773 | FH + FO | 2007-11-01 | 6.78138889,-5.27716667
2021 | Août | Orange | OCI0601 | KOKRENOU | KOKRENOU_U21-21 | OCI0601 | YAMOUSSOUKRO | YAMOUSSOUKRO | YAMOUSSOUKRO | DISTRICT AUTONOME DE YAMOUSSOUKRO |  |  |  | -5.27716667 | 6.78138889 | Autostable |  | 60932 | 3G | NODE_B | RNC_YAMOUSSOUKRO_1 | 100 | 8031 | 0 | 10 | 37 | 2696/377/169 | KATHREIN | 42 | 17 |  | FO | 47 | 65 | 10 | CIE | 86.04 | 7.9787 | FH + FO | 2007-11-01 | 6.78138889,-5.27716667
2021 | Août | Orange | OCI0601 | KOKRENOU | KOKRENOU_U21-22 | OCI0601 | YAMOUSSOUKRO | YAMOUSSOUKRO | YAMOUSSOUKRO | DISTRICT AUTONOME DE YAMOUSSOUKRO |  |  |  | -5.27716667 | 6.78138889 | Autostable |  | 60935 | 3G | NODE_B | RNC_YAMOUSSOUKRO_1 | 100 | 8031 | 0 | 10 | 37 | 2696/377/169 | KATHREIN | 42 | 17 |  | FO | 47 | 65 | 10 | CIE | 86.04 | 8.565 | FH + FO | 2007-11-01 | 6.78138889,-5.27716667
2021 | Août | Orange | OCI0601 | KOKRENOU | KOKRENOU_U21-23 | OCI0601 | YAMOUSSOUKRO | YAMOUSSOUKRO | YAMOUSSOUKRO | DISTRICT AUTONOME DE YAMOUSSOUKRO |  |  |  | -5.27716667 | 6.78138889 | Autostable |  | 60938 | 3G | NODE_B | RNC_YAMOUSSOUKRO_1 | 100 | 8031 | 0 | 10 | 37 | 2696/377/169 | KATHREIN | 42 | 17 |  | FO | 47 | 65 | 10 | CIE | 86.04 | 3.9249 | FH + FO | 2007-11-01 | 6.78138889,-5.27716667
2021 | Août | Orange | OCI0601 | KOKRENOU | KOKRENOU_U21-31 | OCI0601 | YAMOUSSOUKRO | YAMOUSSOUKRO | YAMOUSSOUKRO | DISTRICT AUTONOME DE YAMOUSSOUKRO |  |  |  | -5.27716667 | 6.78138889 | Autostable |  | 60933 | 3G | NODE_B | RNC_YAMOUSSOUKRO_1 | 180 | 8031 | 0 | 10 | 37 | 2696/377/169 | KATHREIN | 42 | 17 |  | FO | 47 | 65 | 10 | CIE | 86.04 | 8.1605 | FH + FO | 2007-11-01 | 6.78138889,-5.27716667
2021 | Août | Orange | OCI0601 | KOKRENOU | KOKRENOU_U21-32 | OCI0601 | YAMOUSSOUKRO | YAMOUSSOUKRO | YAMOUSSOUKRO | DISTRICT AUTONOME DE YAMOUSSOUKRO |  |  |  | -5.27716667 | 6.78138889 | Autostable |  | 60936 | 3G | NODE_B | RNC_YAMOUSSOUKRO_1 | 180 | 8031 | 0 | 10 | 37 | 2696/377/169 | KATHREIN | 42 | 17 |  | FO | 47 | 65 | 10 | CIE | 86.04 | 5.904 | FH + FO | 2007-11-01 | 6.78138889,-5.27716667
2021 | Août | Orange | OCI0601 | KOKRENOU | KOKRENOU_U21-33 | OCI0601 | YAMOUSSOUKRO | YAMOUSSOUKRO | YAMOUSSOUKRO | DISTRICT AUTONOME DE YAMOUSSOUKRO |  |  |  | -5.27716667 | 6.78138889 | Autostable |  | 60939 | 3G | NODE_B | RNC_YAMOUSSOUKRO_1 | 180 | 8031 | 0 | 10 | 37 | 2696/377/169 | KATHREIN | 42 | 17 |  | FO | 47 | 65 | 10 | CIE | 86.04 | 3.7664 | FH + FO | 2007-11-01 | 6.78138889,-5.27716667
2021 | Août | Orange | OCI0601 | KOKRENOU | KOKRENOU_U9-1 | OCI0601 | YAMOUSSOUKRO | YAMOUSSOUKRO | YAMOUSSOUKRO | DISTRICT AUTONOME DE YAMOUSSOUKRO |  |  |  | -5.27716667 | 6.78138889 | Autostable |  | 20610 | 3G | NODE_B | RNC_YAMOUSSOUKRO_1 | 30 | 8031 | 0 | 10 | 37 | 2696/377/169 | KATHREIN | 42 | 17 |  | FO | 47 | 65 | 10 | CIE |  |  | FH + FO | 2007-11-01 | 6.78138889,-5.27716667
2021 | Août | Orange | OCI0601 | KOKRENOU | KOKRENOU_U9-2 | OCI0601 | YAMOUSSOUKRO | YAMOUSSOUKRO | YAMOUSSOUKRO | DISTRICT AUTONOME DE YAMOUSSOUKRO |  |  |  | -5.27716667 | 6.78138889 | Autostable |  | 20618 | 3G | NODE_B | RNC_YAMOUSSOUKRO_1 | 100 | 8031 | 0 | 0 | 48 | 2696/377/169 | KATHREIN | 42 | 13.4 |  | FO | 58 | 65 | 10 | CIE |  |  | FH + FO | 2007-11-01 | 6.78138889,-5.27716667
2021 | Août | Orange | OCI0601 | KOKRENOU | KOKRENOU_U9-3 | OCI0601 | YAMOUSSOUKRO | YAMOUSSOUKRO | YAMOUSSOUKRO | DISTRICT AUTONOME DE YAMOUSSOUKRO |  |  |  | -5.27716667 | 6.78138889 | Autostable |  | 20619 | 3G | NODE_B | RNC_YAMOUSSOUKRO_1 | 180 | 8031 | 0 | 0 | 48 | 2696/377/169 | KATHREIN | 42 | 13.4 |  | FO | 58 | 65 | 10 | CIE |  |  | FH + FO | 2007-11-01 | 6.78138889,-5.27716667
2021 | Août | Orange | OCI1384 | KOKRENOU_MAIRIE | KOKRENOU_MAIRIE_G18-1 | OCI1384 | YAMOUSSOUKRO | YAMOUSSOUKRO | YAMOUSSOUKRO | DISTRICT AUTONOME DE YAMOUSSOUKRO | 2 | 6 |  | -5.27403056 | 6.76631112 | Autostable |  | 20625 | 2G | BTS | BSC_YAKRO_1 | 60 | 803 | 0 | 4 | 45 | 2696/377/169 | KATHREIN | 42 | 15.1 |  | FO | 55 | 65 | 10 | CIE | 0.82562 | 65.8136 | FH + FO | 2013-12-01 | 6.76631112,-5.27403056
2021 | Août | Orange | OCI1384 | KOKRENOU_MAIRIE | KOKRENOU_MAIRIE_G18-2 | OCI1384 | YAMOUSSOUKRO | YAMOUSSOUKRO | YAMOUSSOUKRO | DISTRICT AUTONOME DE YAMOUSSOUKRO | 2 | 6 |  | -5.27403056 | 6.76631112 | Autostable |  | 20626 | 2G | BTS | BSC_YAKRO_1 | 220 | 803 | 0 | 3 | 45 | 2696/377/169 | KATHREIN | 42 | 15.1 |  | FO | 55 | 65 | 10 | CIE | 0.72458 | 65.8136 | FH + FO | 2013-12-01 | 6.76631112,-5.27403056
2021 | Août | Orange | OCI1384 | KOKRENOU_MAIRIE | KOKRENOU_MAIRIE_G18-3 | OCI1384 | YAMOUSSOUKRO | YAMOUSSOUKRO | YAMOUSSOUKRO | DISTRICT AUTONOME DE YAMOUSSOUKRO | 2 | 6 |  | -5.27403056 | 6.76631112 | Autostable |  | 20627 | 2G | BTS | BSC_YAKRO_1 | 330 | 803 | 0 | 2 | 45 | 2696/377/169 | KATHREIN | 42 | 15.1 |  | FO | 55 | 65 | 10 | CIE | 0.54521 | 65.8136 | FH + FO | 2013-12-01 | 6.76631112,-5.27403056
2021 | Août | Orange | OCI1384 | KOKRENOU_MAIRIE | KOKRENOU_MAIRIE_G9-1 | OCI1384 | YAMOUSSOUKRO | YAMOUSSOUKRO | YAMOUSSOUKRO | DISTRICT AUTONOME DE YAMOUSSOUKRO | 2 | 5 |  | -5.27403056 | 6.76631112 | Autostable |  | 20621 | 2G | BTS | BSC_YAKRO_1 | 60 | 803 | 0 | 2 | 45 | 2696/377/169 | KATHREIN | 42 | 15.1 |  | FO | 55 | 65 | 10 | CIE | 1.5097 | 52.4807 | FH + FO | 2013-12-01 | 6.76631112,-5.27403056
2021 | Août | Orange | OCI1384 | KOKRENOU_MAIRIE | KOKRENOU_MAIRIE_G9-2 | OCI1384 | YAMOUSSOUKRO | YAMOUSSOUKRO | YAMOUSSOUKRO | DISTRICT AUTONOME DE YAMOUSSOUKRO | 2 | 3 |  | -5.27403056 | 6.76631112 | Autostable |  | 20622 | 2G | BTS | BSC_YAKRO_1 | 220 | 803 | 0 | 3 | 45 | 2696/377/169 | KATHREIN | 42 | 16.959999 |  | FO | 55 | 65 | 10 | CIE | 0.83599 | 27.3431 | FH + FO | 2013-12-01 | 6.76631112,-5.27403056
2021 | Août | Orange | OCI1384 | KOKRENOU_MAIRIE | KOKRENOU_MAIRIE_G9-3 | OCI1384 | YAMOUSSOUKRO | YAMOUSSOUKRO | YAMOUSSOUKRO | DISTRICT AUTONOME DE YAMOUSSOUKRO | 2 | 3 |  | -5.27403056 | 6.76631112 | Autostable |  | 20623 | 2G | BTS | BSC_YAKRO_1 | 330 | 803 | 0 | 2 | 45 | 2696/377/169 | KATHREIN | 42 | 16.959999 |  | FO | 55 | 65 | 10 | CIE | 0.45429 | 29.1661 | FH + FO | 2013-12-01 | 6.76631112,-5.27403056
2021 | Août | Orange | OCI1384 | KOKRENOU_MAIRIE | KOKRENOU_MAIRIE_L8-1 | OCI1384 | YAMOUSSOUKRO | YAMOUSSOUKRO | YAMOUSSOUKRO | DISTRICT AUTONOME DE YAMOUSSOUKRO |  |  |  | -5.27403056 | 6.76631112 | Autostable |  |  | 4G | ENODE_B |  | 60 |  | 0 | 2 | 45 | 2696/377/169 | KATHREIN | 42 | 16.959999 |  | FO | 55 | 65 | 10 | CIE |  |  | FH + FO | 2013-12-01 | 6.76631112,-5.27403056
2021 | Août | Orange | OCI1384 | KOKRENOU_MAIRIE | KOKRENOU_MAIRIE_L8-2 | OCI1384 | YAMOUSSOUKRO | YAMOUSSOUKRO | YAMOUSSOUKRO | DISTRICT AUTONOME DE YAMOUSSOUKRO |  |  |  | -5.27403056 | 6.76631112 | Autostable |  |  | 4G | ENODE_B |  | 220 |  | 0 | 2 | 45 | 2696/377/169 | KATHREIN | 42 | 17.670000 |  | FO | 55 | 65 | 10 | CIE |  |  | FH + FO | 2013-12-01 | 6.76631112,-5.27403056
2021 | Août | Orange | OCI1384 | KOKRENOU_MAIRIE | KOKRENOU_MAIRIE_L8-3 | OCI1384 | YAMOUSSOUKRO | YAMOUSSOUKRO | YAMOUSSOUKRO | DISTRICT AUTONOME DE YAMOUSSOUKRO |  |  |  | -5.27403056 | 6.76631112 | Autostable |  |  | 4G | ENODE_B |  | 330 |  | 0 | 2 | 45 | 2696/377/169 | KATHREIN | 42 | 17.670000 |  | FO | 55 | 65 | 10 | CIE |  |  | FH + FO | 2013-12-01 | 6.76631112,-5.27403056
2021 | Août | Orange | OCI1384 | KOKRENOU_MAIRIE | KOKRENOU_MAIRIE_U21-11 | OCI1384 | YAMOUSSOUKRO | YAMOUSSOUKRO | YAMOUSSOUKRO | DISTRICT AUTONOME DE YAMOUSSOUKRO |  |  |  | -5.27403056 | 6.76631112 | Autostable |  | 60921 | 3G | NODE_B | RNC_YAMOUSSOUKRO_1 | 60 | 8031 | 0 | 2 | 45 | 2696/377/169 | KATHREIN | 42 | 17.670000 |  | FO | 55 | 65 | 10 | CIE | 86.04 | 8.5108 | FH + FO | 2013-12-01 | 6.76631112,-5.27403056
2021 | Août | Orange | OCI1384 | KOKRENOU_MAIRIE | KOKRENOU_MAIRIE_U21-12 | OCI1384 | YAMOUSSOUKRO | YAMOUSSOUKRO | YAMOUSSOUKRO | DISTRICT AUTONOME DE YAMOUSSOUKRO |  |  |  | -5.27403056 | 6.76631112 | Autostable |  | 60924 | 3G | NODE_B | RNC_YAMOUSSOUKRO_1 | 60 | 8031 | 0 | 2 | 45 | 2696/377/169 | KATHREIN | 42 | 17.709999 |  | FO | 55 | 65 | 10 | CIE | 86.04 | 8.9251 | FH + FO | 2013-12-01 | 6.76631112,-5.27403056
2021 | Août | Orange | OCI1384 | KOKRENOU_MAIRIE | KOKRENOU_MAIRIE_U21-13 | OCI1384 | YAMOUSSOUKRO | YAMOUSSOUKRO | YAMOUSSOUKRO | DISTRICT AUTONOME DE YAMOUSSOUKRO |  |  |  | -5.27403056 | 6.76631112 | Autostable |  | 60927 | 3G | NODE_B | RNC_YAMOUSSOUKRO_1 | 60 | 8031 | 0 | 2 | 45 | 2696/377/169 | KATHREIN | 42 | 17.709999 |  | FO | 55 | 65 | 10 | CIE | 86.04 | 7.6908 | FH + FO | 2013-12-01 | 6.76631112,-5.27403056
2021 | Août | Orange | OCI1384 | KOKRENOU_MAIRIE | KOKRENOU_MAIRIE_U21-21 | OCI1384 | YAMOUSSOUKRO | YAMOUSSOUKRO | YAMOUSSOUKRO | DISTRICT AUTONOME DE YAMOUSSOUKRO |  |  |  | -5.27403056 | 6.76631112 | Autostable |  | 60922 | 3G | NODE_B | RNC_YAMOUSSOUKRO_1 | 220 | 8031 | 0 | 2 | 45 | 2696/377/169 | KATHREIN | 42 | 17.709999 |  | FO | 55 | 65 | 10 | CIE | 86.04 | 4.6694 | FH + FO | 2013-12-01 | 6.76631112,-5.27403056
2021 | Août | Orange | OCI1384 | KOKRENOU_MAIRIE | KOKRENOU_MAIRIE_U21-22 | OCI1384 | YAMOUSSOUKRO | YAMOUSSOUKRO | YAMOUSSOUKRO | DISTRICT AUTONOME DE YAMOUSSOUKRO |  |  |  | -5.27403056 | 6.76631112 | Autostable |  | 60925 | 3G | NODE_B | RNC_YAMOUSSOUKRO_1 | 220 | 8031 | 0 | 2 | 45 | 2696/377/169 | KATHREIN | 42 | 17.709999 |  | FO | 55 | 65 | 10 | CIE | 86.04 | 3.0399 | FH + FO | 2013-12-01 | 6.76631112,-5.27403056
2021 | Août | Orange | OCI1384 | KOKRENOU_MAIRIE | KOKRENOU_MAIRIE_U21-23 | OCI1384 | YAMOUSSOUKRO | YAMOUSSOUKRO | YAMOUSSOUKRO | DISTRICT AUTONOME DE YAMOUSSOUKRO |  |  |  | -5.27403056 | 6.76631112 | Autostable |  | 60928 | 3G | NODE_B | RNC_YAMOUSSOUKRO_1 | 220 | 8031 | 0 | 2 | 45 | 2696/377/169 | KATHREIN | 42 | 17.709999 |  | FO | 55 | 65 | 10 | CIE | 86.04 | 3.7989 | FH + FO | 2013-12-01 | 6.76631112,-5.27403056
2021 | Août | Orange | OCI1384 | KOKRENOU_MAIRIE | KOKRENOU_MAIRIE_U21-31 | OCI1384 | YAMOUSSOUKRO | YAMOUSSOUKRO | YAMOUSSOUKRO | DISTRICT AUTONOME DE YAMOUSSOUKRO |  |  |  | -5.27403056 | 6.76631112 | Autostable |  | 60923 | 3G | NODE_B | RNC_YAMOUSSOUKRO_1 | 330 | 8031 | 0 | 2 | 45 | 2696/377/169 | KATHREIN | 42 | 17.709999 |  | FO | 55 | 65 | 10 | CIE | 86.04 | 5.1193 | FH + FO | 2013-12-01 | 6.76631112,-5.27403056
2021 | Août | Orange | OCI1384 | KOKRENOU_MAIRIE | KOKRENOU_MAIRIE_U21-32 | OCI1384 | YAMOUSSOUKRO | YAMOUSSOUKRO | YAMOUSSOUKRO | DISTRICT AUTONOME DE YAMOUSSOUKRO |  |  |  | -5.27403056 | 6.76631112 | Autostable |  | 60926 | 3G | NODE_B | RNC_YAMOUSSOUKRO_1 | 330 | 8031 | 0 | 10 | 37 | 2696/377/169 | KATHREIN | 42 | 17 |  | FO | 47 | 65 | 10 | CIE | 86.04 | 5.1093 | FH + FO | 2013-12-01 | 6.76631112,-5.27403056
2021 | Août | Orange | OCI1384 | KOKRENOU_MAIRIE | KOKRENOU_MAIRIE_U21-33 | OCI1384 | YAMOUSSOUKRO | YAMOUSSOUKRO | YAMOUSSOUKRO | DISTRICT AUTONOME DE YAMOUSSOUKRO |  |  |  | -5.27403056 | 6.76631112 | Autostable |  | 60929 | 3G | NODE_B | RNC_YAMOUSSOUKRO_1 | 330 | 8031 | 0 | 10 | 37 | 2696/377/169 | KATHREIN | 42 | 17 |  | FO | 47 | 65 | 10 | CIE | 86.04 | 3.8243 | FH + FO | 2013-12-01 | 6.76631112,-5.27403056
2021 | Août | Orange | OCI0602 | KOLIA | KOLIA_G9-1 | OCI0602 | KOLIA | KOLIA | KOUTO | BAGOUE | 1 | 2 |  | -6.47550000 | 9.77102778 | Haubané |  | 42991 | 2G | BTS | BSC_BOUAKE_1 | 100 | 310 | 0 | 2 | 42 | 2696/377/169 | KATHREIN | 42 | 16.959999 |  | FO | 52 | 65 | 10 | CIE | 0.27702 | 14.036 | FH + FO | 2010-05-01 | 9.77102778,-6.47550000
2021 | Août | Orange | OCI0602 | KOLIA | KOLIA_G9-2 | OCI0602 | KOLIA | KOLIA | KOUTO | BAGOUE | 1 | 3 |  | -6.47550000 | 9.77102778 | Haubané |  | 42992 | 2G | BTS | BSC_BOUAKE_1 | 190 | 310 | 0 | 2 | 42 | 2696/377/169 | KATHREIN | 42 | 16.959999 |  | FO | 52 | 65 | 10 | CIE | 0.7249 | 22.8268 | FH + FO | 2010-05-01 | 9.77102778,-6.47550000
2021 | Août | Orange | OCI0602 | KOLIA | KOLIA_L8-1 | OCI0602 | KOLIA | KOLIA | KOUTO | BAGOUE |  |  |  | -6.47550000 | 9.77102778 | Haubané |  |  | 4G | ENODE_B |  | 20 |  | 0 | 2 | 42 | 2696/377/169 | KATHREIN | 42 | 16.959999 |  | FO | 52 | 65 | 10 | CIE |  |  | FH + FO | 2010-05-01 | 9.77102778,-6.47550000
2021 | Août | Orange | OCI0602 | KOLIA | KOLIA_L8-2 | OCI0602 | KOLIA | KOLIA | KOUTO | BAGOUE |  |  |  | -6.47550000 | 9.77102778 | Haubané |  |  | 4G | ENODE_B |  | 190 |  | 0 | 4 | 48 | 2696/377/169 | KATHREIN | 42 | 17.1 |  | FO | 58 | 65 | 10 | CIE |  |  | FH + FO | 2010-05-01 | 9.77102778,-6.47550000
2021 | Août | Orange | OCI0602 | KOLIA | KOLIA_L8-3 | OCI0602 | KOLIA | KOLIA | KOUTO | BAGOUE |  |  |  | -6.47550000 | 9.77102778 | Haubané |  |  | 4G | ENODE_B |  | 270 |  | 0 | 4 | 48 | 2696/377/169 | KATHREIN | 42 | 17.1 |  | FO | 58 | 65 | 10 | CIE |  |  | FH + FO | 2010-05-01 | 9.77102778,-6.47550000
2021 | Août | Orange | OCI0602 | KOLIA | KOLIA_U21-11 | OCI0602 | KOLIA | KOLIA | KOUTO | BAGOUE |  |  |  | -6.47550000 | 9.77102778 | Haubané |  | 56821 | 3G | NODE_B | RNC_BOUAKE_1 | 40 | 3071 | 0 | 4 | 48 | 2696/377/169 | KATHREIN | 42 | 17 |  | FO | 58 | 65 | 10 | CIE | 86.04 | 2.6429 | FH + FO | 2010-05-01 | 9.77102778,-6.47550000
2021 | Août | Orange | OCI0602 | KOLIA | KOLIA_U21-12 | OCI0602 | KOLIA | KOLIA | KOUTO | BAGOUE |  |  |  | -6.47550000 | 9.77102778 | Haubané |  | 56824 | 3G | NODE_B | RNC_BOUAKE_1 | 40 | 3071 | 0 | 4 | 48 | 2696/377/169 | KATHREIN | 42 | 17.1 |  | FO | 58 | 65 | 10 | CIE | 86.04 | 1.4612 | FH + FO | 2010-05-01 | 9.77102778,-6.47550000
2021 | Août | Orange | OCI0602 | KOLIA | KOLIA_U21-13 | OCI0602 | KOLIA | KOLIA | KOUTO | BAGOUE |  |  |  | -6.47550000 | 9.77102778 | Haubané |  | 56827 | 3G | NODE_B | RNC_BOUAKE_1 | 40 | 3071 | 0 | 4 | 48 | 2696/377/169 | KATHREIN | 42 | 17.1 |  | FO | 58 | 65 | 10 | CIE | 86.04 | 4.9826 | FH + FO | 2010-05-01 | 9.77102778,-6.47550000
2021 | Août | Orange | OCI0602 | KOLIA | KOLIA_U21-21 | OCI0602 | KOLIA | KOLIA | KOUTO | BAGOUE |  |  |  | -6.47550000 | 9.77102778 | Haubané |  | 56822 | 3G | NODE_B | RNC_BOUAKE_1 | 100 | 3071 | 0 | 4 | 48 | 2696/377/169 | KATHREIN | 42 | 17 |  | FO | 58 | 65 | 10 | CIE | 86.04 | 0.26447 | FH + FO | 2010-05-01 | 9.77102778,-6.47550000
2021 | Août | Orange | OCI0602 | KOLIA | KOLIA_U21-22 | OCI0602 | KOLIA | KOLIA | KOUTO | BAGOUE |  |  |  | -6.47550000 | 9.77102778 | Haubané |  | 56825 | 3G | NODE_B | RNC_BOUAKE_1 | 100 | 3071 | 0 | 4 | 48 | 2696/377/169 | KATHREIN | 42 | 17.1 |  | FO | 58 | 65 | 10 | CIE | 86.04 | 0.72296 | FH + FO | 2010-05-01 | 9.77102778,-6.47550000
2021 | Août | Orange | OCI0602 | KOLIA | KOLIA_U21-23 | OCI0602 | KOLIA | KOLIA | KOUTO | BAGOUE |  |  |  | -6.47550000 | 9.77102778 | Haubané |  | 56828 | 3G | NODE_B | RNC_BOUAKE_1 | 100 | 3071 | 0 | 4 | 48 | 2696/377/169 | KATHREIN | 42 | 17.1 |  | FO | 58 | 65 | 10 | CIE | 86.04 | 2.6512 | FH + FO | 2010-05-01 | 9.77102778,-6.47550000
2021 | Août | Orange | OCI0602 | KOLIA | KOLIA_U21-31 | OCI0602 | KOLIA | KOLIA | KOUTO | BAGOUE |  |  |  | -6.47550000 | 9.77102778 | Haubané |  | 56823 | 3G | NODE_B | RNC_BOUAKE_1 | 160 | 3071 | 0 | 4 | 48 | 2696/377/169 | KATHREIN | 42 | 17 |  | FO | 58 | 65 | 10 | CIE | 86.04 | 1.0953 | FH + FO | 2010-05-01 | 9.77102778,-6.47550000
2021 | Août | Orange | OCI0602 | KOLIA | KOLIA_U21-32 | OCI0602 | KOLIA | KOLIA | KOUTO | BAGOUE |  |  |  | -6.47550000 | 9.77102778 | Haubané |  | 56826 | 3G | NODE_B | RNC_BOUAKE_1 | 160 | 3071 | 0 | 3 | 65 | 2696/377/169 | KATHREIN | 42 | 15.7 |  | FO | 75 | 65 | 10 | CIE | 86.04 | 0.84998 | FH + FO | 2010-05-01 | 9.77102778,-6.47550000
2021 | Août | Orange | OCI0602 | KOLIA | KOLIA_U21-33 | OCI0602 | KOLIA | KOLIA | KOUTO | BAGOUE |  |  |  | -6.47550000 | 9.77102778 | Haubané |  | 56829 | 3G | NODE_B | RNC_BOUAKE_1 | 160 | 3071 | 0 | 3 | 65 | 2696/377/169 | KATHREIN | 42 | 15.7 |  | FO | 75 | 65 | 10 | CIE | 86.04 | 1.7386 | FH + FO | 2010-05-01 | 9.77102778,-6.47550000
2021 | Août | Orange | OCI2251 | KOLON | KOLON_G18-1 | OCI2251 | KOLON | BILIMONO | KONG | TCHOLOGO | 1 | 4 |  | -4.2165 | 9.041778 | AUTOSTABLE |  | 52675 | 2G | BTS | BSC_BOUAKE_1 | 90 | 309 | 0 | 3 | 65 | 2696/377/169 | KATHREIN | 42 | 15.7 |  | FO | 75 | 65 | 10 | CIE | 0.022081 | 40.2551 | FH + FO | 2018-01-24 | 9.041778,-4.2165
2021 | Août | Orange | OCI2251 | KOLON | KOLON_G18-2 | OCI2251 | KOLON | BILIMONO | KONG | TCHOLOGO | 1 | 4 |  | -4.2165 | 9.041778 | AUTOSTABLE |  | 52676 | 2G | BTS | BSC_BOUAKE_1 | 200 | 309 | 0 | 2 | 65 | 2696/377/169 | KATHREIN | 42 | 15.7 |  | FO | 75 | 65 | 10 | CIE | 0.015259 | 40.2551 | FH + FO | 2018-01-24 | 9.041778,-4.2165
2021 | Août | Orange | OCI2251 | KOLON | KOLON_G18-3 | OCI2251 | KOLON | BILIMONO | KONG | TCHOLOGO | 1 | 4 |  | -4.2165 | 9.041778 | AUTOSTABLE |  | 52677 | 2G | BTS | BSC_BOUAKE_1 | 270 | 309 | 0 | 2 | 65 | 2696/377/169 | KATHREIN | 42 | 15.7 |  | FO | 75 | 65 | 10 | CIE | 0.0071764 | 40.2551 | FH + FO | 2018-01-24 | 9.041778,-4.2165
2021 | Août | Orange | OCI2251 | KOLON | KOLON_G9-1 | OCI2251 | KOLON | BILIMONO | KONG | TCHOLOGO | 1 | 2 |  | -4.2165 | 9.041778 | AUTOSTABLE |  | 52671 | 2G | BTS | BSC_BOUAKE_1 | 90 | 309 | 0 | 2 | 65 | 2696/377/169 | KATHREIN | 42 | 15.7 |  | FO | 75 | 65 | 10 | CIE | 0.082512 | 16.6306 | FH + FO | 2018-01-24 | 9.041778,-4.2165
2021 | Août | Orange | OCI2251 | KOLON | KOLON_G9-2 | OCI2251 | KOLON | BILIMONO | KONG | TCHOLOGO | 1 | 2 |  | -4.2165 | 9.041778 | AUTOSTABLE |  | 52672 | 2G | BTS | BSC_BOUAKE_1 | 200 | 309 | 0 | 3 | 65 | 2696/377/169 | KATHREIN | 42 | 18.1 |  | FO | 75 | 65 | 10 | CIE | 0.12527 | 16.6306 | FH + FO | 2018-01-24 | 9.041778,-4.2165
2021 | Août | Orange | OCI2251 | KOLON | KOLON_G9-3 | OCI2251 | KOLON | BILIMONO | KONG | TCHOLOGO | 1 | 2 |  | -4.2165 | 9.041778 | AUTOSTABLE |  | 52673 | 2G | BTS | BSC_BOUAKE_1 | 270 | 309 | 0 | 3 | 65 | 2696/377/169 | KATHREIN | 42 | 18.1 |  | FO | 75 | 65 | 10 | CIE | 0.029397 | 16.6306 | FH + FO | 2018-01-24 | 9.041778,-4.2165
2021 | Août | Orange | OCI2251 | KOLON | KOLON_U21-11 | OCI2251 | KOLON | BILIMONO | KONG | TCHOLOGO |  |  |  | -4.2165 | 9.041778 | AUTOSTABLE |  | 13261 | 3G | NODE_B | RNC_BOUAKE_1 | 90 | 3071 | 0 | 3 | 65 | 2696/377/169 | KATHREIN | 42 | 18.1 |  | FO | 75 | 65 | 10 | CIE | 86.04 | 1.03 | FH + FO | 2018-01-24 | 9.041778,-4.2165
2021 | Août | Orange | OCI2251 | KOLON | KOLON_U21-12 | OCI2251 | KOLON | BILIMONO | KONG | TCHOLOGO |  |  |  | -4.2165 | 9.041778 | AUTOSTABLE |  | 13264 | 3G | NODE_B | RNC_BOUAKE_1 | 90 | 3071 | 0 | 3 | 65 | 2696/377/169 | KATHREIN | 42 | 18.1 |  | FO | 75 | 65 | 10 | CIE | 86.04 | 0.31106 | FH + FO | 2018-01-24 | 9.041778,-4.2165
2021 | Août | Orange | OCI2251 | KOLON | KOLON_U21-21 | OCI2251 | KOLON | BILIMONO | KONG | TCHOLOGO |  |  |  | -4.2165 | 9.041778 | AUTOSTABLE |  | 13262 | 3G | NODE_B | RNC_BOUAKE_1 | 200 | 3071 | 0 | 3 | 65 | 2696/377/169 | KATHREIN | 42 | 18.1 |  | FO | 75 | 65 | 10 | CIE | 86.04 | 0.44016 | FH + FO | 2018-01-24 | 9.041778,-4.2165
2021 | Août | Orange | OCI2251 | KOLON | KOLON_U21-22 | OCI2251 | KOLON | BILIMONO | KONG | TCHOLOGO |  |  |  | -4.2165 | 9.041778 | AUTOSTABLE |  | 13265 | 3G | NODE_B | RNC_BOUAKE_1 | 200 | 3071 | 0 | 3 | 65 | 2696/377/169 | KATHREIN | 42 | 18.1 |  | FO | 75 | 65 | 10 | CIE | 86.04 | 0.11846 | FH + FO | 2018-01-24 | 9.041778,-4.2165
2021 | Août | Orange | OCI2251 | KOLON | KOLON_U21-31 | OCI2251 | KOLON | BILIMONO | KONG | TCHOLOGO |  |  |  | -4.2165 | 9.041778 | AUTOSTABLE |  | 13263 | 3G | NODE_B | RNC_BOUAKE_1 | 270 | 3071 | 0 | 0 | 69 | 2696/377/169 | KATHREIN | 42 | 14.9 |  | FO | 79 | 65 | 10 | CIE | 86.04 | 0.66273 | FH + FO | 2018-01-24 | 9.041778,-4.2165
2021 | Août | Orange | OCI2251 | KOLON | KOLON_U21-32 | OCI2251 | KOLON | BILIMONO | KONG | TCHOLOGO |  |  |  | -4.2165 | 9.041778 | AUTOSTABLE |  | 13266 | 3G | NODE_B | RNC_BOUAKE_1 | 270 | 3071 | 0 | 0 | 69 | 2696/377/169 | KATHREIN | 42 | 14.9 |  | FO | 79 | 65 | 10 | CIE | 86.04 | 1.4695 | FH + FO | 2018-01-24 | 9.041778,-4.2165
2021 | Août | Orange | OCI2102 | KOMBOLOKOURA | KOMBOLOKOURA_G9-1 | OCI2102 | GUIEMBE | GUIEMBE | DIKODOUGOU | PORO | 1 | 2 |  | -5.88268889 | 9.33246112 | Haubané |  | 44311 | 2G | BTS | BSC_BOUAKE_1 | 30 | 310 | 0 | 0 | 69 | 2696/377/169 | KATHREIN | 42 | 14.9 |  | FO | 79 | 65 | 10 | CIE | 0.12454 | 15.7609 | FH + FO | 2017-11-09 | 9.33246112,-5.88268889
2021 | Août | Orange | OCI2102 | KOMBOLOKOURA | KOMBOLOKOURA_G9-2 | OCI2102 | GUIEMBE | GUIEMBE | DIKODOUGOU | PORO | 1 | 2 |  | -5.88268889 | 9.33246112 | Haubané |  | 44312 | 2G | BTS | BSC_BOUAKE_1 | 110 | 310 | 0 | 0 | 69 | 2696/377/169 | KATHREIN | 42 | 13.8 |  | FO | 79 | 65 | 10 | CIE | 0.11596 | 15.7609 | FH + FO | 2017-11-09 | 9.33246112,-5.88268889
2021 | Août | Orange | OCI2102 | KOMBOLOKOURA | KOMBOLOKOURA_G9-3 | OCI2102 | GUIEMBE | GUIEMBE | DIKODOUGOU | PORO | 1 | 2 |  | -5.88268889 | 9.33246112 | Haubané |  | 44313 | 2G | BTS | BSC_BOUAKE_1 | 290 | 310 | 0 | 0 | 69 | 2696/377/169 | KATHREIN | 42 | 13.8 |  | FO | 79 | 65 | 10 | CIE | 0.51118 | 15.7609 | FH + FO | 2017-11-09 | 9.33246112,-5.88268889
2021 | Août | Orange | OCI2102 | KOMBOLOKOURA | KOMBOLOKOURA_L8-1 | OCI2102 | GUIEMBE | GUIEMBE | DIKODOUGOU | PORO |  |  |  | -5.88268889 | 9.33246112 | Haubané |  |  | 4G | ENODE_B |  | 30 |  | 0 | 0 | 69 | 2696/377/169 | KATHREIN | 42 | 13.8 |  | FO | 79 | 65 | 10 | CIE |  |  | FH + FO | 2017-11-09 | 9.33246112,-5.88268889
2021 | Août | Orange | OCI2102 | KOMBOLOKOURA | KOMBOLOKOURA_L8-2 | OCI2102 | GUIEMBE | GUIEMBE | DIKODOUGOU | PORO |  |  |  | -5.88268889 | 9.33246112 | Haubané |  |  | 4G | ENODE_B |  | 110 |  | 0 | 0 | 60 | 2696/377/169 | KATHREIN | 42 | 13.9 |  | FO | 70 | 65 | 10 | CIE |  |  | FH + FO | 2017-11-09 | 9.33246112,-5.88268889
2021 | Août | Orange | OCI2102 | KOMBOLOKOURA | KOMBOLOKOURA_L8-3 | OCI2102 | GUIEMBE | GUIEMBE | DIKODOUGOU | PORO |  |  |  | -5.88268889 | 9.33246112 | Haubané |  |  | 4G | ENODE_B |  | 290 |  | 0 | 0 | 60 | 2696/377/169 | KATHREIN | 42 | 13.9 |  | FO | 70 | 65 | 10 | CIE |  |  | FH + FO | 2017-11-09 | 9.33246112,-5.88268889
2021 | Août | Orange | OCI2102 | KOMBOLOKOURA | KOMBOLOKOURA_U9-1 | OCI2102 | GUIEMBE | GUIEMBE | DIKODOUGOU | PORO |  |  |  | -5.88268889 | 9.33246112 | Haubané |  | 44310 | 3G | NODE_B | RNC_BOUAKE_1 | 30.0 | 3071 | 0 | 0 | 69 | 2696/377/169 | KATHREIN | 42 | 13.8 |  | FO | 79 | 65 | 10 | CIE | 86.04 | 0.39283 | FH + FO | 2017-11-09 | 9.33246112,-5.88268889
2021 | Août | Orange | OCI2102 | KOMBOLOKOURA | KOMBOLOKOURA_U9-2 | OCI2102 | GUIEMBE | GUIEMBE | DIKODOUGOU | PORO |  |  |  | -5.88268889 | 9.33246112 | Haubané |  | 44318 | 3G | NODE_B | RNC_BOUAKE_1 | 110.0 | 3071 | 0 | 2 | 60 | 2696/377/169 | KATHREIN | 42 | 17.430000 |  | FO | 70 | 65 | 10 | CIE | 86.04 | 0.079908 | FH + FO | 2017-11-09 | 9.33246112,-5.88268889
2021 | Août | Orange | OCI2102 | KOMBOLOKOURA | KOMBOLOKOURA_U9-3 | OCI2102 | GUIEMBE | GUIEMBE | DIKODOUGOU | PORO |  |  |  | -5.88268889 | 9.33246112 | Haubané |  | 44319 | 3G | NODE_B | RNC_BOUAKE_1 | 290.0 | 3071 | 0 | 2 | 60 | 2696/377/169 | KATHREIN | 42 | 17.430000 |  | FO | 70 | 65 | 10 | CIE | 86.04 | 0.54941 | FH + FO | 2017-11-09 | 9.33246112,-5.88268889
2021 | Août | Orange | OCI0603 | KOMBORODOUGOU | KOMBORODOUGOU_G9-1 | OCI0603 | KOMBORODOUGOU | KOMBORODOUGOU | KORHOGO | PORO | 1 | 3 |  | -5.42415333 | 9.33562993 | Haubané |  | 43001 | 2G | BTS | BSC_BOUAKE_1 | 30 | 310 | 0 | 0 | 60 | 2696/377/169 | KATHREIN | 42 | 13.9 |  | FO | 70 | 65 | 10 | CIE | 0.39254 | 27.3431 | FH + FO | 2008-11-01 | 9.33562993,-5.42415333
2021 | Août | Orange | OCI0603 | KOMBORODOUGOU | KOMBORODOUGOU_G9-2 | OCI0603 | KOMBORODOUGOU | KOMBORODOUGOU | KORHOGO | PORO | 1 | 2 |  | -5.42415333 | 9.33562993 | Haubané |  | 43002 | 2G | BTS | BSC_BOUAKE_1 | 120 | 310 | 0 | 0 | 21 | 2696/377/169 | KATHREIN | 42 | 14.6 |  | FO | 31 | 65 | 10 | CIE | 0.52526 | 15.7609 | FH + FO | 2008-11-01 | 9.33562993,-5.42415333
2021 | Août | Orange | OCI0603 | KOMBORODOUGOU | KOMBORODOUGOU_G9-3 | OCI0603 | KOMBORODOUGOU | KOMBORODOUGOU | KORHOGO | PORO | 1 | 2 |  | -5.42415333 | 9.33562993 | Haubané |  | 43003 | 2G | BTS | BSC_BOUAKE_1 | 270 | 310 | 0 | 0 | 21 | 2696/377/169 | KATHREIN | 42 | 14.6 |  | FO | 31 | 65 | 10 | CIE | 0.96045 | 14.036 | FH + FO | 2008-11-01 | 9.33562993,-5.42415333
2021 | Août | Orange | OCI0603 | KOMBORODOUGOU | KOMBORODOUGOU_U9-1 | OCI0603 | KOMBORODOUGOU | KOMBORODOUGOU | KORHOGO | PORO |  |  |  | -5.42415333 | 9.33562993 | Haubané |  | 43000 | 3G | NODE_B | RNC_BOUAKE_1 | 30.0 | 3071 | 0 | 2 | 60 | 2696/377/169 | KATHREIN | 42 | 17.430000 |  | FO | 70 | 65 | 10 | CIE | 86.04 | 0.6304 | FH + FO | 2008-11-01 | 9.33562993,-5.42415333
2021 | Août | Orange | OCI0603 | KOMBORODOUGOU | KOMBORODOUGOU_U9-2 | OCI0603 | KOMBORODOUGOU | KOMBORODOUGOU | KORHOGO | PORO |  |  |  | -5.42415333 | 9.33562993 | Haubané |  | 43008 | 3G | NODE_B | RNC_BOUAKE_1 | 120.0 | 3071 | 0 | 2 | 48 | 2696/377/169 | KATHREIN | 42 | 17.430000 |  | FO | 58 | 65 | 10 | CIE | 86.04 | 0.3671 | FH + FO | 2008-11-01 | 9.33562993,-5.42415333
2021 | Août | Orange | OCI0603 | KOMBORODOUGOU | KOMBORODOUGOU_U9-3 | OCI0603 | KOMBORODOUGOU | KOMBORODOUGOU | KORHOGO | PORO |  |  |  | -5.42415333 | 9.33562993 | Haubané |  | 43009 | 3G | NODE_B | RNC_BOUAKE_1 | 270.0 | 3071 | 0 | 2 | 48 | 2696/377/169 | KATHREIN | 42 | 17.430000 |  | FO | 58 | 65 | 10 | CIE | 86.04 | 4.6882 | FH + FO | 2008-11-01 | 9.33562993,-5.42415333
2021 | Août | Orange | OCI1481 | KOMIKRO | KOMIKRO_G18-1 | OCI1481 | DIMBOKRO | DIMBOKRO | DIMBOKRO | N'ZI | 2 | 6 |  | -4.70856389 | 6.64150556 | Autostable |  | 39375 | 2G | BTS | BSC_YAKRO_1 | 20 | 807 | 0 | 0 | 21 | 2696/377/169 | KATHREIN | 42 | 14.6 |  | FO | 31 | 65 | 10 | CIE | 0.28552 | 62.9448 | FH + FO | 2013-12-01 | 6.64150556,-4.70856389
2021 | Août | Orange | OCI1481 | KOMIKRO | KOMIKRO_G18-2 | OCI1481 | DIMBOKRO | DIMBOKRO | DIMBOKRO | N'ZI | 2 | 6 |  | -4.70856389 | 6.64150556 | Autostable |  | 39376 | 2G | BTS | BSC_YAKRO_1 | 130 | 807 | 0 | 2 | 21 | 2696/377/169 | KATHREIN | 42 | 14.6 |  | FO | 31 | 65 | 10 | CIE | 0.36646 | 62.9448 | FH + FO | 2013-12-01 | 6.64150556,-4.70856389
2021 | Août | Orange | OCI1481 | KOMIKRO | KOMIKRO_G18-3 | OCI1481 | DIMBOKRO | DIMBOKRO | DIMBOKRO | N'ZI | 2 | 6 |  | -4.70856389 | 6.64150556 | Autostable |  | 39377 | 2G | BTS | BSC_YAKRO_1 | 300 | 807 | 0 | 2 | 21 | 2696/377/169 | KATHREIN | 42 | 14.6 |  | FO | 31 | 65 | 10 | CIE | 0.4519 | 62.9448 | FH + FO | 2013-12-01 | 6.64150556,-4.70856389
2021 | Août | Orange | OCI1481 | KOMIKRO | KOMIKRO_G9-1 | OCI1481 | DIMBOKRO | DIMBOKRO | DIMBOKRO | N'ZI | 2 | 6 |  | -4.70856389 | 6.64150556 | Autostable |  | 39371 | 2G | BTS | BSC_YAKRO_1 | 20 | 807 | 0 | 2 | 21 | 2696/377/169 | KATHREIN | 42 | 14.6 |  | FO | 31 | 65 | 10 | CIE | 0.36725 | 62.9448 | FH + FO | 2013-12-01 | 6.64150556,-4.70856389
2021 | Août | Orange | OCI1481 | KOMIKRO | KOMIKRO_G9-2 | OCI1481 | DIMBOKRO | DIMBOKRO | DIMBOKRO | N'ZI | 2 | 6 |  | -4.70856389 | 6.64150556 | Autostable |  | 39372 | 2G | BTS | BSC_YAKRO_1 | 130 | 807 | 0 | 3 | 21 | 2696/377/169 | KATHREIN | 42 | 16.959999 |  | FO | 31 | 65 | 10 | CIE | 0.36708 | 62.9448 | FH + FO | 2013-12-01 | 6.64150556,-4.70856389
2021 | Août | Orange | OCI1481 | KOMIKRO | KOMIKRO_G9-3 | OCI1481 | DIMBOKRO | DIMBOKRO | DIMBOKRO | N'ZI | 2 | 6 |  | -4.70856389 | 6.64150556 | Autostable |  | 39373 | 2G | BTS | BSC_YAKRO_1 | 300 | 807 | 0 | 2 | 21 | 2696/377/169 | KATHREIN | 42 | 16.959999 |  | FO | 31 | 65 | 10 | CIE | 0.26431 | 62.9448 | FH + FO | 2013-12-01 | 6.64150556,-4.70856389
2021 | Août | Orange | OCI1481 | KOMIKRO | KOMIKRO_L8-1 | OCI1481 | DIMBOKRO | DIMBOKRO | DIMBOKRO | N'ZI |  |  |  | -4.70856389 | 6.64150556 | Autostable |  |  | 4G | ENODE_B |  | 20 |  | 0 | 3 | 21 | 2696/377/169 | KATHREIN | 42 | 16.959999 |  | FO | 31 | 65 | 10 | CIE |  |  | FH + FO | 2013-12-01 | 6.64150556,-4.70856389
2021 | Août | Orange | OCI1481 | KOMIKRO | KOMIKRO_L8-2 | OCI1481 | DIMBOKRO | DIMBOKRO | DIMBOKRO | N'ZI |  |  |  | -4.70856389 | 6.64150556 | Autostable |  |  | 4G | ENODE_B |  | 130 |  | 0 | 4 | 21 | 2696/377/169 | KATHREIN | 42 | 17.1 |  | FO | 31 | 65 | 10 | CIE |  |  | FH + FO | 2013-12-01 | 6.64150556,-4.70856389
2021 | Août | Orange | OCI1481 | KOMIKRO | KOMIKRO_L8-3 | OCI1481 | DIMBOKRO | DIMBOKRO | DIMBOKRO | N'ZI |  |  |  | -4.70856389 | 6.64150556 | Autostable |  |  | 4G | ENODE_B |  | 300 |  | 0 | 4 | 21 | 2696/377/169 | KATHREIN | 42 | 17.1 |  | FO | 31 | 65 | 10 | CIE |  |  | FH + FO | 2013-12-01 | 6.64150556,-4.70856389
2021 | Août | Orange | OCI1481 | KOMIKRO | KOMIKRO_U21-11 | OCI1481 | DIMBOKRO | DIMBOKRO | DIMBOKRO | N'ZI |  |  |  | -4.70856389 | 6.64150556 | Autostable |  | 49291 | 3G | NODE_B | RNC_YAMOUSSOUKRO_1 | 20 | 8031 | 0 | 4 | 21 | 2696/377/169 | KATHREIN | 42 | 17 |  | FO | 31 | 65 | 10 | CIE | 86.04 | 3.7827 | FH + FO | 2013-12-01 | 6.64150556,-4.70856389
2021 | Août | Orange | OCI1481 | KOMIKRO | KOMIKRO_U21-12 | OCI1481 | DIMBOKRO | DIMBOKRO | DIMBOKRO | N'ZI |  |  |  | -4.70856389 | 6.64150556 | Autostable |  | 49294 | 3G | NODE_B | RNC_YAMOUSSOUKRO_1 | 20 | 8031 | 0 | 4 | 21 | 2696/377/169 | KATHREIN | 42 | 17.1 |  | FO | 31 | 65 | 10 | CIE | 86.04 | 4.3705 | FH + FO | 2013-12-01 | 6.64150556,-4.70856389
2021 | Août | Orange | OCI1481 | KOMIKRO | KOMIKRO_U21-13 | OCI1481 | DIMBOKRO | DIMBOKRO | DIMBOKRO | N'ZI |  |  |  | -4.70856389 | 6.64150556 | Autostable |  | 49297 | 3G | NODE_B | RNC_YAMOUSSOUKRO_1 | 20 | 8031 | 0 | 4 | 21 | 2696/377/169 | KATHREIN | 42 | 17.1 |  | FO | 31 | 65 | 10 | CIE | 86.04 | 4.7566 | FH + FO | 2013-12-01 | 6.64150556,-4.70856389
2021 | Août | Orange | OCI1481 | KOMIKRO | KOMIKRO_U21-21 | OCI1481 | DIMBOKRO | DIMBOKRO | DIMBOKRO | N'ZI |  |  |  | -4.70856389 | 6.64150556 | Autostable |  | 49292 | 3G | NODE_B | RNC_YAMOUSSOUKRO_1 | 130 | 8031 | 0 | 4 | 21 | 2696/377/169 | KATHREIN | 42 | 17 |  | FO | 31 | 65 | 10 | CIE | 86.04 | 4.8019 | FH + FO | 2013-12-01 | 6.64150556,-4.70856389
2021 | Août | Orange | OCI1481 | KOMIKRO | KOMIKRO_U21-22 | OCI1481 | DIMBOKRO | DIMBOKRO | DIMBOKRO | N'ZI |  |  |  | -4.70856389 | 6.64150556 | Autostable |  | 49295 | 3G | NODE_B | RNC_YAMOUSSOUKRO_1 | 130 | 8031 | 0 | 4 | 21 | 2696/377/169 | KATHREIN | 42 | 17.1 |  | FO | 31 | 65 | 10 | CIE | 86.04 | 3.9894 | FH + FO | 2013-12-01 | 6.64150556,-4.70856389
2021 | Août | Orange | OCI1481 | KOMIKRO | KOMIKRO_U21-23 | OCI1481 | DIMBOKRO | DIMBOKRO | DIMBOKRO | N'ZI |  |  |  | -4.70856389 | 6.64150556 | Autostable |  | 49298 | 3G | NODE_B | RNC_YAMOUSSOUKRO_1 | 130 | 8031 | 0 | 4 | 21 | 2696/377/169 | KATHREIN | 42 | 17.1 |  | FO | 31 | 65 | 10 | CIE | 86.04 | 3.2276 | FH + FO | 2013-12-01 | 6.64150556,-4.70856389
2021 | Août | Orange | OCI1481 | KOMIKRO | KOMIKRO_U21-31 | OCI1481 | DIMBOKRO | DIMBOKRO | DIMBOKRO | N'ZI |  |  |  | -4.70856389 | 6.64150556 | Autostable |  | 49293 | 3G | NODE_B | RNC_YAMOUSSOUKRO_1 | 300 | 8031 | 0 | 4 | 21 | 2696/377/169 | KATHREIN | 42 | 17 |  | FO | 31 | 65 | 10 | CIE | 86.04 | 2.1209 | FH + FO | 2013-12-01 | 6.64150556,-4.70856389
2021 | Août | Orange | OCI1481 | KOMIKRO | KOMIKRO_U21-32 | OCI1481 | DIMBOKRO | DIMBOKRO | DIMBOKRO | N'ZI |  |  |  | -4.70856389 | 6.64150556 | Autostable |  | 49296 | 3G | NODE_B | RNC_YAMOUSSOUKRO_1 | 300 | 8031 | 0 | 3 | 46 | 2696/377/169 | KATHREIN | 42 | 15.7 |  | FO | 56 | 65 | 10 | CIE | 86.04 | 4.3369 | FH + FO | 2013-12-01 | 6.64150556,-4.70856389
2021 | Août | Orange | OCI1481 | KOMIKRO | KOMIKRO_U21-33 | OCI1481 | DIMBOKRO | DIMBOKRO | DIMBOKRO | N'ZI |  |  |  | -4.70856389 | 6.64150556 | Autostable |  | 49299 | 3G | NODE_B | RNC_YAMOUSSOUKRO_1 | 300 | 8031 | 0 | 3 | 46 | 2696/377/169 | KATHREIN | 42 | 15.7 |  | FO | 56 | 65 | 10 | CIE | 86.04 | 3.2972 | FH + FO | 2013-12-01 | 6.64150556,-4.70856389
2021 | Août | Orange | OCI2253 | KONANKOKOREKRO | KONANKOKOREKRO_G18-1 | OCI2253 | KONAN KOKOREKRO | ANGODA | TOUMODI | BELIER | 1 | 4 |  | -5.07076 | 6.692511 | AUTOSTABLE |  | 52685 | 2G | BTS | BSC_YAKRO_1 | 30 | 807 | 0 | 3 | 46 | 2696/377/169 | KATHREIN | 42 | 15.7 |  | FO | 56 | 65 | 10 | CIE | 0.50351 | 40.2551 | FH + FO | 2017-12-27 | 6.692511,-5.07076
2021 | Août | Orange | OCI2253 | KONANKOKOREKRO | KONANKOKOREKRO_G18-2 | OCI2253 | KONAN KOKOREKRO | ANGODA | TOUMODI | BELIER | 1 | 4 |  | -5.07076 | 6.692511 | AUTOSTABLE |  | 52686 | 2G | BTS | BSC_YAKRO_1 | 90 | 807 | 0 | 1 | 46 | 2696/377/169 | KATHREIN | 42 | 15.7 |  | FO | 56 | 65 | 10 | CIE | 0.054237 | 40.2551 | FH + FO | 2017-12-27 | 6.692511,-5.07076
2021 | Août | Orange | OCI2253 | KONANKOKOREKRO | KONANKOKOREKRO_G18-3 | OCI2253 | KONAN KOKOREKRO | ANGODA | TOUMODI | BELIER | 1 | 4 |  | -5.07076 | 6.692511 | AUTOSTABLE |  | 52687 | 2G | BTS | BSC_YAKRO_1 | 200 | 807 | 0 | 1 | 46 | 2696/377/169 | KATHREIN | 42 | 15.7 |  | FO | 56 | 65 | 10 | CIE | 0.11013 | 40.2551 | FH + FO | 2017-12-27 | 6.692511,-5.07076
2021 | Août | Orange | OCI2253 | KONANKOKOREKRO | KONANKOKOREKRO_G9-1 | OCI2253 | KONAN KOKOREKRO | ANGODA | TOUMODI | BELIER | 1 | 3 |  | -5.07076 | 6.692511 | AUTOSTABLE |  | 52681 | 2G | BTS | BSC_YAKRO_1 | 30 | 807 | 0 | 1 | 46 | 2696/377/169 | KATHREIN | 42 | 15.7 |  | FO | 56 | 65 | 10 | CIE | 0.20648 | 29.1661 | FH + FO | 2017-12-27 | 6.692511,-5.07076
2021 | Août | Orange | OCI2253 | KONANKOKOREKRO | KONANKOKOREKRO_G9-2 | OCI2253 | KONAN KOKOREKRO | ANGODA | TOUMODI | BELIER | 1 | 3 |  | -5.07076 | 6.692511 | AUTOSTABLE |  | 52682 | 2G | BTS | BSC_YAKRO_1 | 90 | 807 | 0 | 3 | 46 | 2696/377/169 | KATHREIN | 42 | 18.1 |  | FO | 56 | 65 | 10 | CIE | 0.10153 | 29.1661 | FH + FO | 2017-12-27 | 6.692511,-5.07076
2021 | Août | Orange | OCI2253 | KONANKOKOREKRO | KONANKOKOREKRO_G9-3 | OCI2253 | KONAN KOKOREKRO | ANGODA | TOUMODI | BELIER | 1 | 3 |  | -5.07076 | 6.692511 | AUTOSTABLE |  | 52683 | 2G | BTS | BSC_YAKRO_1 | 200 | 807 | 0 | 3 | 46 | 2696/377/169 | KATHREIN | 42 | 18.1 |  | FO | 56 | 65 | 10 | CIE | 0.26248 | 29.1661 | FH + FO | 2017-12-27 | 6.692511,-5.07076
2021 | Août | Orange | OCI2253 | KONANKOKOREKRO | KONANKOKOREKRO_U21-11 | OCI2253 | KONAN KOKOREKRO | ANGODA | TOUMODI | BELIER |  |  |  | -5.07076 | 6.692511 | AUTOSTABLE |  | 13351 | 3G | NODE_B | RNC_YAMOUSSOUKRO_1 | 30 | 8031 | 0 | 3 | 46 | 2696/377/169 | KATHREIN | 42 | 18.1 |  | FO | 56 | 65 | 10 | CIE | 86.04 | 3.4646 | FH + FO | 2017-12-27 | 6.692511,-5.07076
2021 | Août | Orange | OCI2253 | KONANKOKOREKRO | KONANKOKOREKRO_U21-12 | OCI2253 | KONAN KOKOREKRO | ANGODA | TOUMODI | BELIER |  |  |  | -5.07076 | 6.692511 | AUTOSTABLE |  | 13354 | 3G | NODE_B | RNC_YAMOUSSOUKRO_1 | 30 | 8031 | 0 | 3 | 46 | 2696/377/169 | KATHREIN | 42 | 18.1 |  | FO | 56 | 65 | 10 | CIE | 86.04 | 2.9741 | FH + FO | 2017-12-27 | 6.692511,-5.07076
2021 | Août | Orange | OCI2253 | KONANKOKOREKRO | KONANKOKOREKRO_U21-21 | OCI2253 | KONAN KOKOREKRO | ANGODA | TOUMODI | BELIER |  |  |  | -5.07076 | 6.692511 | AUTOSTABLE |  | 13352 | 3G | NODE_B | RNC_YAMOUSSOUKRO_1 | 90 | 8031 | 0 | 3 | 46 | 2696/377/169 | KATHREIN | 42 | 18.1 |  | FO | 56 | 65 | 10 | CIE | 86.04 | 1.2471 | FH + FO | 2017-12-27 | 6.692511,-5.07076
2021 | Août | Orange | OCI2253 | KONANKOKOREKRO | KONANKOKOREKRO_U21-22 | OCI2253 | KONAN KOKOREKRO | ANGODA | TOUMODI | BELIER |  |  |  | -5.07076 | 6.692511 | AUTOSTABLE |  | 13355 | 3G | NODE_B | RNC_YAMOUSSOUKRO_1 | 90 | 8031 | 0 | 3 | 46 | 2696/377/169 | KATHREIN | 42 | 18.1 |  | FO | 56 | 65 | 10 | CIE | 86.04 | 1.0515 | FH + FO | 2017-12-27 | 6.692511,-5.07076
2021 | Août | Orange | OCI2253 | KONANKOKOREKRO | KONANKOKOREKRO_U21-31 | OCI2253 | KONAN KOKOREKRO | ANGODA | TOUMODI | BELIER |  |  |  | -5.07076 | 6.692511 | AUTOSTABLE |  | 13353 | 3G | NODE_B | RNC_YAMOUSSOUKRO_1 | 200 | 8031 | 0 | 3 | 30 | 2696/377/169 | KATHREIN | 42 | 14.9 |  | FO | 40 | 65 | 10 | CIE | 86.04 | 1.5411 | FH + FO | 2017-12-27 | 6.692511,-5.07076
2021 | Août | Orange | OCI2253 | KONANKOKOREKRO | KONANKOKOREKRO_U21-32 | OCI2253 | KONAN KOKOREKRO | ANGODA | TOUMODI | BELIER |  |  |  | -5.07076 | 6.692511 | AUTOSTABLE |  | 13356 | 3G | NODE_B | RNC_YAMOUSSOUKRO_1 | 200 | 8031 | 0 | 3 | 30 | 2696/377/169 | KATHREIN | 42 | 14.9 |  | FO | 40 | 65 | 10 | CIE | 86.04 | 2.1146 | FH + FO | 2017-12-27 | 6.692511,-5.07076
2021 | Août | Orange | OCI2089 | KONANKRO_IHS | KONANKRO_IHS_G18-1 | OCI2089 | DIVO | DIVO | DIVO | LOH-DJIBOUA | 1 | 4 |  | -5.36361100 | 5.85080600 | Autostable |  | 35535 | 2G | BTS | BSC_SP_2 | 0 | 157 | 0 | 3 | 30 | 2696/377/169 | KATHREIN | 42 | 14.9 |  | FO | 40 | 65 | 10 | CIE | 0.40354 | 40.2551 | FH + FO | 2017-05-06 | 5.85080600,-5.36361100
2021 | Août | Orange | OCI2089 | KONANKRO_IHS | KONANKRO_IHS_G18-2 | OCI2089 | DIVO | DIVO | DIVO | LOH-DJIBOUA | 1 | 6 |  | -5.36361100 | 5.85080600 | Autostable |  | 35536 | 2G | BTS | BSC_SP_2 | 0 | 157 | 0 | 3 | 30 | 2696/377/169 | KATHREIN | 42 | 17 |  | FO | 40 | 65 | 10 | CIE | 0.28369 | 63.9004 | FH + FO | 2017-05-06 | 5.85080600,-5.36361100
2021 | Août | Orange | OCI2089 | KONANKRO_IHS | KONANKRO_IHS_G18-3 | OCI2089 | DIVO | DIVO | DIVO | LOH-DJIBOUA | 1 | 4 |  | -5.36361100 | 5.85080600 | Autostable |  | 35537 | 2G | BTS | BSC_SP_2 | 0 | 157 | 0 | 4 | 30 | 2696/377/169 | KATHREIN | 42 | 17 |  | FO | 40 | 65 | 10 | CIE | 0.54197 | 36.5337 | FH + FO | 2017-05-06 | 5.85080600,-5.36361100
2021 | Août | Orange | OCI2089 | KONANKRO_IHS | KONANKRO_IHS_G9-1 | OCI2089 | DIVO | DIVO | DIVO | LOH-DJIBOUA | 1 | 3 |  | -5.36361100 | 5.85080600 | Autostable |  | 35531 | 2G | BTS | BSC_SP_2 | 0 | 157 | 0 | 3 | 30 | 2696/377/169 | KATHREIN | 42 | 14.9 |  | FO | 40 | 65 | 10 | CIE | 0.56199 | 27.3431 | FH + FO | 2017-05-06 | 5.85080600,-5.36361100
2021 | Août | Orange | OCI2089 | KONANKRO_IHS | KONANKRO_IHS_G9-2 | OCI2089 | DIVO | DIVO | DIVO | LOH-DJIBOUA | 1 | 3 |  | -5.36361100 | 5.85080600 | Autostable |  | 35532 | 2G | BTS | BSC_SP_2 | 0 | 157 | 0 | 0 | 75 | 2696/377/169 | KATHREIN | 42 | 14.7 |  | FO | 85 | 65 | 10 | CIE | 0.47808 | 27.3431 | FH + FO | 2017-05-06 | 5.85080600,-5.36361100
2021 | Août | Orange | OCI2089 | KONANKRO_IHS | KONANKRO_IHS_G9-3 | OCI2089 | DIVO | DIVO | DIVO | LOH-DJIBOUA | 1 | 3 |  | -5.36361100 | 5.85080600 | Autostable |  | 35533 | 2G | BTS | BSC_SP_2 | 0 | 157 | 0 | 0 | 75 | 2696/377/169 | KATHREIN | 42 | 14.7 |  | FO | 85 | 65 | 10 | CIE | 0.49399 | 25.5291 | FH + FO | 2017-05-06 | 5.85080600,-5.36361100
2021 | Août | Orange | OCI2089 | KONANKRO_IHS | KONANKRO_IHS_L23-1 | OCI2089 | DIVO | DIVO | DIVO | LOH-DJIBOUA |  |  |  | -5.36361100 | 5.85080600 | Autostable |  |  | TDD | ENODE_B |  | 0 |  | 0 | 3 | 30 | 2696/377/169 | KATHREIN | 42 | 17 |  | FO | 40 | 65 | 10 | CIE |  |  | FH + FO | 2017-05-06 | 5.85080600,-5.36361100
2021 | Août | Orange | OCI2089 | KONANKRO_IHS | KONANKRO_IHS_L23-2 | OCI2089 | DIVO | DIVO | DIVO | LOH-DJIBOUA |  |  |  | -5.36361100 | 5.85080600 | Autostable |  |  | TDD | ENODE_B |  | 140 |  | 0 | 3 | 30 | 2696/377/169 | KATHREIN | 42 | 17 |  | FO | 40 | 65 | 10 | CIE |  |  | FH + FO | 2017-05-06 | 5.85080600,-5.36361100
2021 | Août | Orange | OCI2089 | KONANKRO_IHS | KONANKRO_IHS_L23-3 | OCI2089 | DIVO | DIVO | DIVO | LOH-DJIBOUA |  |  |  | -5.36361100 | 5.85080600 | Autostable |  |  | TDD | ENODE_B |  | 260 |  | 0 | 3 | 30 | 2696/377/169 | KATHREIN | 42 | 17 |  | FO | 40 | 65 | 10 | CIE |  |  | FH + FO | 2017-05-06 | 5.85080600,-5.36361100
2021 | Août | Orange | OCI2089 | KONANKRO_IHS | KONANKRO_IHS_L8-1 | OCI2089 | DIVO | DIVO | DIVO | LOH-DJIBOUA |  |  |  | -5.36361100 | 5.85080600 | Autostable |  |  | 4G | ENODE_B |  | 0 |  | 0 | 3 | 30 | 2696/377/169 | KATHREIN | 42 | 17 |  | FO | 40 | 65 | 10 | CIE |  |  | FH + FO | 2017-05-06 | 5.85080600,-5.36361100
2021 | Août | Orange | OCI2089 | KONANKRO_IHS | KONANKRO_IHS_L8-2 | OCI2089 | DIVO | DIVO | DIVO | LOH-DJIBOUA |  |  |  | -5.36361100 | 5.85080600 | Autostable |  |  | 4G | ENODE_B |  | 140 |  | 0 | 4 | 30 | 2696/377/169 | KATHREIN | 42 | 17 |  | FO | 40 | 65 | 10 | CIE |  |  | FH + FO | 2017-05-06 | 5.85080600,-5.36361100
2021 | Août | Orange | OCI2089 | KONANKRO_IHS | KONANKRO_IHS_L8-3 | OCI2089 | DIVO | DIVO | DIVO | LOH-DJIBOUA |  |  |  | -5.36361100 | 5.85080600 | Autostable |  |  | 4G | ENODE_B |  | 260 |  | 0 | 4 | 30 | 2696/377/169 | KATHREIN | 42 | 17 |  | FO | 40 | 65 | 10 | CIE |  |  | FH + FO | 2017-05-06 | 5.85080600,-5.36361100
2021 | Août | Orange | OCI2089 | KONANKRO_IHS | KONANKRO_IHS_U21-11 | OCI2089 | DIVO | DIVO | DIVO | LOH-DJIBOUA |  |  |  | -5.36361100 | 5.85080600 | Autostable |  | 64511 | 3G | NODE_B | RNC_SAN_PEDRO_1 | 0 | 7091 | 0 | 4 | 30 | 2696/377/169 | KATHREIN | 42 | 17 |  | FO | 40 | 65 | 10 | CIE | 86.04 | 0 | FH + FO | 2017-05-06 | 5.85080600,-5.36361100
2021 | Août | Orange | OCI2089 | KONANKRO_IHS | KONANKRO_IHS_U21-12 | OCI2089 | DIVO | DIVO | DIVO | LOH-DJIBOUA |  |  |  | -5.36361100 | 5.85080600 | Autostable |  | 64514 | 3G | NODE_B | RNC_SAN_PEDRO_1 | 0 | 7091 | 0 | 4 | 30 | 2696/377/169 | KATHREIN | 42 | 17 |  | FO | 40 | 65 | 10 | CIE | 86.04 | 0 | FH + FO | 2017-05-06 | 5.85080600,-5.36361100
2021 | Août | Orange | OCI2089 | KONANKRO_IHS | KONANKRO_IHS_U21-13 | OCI2089 | DIVO | DIVO | DIVO | LOH-DJIBOUA |  |  |  | -5.36361100 | 5.85080600 | Autostable |  | 59397 | 3G | NODE_B | RNC_SAN_PEDRO_1 | 0 | 7091 | 0 | 4 | 30 | 2696/377/169 | KATHREIN | 42 | 17 |  | FO | 40 | 65 | 10 | CIE | 86.04 | 0 | FH + FO | 2017-05-06 | 5.85080600,-5.36361100
2021 | Août | Orange | OCI2089 | KONANKRO_IHS | KONANKRO_IHS_U21-21 | OCI2089 | DIVO | DIVO | DIVO | LOH-DJIBOUA |  |  |  | -5.36361100 | 5.85080600 | Autostable |  | 64512 | 3G | NODE_B | RNC_SAN_PEDRO_1 | 140 | 7091 | 0 | 4 | 30 | 2696/377/169 | KATHREIN | 42 | 17 |  | FO | 40 | 65 | 10 | CIE | 86.04 | 0 | FH + FO | 2017-05-06 | 5.85080600,-5.36361100
2021 | Août | Orange | OCI2089 | KONANKRO_IHS | KONANKRO_IHS_U21-22 | OCI2089 | DIVO | DIVO | DIVO | LOH-DJIBOUA |  |  |  | -5.36361100 | 5.85080600 | Autostable |  | 64515 | 3G | NODE_B | RNC_SAN_PEDRO_1 | 140 | 7091 | 0 | 4 | 30 | 2696/377/169 | KATHREIN | 42 | 17 |  | FO | 40 | 65 | 10 | CIE | 86.04 | 0 | FH + FO | 2017-05-06 | 5.85080600,-5.36361100
2021 | Août | Orange | OCI2089 | KONANKRO_IHS | KONANKRO_IHS_U21-23 | OCI2089 | DIVO | DIVO | DIVO | LOH-DJIBOUA |  |  |  | -5.36361100 | 5.85080600 | Autostable |  | 59398 | 3G | NODE_B | RNC_SAN_PEDRO_1 | 140 | 7091 | 0 | 4 | 30 | 2696/377/169 | KATHREIN | 42 | 17 |  | FO | 40 | 65 | 10 | CIE | 86.04 | 0 | FH + FO | 2017-05-06 | 5.85080600,-5.36361100
2021 | Août | Orange | OCI2089 | KONANKRO_IHS | KONANKRO_IHS_U21-31 | OCI2089 | DIVO | DIVO | DIVO | LOH-DJIBOUA |  |  |  | -5.36361100 | 5.85080600 | Autostable |  | 64513 | 3G | NODE_B | RNC_SAN_PEDRO_1 | 260 | 7091 | 0 | 4 | 30 | 2696/377/169 | KATHREIN | 42 | 17 |  | FO | 40 | 65 | 10 | CIE | 86.04 | 0 | FH + FO | 2017-05-06 | 5.85080600,-5.36361100
2021 | Août | Orange | OCI2089 | KONANKRO_IHS | KONANKRO_IHS_U21-32 | OCI2089 | DIVO | DIVO | DIVO | LOH-DJIBOUA |  |  |  | -5.36361100 | 5.85080600 | Autostable |  | 64516 | 3G | NODE_B | RNC_SAN_PEDRO_1 | 260 | 7091 | 0 | 3 | 30 | 2696/377/169 | KATHREIN | 42 | 14.9 |  | FO | 40 | 65 | 10 | CIE | 86.04 | 0 | FH + FO | 2017-05-06 | 5.85080600,-5.36361100
2021 | Août | Orange | OCI2089 | KONANKRO_IHS | KONANKRO_IHS_U21-33 | OCI2089 | DIVO | DIVO | DIVO | LOH-DJIBOUA |  |  |  | -5.36361100 | 5.85080600 | Autostable |  | 59399 | 3G | NODE_B | RNC_SAN_PEDRO_1 | 260 | 7091 | 0 | 3 | 30 | 2696/377/169 | KATHREIN | 42 | 14.9 |  | FO | 40 | 65 | 10 | CIE | 86.04 | 0 | FH + FO | 2017-05-06 | 5.85080600,-5.36361100
2021 | Août | Orange | OCI2011 | KONDIEBOUMA | KONDIEBOUMAN_G9-1 | OCI2011 | KONDIEBOUMA | MOROKRO ou AMONKOI | TIASSALE | AGNEBY-TIASSA | 1 | 4 |  | -4.54311112 | 6.21852778 | Autostable |  | 38741 | 2G | BTS | BSC_CAF_1 | 0 | 161 | 0 | 0 | 75 | 2696/377/169 | KATHREIN | 42 | 14.7 |  | FO | 85 | 65 | 10 | CIE | 0.65089 | 38.3916 | FH + FO | 2016-11-04 | 6.21852778,-4.54311112
2021 | Août | Orange | OCI2011 | KONDIEBOUMA | KONDIEBOUMAN_G9-2 | OCI2011 | KONDIEBOUMA | MOROKRO ou AMONKOI | TIASSALE | AGNEBY-TIASSA | 1 | 3 |  | -4.54311112 | 6.21852778 | Autostable |  | 38742 | 2G | BTS | BSC_CAF_1 | 0 | 161 | 0 | 0 | 45 | 2696/377/169 | KATHREIN | 42 | 17.8 |  | FO | 55 | 65 | 10 | CIE | 0.65089 | 38.3916 | FH + FO | 2016-11-04 | 6.21852778,-4.54311112
2021 | Août | Orange | OCI2011 | KONDIEBOUMA | KONDIEBOUMAN_G9-3 | OCI2011 | KONDIEBOUMA | MOROKRO ou AMONKOI | TIASSALE | AGNEBY-TIASSA | 1 | 4 |  | -4.54311112 | 6.21852778 | Autostable |  | 38743 | 2G | BTS | BSC_CAF_1 | 0 | 161 | 0 | 0 | 45 | 2696/377/169 | KATHREIN | 42 | 17.8 |  | FO | 55 | 65 | 10 | CIE | 0.65089 | 38.3916 | FH + FO | 2016-11-04 | 6.21852778,-4.54311112
2021 | Août | Orange | OCI0605 | KONDOUKRO | KONDOUKRO_G18-1 | OCI0605 | KONDOUKRO | DJEBONOUA | BOUAKE | GBEKE | 2 | 6 |  | -5.08344167 | 7.46388889 | Haubané |  | 40365 | 2G | BTS | BSC_BOUAKE_2 | 10 | 802 | 0 | 0 | 45 | 2696/377/169 | KATHREIN | 42 | 17.8 |  | FO | 55 | 65 | 10 | CIE | 0.18757 | 65.8136 | FH + FO | 2008-03-01 | 7.46388889,-5.08344167
2021 | Août | Orange | OCI0605 | KONDOUKRO | KONDOUKRO_G18-2 | OCI0605 | KONDOUKRO | DJEBONOUA | BOUAKE | GBEKE | 2 | 8 |  | -5.08344167 | 7.46388889 | Haubané |  | 40366 | 2G | BTS | BSC_BOUAKE_2 | 100 | 802 | 0 | 0 | 45 | 2696/377/169 | KATHREIN | 42 | 17.8 |  | FO | 55 | 65 | 10 | CIE | 0.10918 | 91.85 | FH + FO | 2008-03-01 | 7.46388889,-5.08344167
2021 | Août | Orange | OCI0605 | KONDOUKRO | KONDOUKRO_G18-3 | OCI0605 | KONDOUKRO | DJEBONOUA | BOUAKE | GBEKE | 2 | 4 |  | -5.08344167 | 7.46388889 | Haubané |  | 40367 | 2G | BTS | BSC_BOUAKE_2 | 200 | 802 | 0 | 0 | 45 | 2696/377/169 | KATHREIN | 42 | 17.8 |  | FO | 55 | 65 | 10 | CIE | 0 | 40.2551 | FH + FO | 2008-03-01 | 7.46388889,-5.08344167
2021 | Août | Orange | OCI0605 | KONDOUKRO | KONDOUKRO_G9-1 | OCI0605 | KONDOUKRO | DJEBONOUA | BOUAKE | GBEKE | 2 | 4 |  | -5.08344167 | 7.46388889 | Haubané |  | 40361 | 2G | BTS | BSC_BOUAKE_2 | 100 | 802 | 0 | 0 | 45 | 2696/377/169 | KATHREIN | 42 | 17.8 |  | FO | 55 | 65 | 10 | CIE | 0.96823 | 36.5337 | FH + FO | 2008-03-01 | 7.46388889,-5.08344167
2021 | Août | Orange | OCI0605 | KONDOUKRO | KONDOUKRO_G9-2 | OCI0605 | KONDOUKRO | DJEBONOUA | BOUAKE | GBEKE | 2 | 4 |  | -5.08344167 | 7.46388889 | Haubané |  | 40362 | 2G | BTS | BSC_BOUAKE_2 | 175 | 802 | 0 | 0 | 69 | 2696/377/169 | KATHREIN | 42 | 14.6 |  | FO | 79 | 65 | 10 | CIE | 1.029 | 40.2551 | FH + FO | 2008-03-01 | 7.46388889,-5.08344167
2021 | Août | Orange | OCI0605 | KONDOUKRO | KONDOUKRO_G9-3 | OCI0605 | KONDOUKRO | DJEBONOUA | BOUAKE | GBEKE | 2 | 4 |  | -5.08344167 | 7.46388889 | Haubané |  | 40363 | 2G | BTS | BSC_BOUAKE_2 | 250 | 802 | 0 | 0 | 69 | 2696/377/169 | KATHREIN | 42 | 14.6 |  | FO | 79 | 65 | 10 | CIE | 0.88128 | 40.2551 | FH + FO | 2008-03-01 | 7.46388889,-5.08344167
2021 | Août | Orange | OCI0605 | KONDOUKRO | KONDOUKRO_U9-1 | OCI0605 | KONDOUKRO | DJEBONOUA | BOUAKE | GBEKE |  |  |  | -5.08344167 | 7.46388889 | Haubané |  | 40360 | 3G | NODE_B | RNC_BOUAKE_1 | 100.0 | 3071 | 0 | 2 | 65 | 2696/377/169 | KATHREIN | 42 | 17.430000 |  | FO | 75 | 65 | 10 | CIE | 86.04 | 2.5342 | FH + FO | 2008-03-01 | 7.46388889,-5.08344167
2021 | Août | Orange | OCI0605 | KONDOUKRO | KONDOUKRO_U9-2 | OCI0605 | KONDOUKRO | DJEBONOUA | BOUAKE | GBEKE |  |  |  | -5.08344167 | 7.46388889 | Haubané |  | 40368 | 3G | NODE_B | RNC_BOUAKE_1 | 175.0 | 3071 | 0 | 2 | 62 | 2696/377/169 | KATHREIN | 42 | 17.430000 |  | FO | 72 | 65 | 10 | CIE | 86.04 | 3.3383 | FH + FO | 2008-03-01 | 7.46388889,-5.08344167
2021 | Août | Orange | OCI0605 | KONDOUKRO | KONDOUKRO_U9-3 | OCI0605 | KONDOUKRO | DJEBONOUA | BOUAKE | GBEKE |  |  |  | -5.08344167 | 7.46388889 | Haubané |  | 40369 | 3G | NODE_B | RNC_BOUAKE_1 | 250.0 | 3071 | 0 | 2 | 62 | 2696/377/169 | KATHREIN | 42 | 17.430000 |  | FO | 72 | 65 | 10 | CIE | 86.04 | 0.4851 | FH + FO | 2008-03-01 | 7.46388889,-5.08344167
2021 | Août | Orange | OCI1223 | KONDROBO | KONDROBO_G18-1 | OCI1223 | KONDROBO | MOLONOU | TIEBISSOU | BELIER | 1 | 4 |  | -4.63172222 | 7.47886111 | Haubané |  | 39385 | 2G | BTS | BSC_BOUAKE_2 | 0 | 308 | 0 | 0 | 69 | 2696/377/169 | KATHREIN | 42 | 14.6 |  | FO | 79 | 65 | 10 | CIE | 0.21267 | 40.2551 | FH + FO | 2012-04-01 | 7.47886111,-4.63172222
2021 | Août | Orange | OCI1223 | KONDROBO | KONDROBO_G18-2 | OCI1223 | KONDROBO | MOLONOU | TIEBISSOU | BELIER | 1 | 5 |  | -4.63172222 | 7.47886111 | Haubané |  | 39386 | 2G | BTS | BSC_BOUAKE_2 | 120 | 308 | 0 | 2 | 69 | 2696/377/169 | KATHREIN | 42 | 14.6 |  | FO | 79 | 65 | 10 | CIE | 0.18652 | 52.4807 | FH + FO | 2012-04-01 | 7.47886111,-4.63172222
2021 | Août | Orange | OCI1223 | KONDROBO | KONDROBO_G18-3 | OCI1223 | KONDROBO | MOLONOU | TIEBISSOU | BELIER | 1 | 6 |  | -4.63172222 | 7.47886111 | Haubané |  | 39387 | 2G | BTS | BSC_BOUAKE_2 | 240 | 308 | 0 | 2 | 69 | 2696/377/169 | KATHREIN | 42 | 14.6 |  | FO | 79 | 65 | 10 | CIE | 0.06044 | 65.8136 | FH + FO | 2012-04-01 | 7.47886111,-4.63172222
2021 | Août | Orange | OCI1223 | KONDROBO | KONDROBO_G9-1 | OCI1223 | KONDROBO | MOLONOU | TIEBISSOU | BELIER | 1 | 4 |  | -4.63172222 | 7.47886111 | Haubané |  | 39381 | 2G | BTS | BSC_BOUAKE_2 | 0 | 308 | 0 | 2 | 69 | 2696/377/169 | KATHREIN | 42 | 14.6 |  | FO | 79 | 65 | 10 | CIE | 0.4281 | 40.2551 | FH + FO | 2012-04-01 | 7.47886111,-4.63172222
2021 | Août | Orange | OCI1223 | KONDROBO | KONDROBO_G9-2 | OCI1223 | KONDROBO | MOLONOU | TIEBISSOU | BELIER | 1 | 3 |  | -4.63172222 | 7.47886111 | Haubané |  | 39382 | 2G | BTS | BSC_BOUAKE_2 | 120 | 308 | 0 | 2 | 60 | 2696/377/169 | KATHREIN | 42 | 15.2 |  | FO | 70 | 65 | 10 | CIE | 0.92817 | 27.3431 | FH + FO | 2012-04-01 | 7.47886111,-4.63172222
2021 | Août | Orange | OCI1223 | KONDROBO | KONDROBO_G9-3 | OCI1223 | KONDROBO | MOLONOU | TIEBISSOU | BELIER | 1 | 3 |  | -4.63172222 | 7.47886111 | Haubané |  | 39383 | 2G | BTS | BSC_BOUAKE_2 | 240 | 308 | 0 | 2 | 60 | 2696/377/169 | KATHREIN | 42 | 15.2 |  | FO | 70 | 65 | 10 | CIE | 0.55265 | 27.3431 | FH + FO | 2012-04-01 | 7.47886111,-4.63172222
2021 | Août | Orange | OCI0606 | KONEDOUGOU | KONEDOUGOU_G18-1 | OCI0606 | KONEDOUGOU | SOUBRE | SOUBRE | NAWA | 1 | 4 |  | -6.65869445 | 6.03516667 | Haubané |  | 17595 | 2G | BTS | BSC_DALOA_2 | 150 | 615 | 0 | 2 | 60 | 2696/377/169 | KATHREIN | 42 | 15.2 |  | FO | 70 | 65 | 10 | CIE | 0.16853 | 40.2551 | FH + FO | 2009-02-01 | 6.03516667,-6.65869445
2021 | Août | Orange | OCI0606 | KONEDOUGOU | KONEDOUGOU_G18-2 | OCI0606 | KONEDOUGOU | SOUBRE | SOUBRE | NAWA | 1 | 4 |  | -6.65869445 | 6.03516667 | Haubané |  | 17596 | 2G | BTS | BSC_DALOA_2 | 240 | 615 | 0 | 2 | 60 | 2696/377/169 | KATHREIN | 42 | 15.2 |  | FO | 70 | 65 | 10 | CIE | 0.23153 | 40.2551 | FH + FO | 2009-02-01 | 6.03516667,-6.65869445
2021 | Août | Orange | OCI0606 | KONEDOUGOU | KONEDOUGOU_G18-3 | OCI0606 | KONEDOUGOU | SOUBRE | SOUBRE | NAWA | 1 | 4 |  | -6.65869445 | 6.03516667 | Haubané |  | 17597 | 2G | BTS | BSC_DALOA_2 | 330 | 615 | 0 | 2 | 60 | 2696/377/169 | KATHREIN | 42 | 15.2 |  | FO | 70 | 65 | 10 | CIE | 0.78119 | 40.2551 | FH + FO | 2009-02-01 | 6.03516667,-6.65869445
2021 | Août | Orange | OCI0606 | KONEDOUGOU | KONEDOUGOU_G9-1 | OCI0606 | KONEDOUGOU | SOUBRE | SOUBRE | NAWA | 1 | 4 |  | -6.65869445 | 6.03516667 | Haubané |  | 17591 | 2G | BTS | BSC_DALOA_2 | 150 | 615 | 0 | 2 | 60 | 2696/377/169 | KATHREIN | 42 | 15.2 |  | FO | 70 | 65 | 10 | CIE | 0.058128 | 38.3916 | FH + FO | 2009-02-01 | 6.03516667,-6.65869445
2021 | Août | Orange | OCI0606 | KONEDOUGOU | KONEDOUGOU_G9-2 | OCI0606 | KONEDOUGOU | SOUBRE | SOUBRE | NAWA | 1 | 4 |  | -6.65869445 | 6.03516667 | Haubané |  | 17592 | 2G | BTS | BSC_DALOA_2 | 240 | 615 | 0 | 2 | 60 | 2696/377/169 | KATHREIN | 42 | 16.959999 |  | FO | 70 | 65 | 10 | CIE | 0.52395 | 38.3916 | FH + FO | 2009-02-01 | 6.03516667,-6.65869445
2021 | Août | Orange | OCI0606 | KONEDOUGOU | KONEDOUGOU_G9-3 | OCI0606 | KONEDOUGOU | SOUBRE | SOUBRE | NAWA | 1 | 3 |  | -6.65869445 | 6.03516667 | Haubané |  | 17593 | 2G | BTS | BSC_DALOA_2 | 330 | 615 | 0 | 2 | 60 | 2696/377/169 | KATHREIN | 42 | 16.959999 |  | FO | 70 | 65 | 10 | CIE | 0.35717 | 27.3431 | FH + FO | 2009-02-01 | 6.03516667,-6.65869445
2021 | Août | Orange | OCI0606 | KONEDOUGOU | KONEDOUGOU_L8-1 | OCI0606 | KONEDOUGOU | SOUBRE | SOUBRE | NAWA |  |  |  | -6.65869445 | 6.03516667 | Haubané |  |  | 4G | ENODE_B |  | 150 |  | 0 | 2 | 60 | 2696/377/169 | KATHREIN | 42 | 16.959999 |  | FO | 70 | 65 | 10 | CIE |  |  | FH + FO | 2009-02-01 | 6.03516667,-6.65869445
2021 | Août | Orange | OCI0606 | KONEDOUGOU | KONEDOUGOU_L8-2 | OCI0606 | KONEDOUGOU | SOUBRE | SOUBRE | NAWA |  |  |  | -6.65869445 | 6.03516667 | Haubané |  |  | 4G | ENODE_B |  | 240 |  | 0 | 0 | 60 | 2696/377/169 | KATHREIN | 42 | 14.6 |  | FO | 70 | 65 | 10 | CIE |  |  | FH + FO | 2009-02-01 | 6.03516667,-6.65869445
2021 | Août | Orange | OCI0606 | KONEDOUGOU | KONEDOUGOU_L8-3 | OCI0606 | KONEDOUGOU | SOUBRE | SOUBRE | NAWA |  |  |  | -6.65869445 | 6.03516667 | Haubané |  |  | 4G | ENODE_B |  | 330 |  | 0 | 0 | 60 | 2696/377/169 | KATHREIN | 42 | 14.6 |  | FO | 70 | 65 | 10 | CIE |  |  | FH + FO | 2009-02-01 | 6.03516667,-6.65869445
2021 | Août | Orange | OCI0606 | KONEDOUGOU | KONEDOUGOU_U9-1 | OCI0606 | KONEDOUGOU | SOUBRE | SOUBRE | NAWA |  |  |  | -6.65869445 | 6.03516667 | Haubané |  | 17590 | 3G | NODE_B | RNC_SAN_PEDRO_1 | 150.0 | 7091 | 0 | 2 | 60 | 2696/377/169 | KATHREIN | 42 | 17.430000 |  | FO | 70 | 65 | 10 | CIE | 86.04 | 0.0697 | FH + FO | 2009-02-01 | 6.03516667,-6.65869445
2021 | Août | Orange | OCI0606 | KONEDOUGOU | KONEDOUGOU_U9-2 | OCI0606 | KONEDOUGOU | SOUBRE | SOUBRE | NAWA |  |  |  | -6.65869445 | 6.03516667 | Haubané |  | 17598 | 3G | NODE_B | RNC_SAN_PEDRO_1 | 240.0 | 7091 | 0 | 2 | 60 | 2696/377/169 | KATHREIN | 42 | 17.430000 |  | FO | 70 | 65 | 10 | CIE | 86.04 | 1.3857 | FH + FO | 2009-02-01 | 6.03516667,-6.65869445
2021 | Août | Orange | OCI0606 | KONEDOUGOU | KONEDOUGOU_U9-3 | OCI0606 | KONEDOUGOU | SOUBRE | SOUBRE | NAWA |  |  |  | -6.65869445 | 6.03516667 | Haubané |  | 17599 | 3G | NODE_B | RNC_SAN_PEDRO_1 | 330.0 | 7091 | 0 | 2 | 60 | 2696/377/169 | KATHREIN | 42 | 17.430000 |  | FO | 70 | 65 | 10 | CIE | 86.04 | 1.5293 | FH + FO | 2009-02-01 | 6.03516667,-6.65869445
2021 | Août | Orange | OCI0607 | KONEFLA | KONEFLA_G18-1 | OCI0607 | KONONFLA | KONONFLA | SINFRA | MARAHOUE | 1 | 8 |  | -5.60110827 | 6.65278113 | Haubané |  | 19685 | 2G | BTS | BSC_YAKRO_1 | 0 | 804 | 0 | 0 | 60 | 2696/377/169 | KATHREIN | 42 | 14.6 |  | FO | 70 | 65 | 10 | CIE | 0.17962 | 89.9102 | FH + FO | 2005-08-01 | 6.65278113,-5.60110827
2021 | Août | Orange | OCI0607 | KONEFLA | KONEFLA_G18-2 | OCI0607 | KONONFLA | KONONFLA | SINFRA | MARAHOUE | 1 | 6 |  | -5.60110827 | 6.65278113 | Haubané |  | 19686 | 2G | BTS | BSC_YAKRO_1 | 170 | 804 | 0 | 2 | 60 | 2696/377/169 | KATHREIN | 42 | 14.6 |  | FO | 70 | 65 | 10 | CIE | 0.17299 | 62.9448 | FH + FO | 2005-08-01 | 6.65278113,-5.60110827
2021 | Août | Orange | OCI0607 | KONEFLA | KONEFLA_G18-3 | OCI0607 | KONONFLA | KONONFLA | SINFRA | MARAHOUE | 1 | 8 |  | -5.60110827 | 6.65278113 | Haubané |  | 19687 | 2G | BTS | BSC_YAKRO_1 | 260 | 804 | 0 | 2 | 60 | 2696/377/169 | KATHREIN | 42 | 14.6 |  | FO | 70 | 65 | 10 | CIE | 0.24835 | 88.9409 | FH + FO | 2005-08-01 | 6.65278113,-5.60110827
2021 | Août | Orange | OCI0607 | KONEFLA | KONEFLA_G9-1 | OCI0607 | KONONFLA | KONONFLA | SINFRA | MARAHOUE | 1 | 4 |  | -5.60110827 | 6.65278113 | Haubané |  | 19681 | 2G | BTS | BSC_YAKRO_1 | 0 | 804 | 0 | 2 | 60 | 2696/377/169 | KATHREIN | 42 | 14.6 |  | FO | 70 | 65 | 10 | CIE | 1.6047 | 36.5337 | FH + FO | 2005-08-01 | 6.65278113,-5.60110827
2021 | Août | Orange | OCI0607 | KONEFLA | KONEFLA_G9-2 | OCI0607 | KONONFLA | KONONFLA | SINFRA | MARAHOUE | 1 | 4 |  | -5.60110827 | 6.65278113 | Haubané |  | 19682 | 2G | BTS | BSC_YAKRO_1 | 170 | 804 | 0 | 6 | 60 | 2696/377/169 | KATHREIN | 42 | 17.1 |  | FO | 70 | 65 | 10 | CIE | 0.40069 | 38.3916 | FH + FO | 2005-08-01 | 6.65278113,-5.60110827
2021 | Août | Orange | OCI0607 | KONEFLA | KONEFLA_G9-3 | OCI0607 | KONONFLA | KONONFLA | SINFRA | MARAHOUE | 1 | 4 |  | -5.60110827 | 6.65278113 | Haubané |  | 19683 | 2G | BTS | BSC_YAKRO_1 | 260 | 804 | 0 | 6 | 60 | 2696/377/169 | KATHREIN | 42 | 17.1 |  | FO | 70 | 65 | 10 | CIE | 1.0466 | 36.5337 | FH + FO | 2005-08-01 | 6.65278113,-5.60110827
2021 | Août | Orange | OCI0607 | KONEFLA | KONEFLA_U21-11 | OCI0607 | KONONFLA | KONONFLA | SINFRA | MARAHOUE |  |  |  | -5.60110827 | 6.65278113 | Haubané |  | 62211 | 3G | NODE_B | RNC_YAMOUSSOUKRO_1 | 0 | 8031 | 0 | 6 | 60 | 2696/377/169 | KATHREIN | 42 | 17.1 |  | FO | 70 | 65 | 10 | CIE | 86.04 | 2.8085 | FH + FO | 2005-08-01 | 6.65278113,-5.60110827
2021 | Août | Orange | OCI0607 | KONEFLA | KONEFLA_U21-12 | OCI0607 | KONONFLA | KONONFLA | SINFRA | MARAHOUE |  |  |  | -5.60110827 | 6.65278113 | Haubané |  | 62214 | 3G | NODE_B | RNC_YAMOUSSOUKRO_1 | 0 | 8031 | 0 | 6 | 60 | 2696/377/169 | KATHREIN | 42 | 17.1 |  | FO | 70 | 65 | 10 | CIE | 86.04 | 2.8402 | FH + FO | 2005-08-01 | 6.65278113,-5.60110827
2021 | Août | Orange | OCI0607 | KONEFLA | KONEFLA_U21-21 | OCI0607 | KONONFLA | KONONFLA | SINFRA | MARAHOUE |  |  |  | -5.60110827 | 6.65278113 | Haubané |  | 62212 | 3G | NODE_B | RNC_YAMOUSSOUKRO_1 | 170 | 8031 | 0 | 6 | 60 | 2696/377/169 | KATHREIN | 42 | 17.1 |  | FO | 70 | 65 | 10 | CIE | 86.04 | 1.0465 | FH + FO | 2005-08-01 | 6.65278113,-5.60110827
2021 | Août | Orange | OCI0607 | KONEFLA | KONEFLA_U21-22 | OCI0607 | KONONFLA | KONONFLA | SINFRA | MARAHOUE |  |  |  | -5.60110827 | 6.65278113 | Haubané |  | 62215 | 3G | NODE_B | RNC_YAMOUSSOUKRO_1 | 170 | 8031 | 0 | 6 | 60 | 2696/377/169 | KATHREIN | 42 | 17.1 |  | FO | 70 | 65 | 10 | CIE | 86.04 | 0.91602 | FH + FO | 2005-08-01 | 6.65278113,-5.60110827
2021 | Août | Orange | OCI0607 | KONEFLA | KONEFLA_U21-31 | OCI0607 | KONONFLA | KONONFLA | SINFRA | MARAHOUE |  |  |  | -5.60110827 | 6.65278113 | Haubané |  | 62213 | 3G | NODE_B | RNC_YAMOUSSOUKRO_1 | 260 | 8031 | 0 | 0 | 42 | 2696/377/169 | KATHREIN | 42 | 13.4 |  | FO | 52 | 65 | 10 | CIE | 86.04 | 2.5863 | FH + FO | 2005-08-01 | 6.65278113,-5.60110827
2021 | Août | Orange | OCI0607 | KONEFLA | KONEFLA_U21-32 | OCI0607 | KONONFLA | KONONFLA | SINFRA | MARAHOUE |  |  |  | -5.60110827 | 6.65278113 | Haubané |  | 62216 | 3G | NODE_B | RNC_YAMOUSSOUKRO_1 | 260 | 8031 | 0 | 0 | 42 | 2696/377/169 | KATHREIN | 42 | 13.4 |  | FO | 52 | 65 | 10 | CIE | 86.04 | 3.8572 | FH + FO | 2005-08-01 | 6.65278113,-5.60110827
2021 | Août | Orange | OCI0608 | KONG | KONG_G9-1 | OCI0608 | KONG | KONG | KONG | TCHOLOGO | 1 | 2 |  | -4.61833382 | 9.15250212 | Haubané |  | 41791 | 2G | BTS | BSC_BOUAKE_1 | 0 | 309 | 0 | 0 | 42 | 2696/377/169 | KATHREIN | 42 | 13.4 |  | FO | 52 | 65 | 10 | CIE | 0.57053 | 14.036 | FH + FO | 2007-03-01 | 9.15250212,-4.61833382
2021 | Août | Orange | OCI0608 | KONG | KONG_G9-2 | OCI0608 | KONG | KONG | KONG | TCHOLOGO | 1 | 4 |  | -4.61833382 | 9.15250212 | Haubané |  | 41792 | 2G | BTS | BSC_BOUAKE_1 | 120 | 309 | 0 | 4 | 42 | 2696/377/169 | KATHREIN | 42 | 17.879999 |  | FO | 52 | 65 | 10 | CIE | 0.95226 | 40.2551 | FH + FO | 2007-03-01 | 9.15250212,-4.61833382
2021 | Août | Orange | OCI0608 | KONG | KONG_G9-3 | OCI0608 | KONG | KONG | KONG | TCHOLOGO | 1 | 3 |  | -4.61833382 | 9.15250212 | Haubané |  | 41793 | 2G | BTS | BSC_BOUAKE_1 | 240 | 309 | 0 | 4 | 42 | 2696/377/169 | KATHREIN | 42 | 17.879999 |  | FO | 52 | 65 | 10 | CIE | 0.22447 | 24.6257 | FH + FO | 2007-03-01 | 9.15250212,-4.61833382
2021 | Août | Orange | OCI0608 | KONG | KONG_U21-11 | OCI0608 | KONG | KONG | KONG | TCHOLOGO |  |  |  | -4.61833382 | 9.15250212 | Haubané |  | 49371 | 3G | NODE_B | RNC_BOUAKE_1 | 50 | 3071 | 0 | 4 | 42 | 2696/377/169 | KATHREIN | 42 | 17 |  | FO | 52 | 65 | 10 | CIE | 86.04 | 0.81409 | FH + FO | 2007-03-01 | 9.15250212,-4.61833382
2021 | Août | Orange | OCI0608 | KONG | KONG_U21-12 | OCI0608 | KONG | KONG | KONG | TCHOLOGO |  |  |  | -4.61833382 | 9.15250212 | Haubané |  | 49374 | 3G | NODE_B | RNC_BOUAKE_1 | 50 | 3071 | 0 | 4 | 42 | 2696/377/169 | KATHREIN | 42 | 17.850000 |  | FO | 52 | 65 | 10 | CIE | 86.04 | 0.9766 | FH + FO | 2007-03-01 | 9.15250212,-4.61833382
2021 | Août | Orange | OCI0608 | KONG | KONG_U21-13 | OCI0608 | KONG | KONG | KONG | TCHOLOGO |  |  |  | -4.61833382 | 9.15250212 | Haubané |  | 49377 | 3G | NODE_B | RNC_BOUAKE_1 | 50 | 3071 | 0 | 4 | 42 | 2696/377/169 | KATHREIN | 42 | 17.850000 |  | FO | 52 | 65 | 10 | CIE | 86.04 | 3.5178 | FH + FO | 2007-03-01 | 9.15250212,-4.61833382
2021 | Août | Orange | OCI0608 | KONG | KONG_U21-21 | OCI0608 | KONG | KONG | KONG | TCHOLOGO |  |  |  | -4.61833382 | 9.15250212 | Haubané |  | 49372 | 3G | NODE_B | RNC_BOUAKE_1 | 120 | 3071 | 0 | 4 | 42 | 2696/377/169 | KATHREIN | 42 | 17 |  | FO | 52 | 65 | 10 | CIE | 86.04 | 7.5904 | FH + FO | 2007-03-01 | 9.15250212,-4.61833382
2021 | Août | Orange | OCI0608 | KONG | KONG_U21-22 | OCI0608 | KONG | KONG | KONG | TCHOLOGO |  |  |  | -4.61833382 | 9.15250212 | Haubané |  | 49375 | 3G | NODE_B | RNC_BOUAKE_1 | 120 | 3071 | 0 | 4 | 42 | 2696/377/169 | KATHREIN | 42 | 17.879999 |  | FO | 52 | 65 | 10 | CIE | 86.04 | 5.8013 | FH + FO | 2007-03-01 | 9.15250212,-4.61833382
2021 | Août | Orange | OCI0608 | KONG | KONG_U21-23 | OCI0608 | KONG | KONG | KONG | TCHOLOGO |  |  |  | -4.61833382 | 9.15250212 | Haubané |  | 49378 | 3G | NODE_B | RNC_BOUAKE_1 | 120 | 3071 | 0 | 4 | 42 | 2696/377/169 | KATHREIN | 42 | 17.879999 |  | FO | 52 | 65 | 10 | CIE | 86.04 | 6.965 | FH + FO | 2007-03-01 | 9.15250212,-4.61833382
2021 | Août | Orange | OCI0608 | KONG | KONG_U21-31 | OCI0608 | KONG | KONG | KONG | TCHOLOGO |  |  |  | -4.61833382 | 9.15250212 | Haubané |  | 49373 | 3G | NODE_B | RNC_BOUAKE_1 | 280 | 3071 | 0 | 4 | 42 | 2696/377/169 | KATHREIN | 42 | 17 |  | FO | 52 | 65 | 10 | CIE | 86.04 | 0.92867 | FH + FO | 2007-03-01 | 9.15250212,-4.61833382
2021 | Août | Orange | OCI0608 | KONG | KONG_U21-32 | OCI0608 | KONG | KONG | KONG | TCHOLOGO |  |  |  | -4.61833382 | 9.15250212 | Haubané |  | 49376 | 3G | NODE_B | RNC_BOUAKE_1 | 280 | 3071 | 0 | 4 | 40 | 2696/377/169 | KATHREIN | 42 | 14.6 |  | FO | 50 | 65 | 10 | CIE | 86.04 | 0.33248 | FH + FO | 2007-03-01 | 9.15250212,-4.61833382
2021 | Août | Orange | OCI0608 | KONG | KONG_U21-33 | OCI0608 | KONG | KONG | KONG | TCHOLOGO |  |  |  | -4.61833382 | 9.15250212 | Haubané |  | 49379 | 3G | NODE_B | RNC_BOUAKE_1 | 280 | 3071 | 0 | 4 | 40 | 2696/377/169 | KATHREIN | 42 | 14.6 |  | FO | 50 | 65 | 10 | CIE | 86.04 | 0.53612 | FH + FO | 2007-03-01 | 9.15250212,-4.61833382
2021 | Août | Orange | OCI0609 | KONGASSO | KONGASSO_G9-1 | OCI0609 | KONGASSO | KONGASSO | KOUNAHIRI | BERE | 2 | 4 |  | -6.08055986 | 7.81280625 | Haubané |  | 36241 | 2G | BTS | BSC_BOUAKE_2 | 0 | 811 | 0 | 4 | 40 | 2696/377/169 | KATHREIN | 42 | 14.6 |  | FO | 50 | 65 | 10 | CIE | 0.45308 | 38.3916 | FH + FO | 2007-05-01 | 7.81280625,-6.08055986
2021 | Août | Orange | OCI0609 | KONGASSO | KONGASSO_G9-2 | OCI0609 | KONGASSO | KONGASSO | KOUNAHIRI | BERE | 2 | 4 |  | -6.08055986 | 7.81280625 | Haubané |  | 36242 | 2G | BTS | BSC_BOUAKE_2 | 120 | 811 | 0 | 6 | 40 | 2696/377/169 | KATHREIN | 42 | 17.850000 |  | FO | 50 | 65 | 10 | CIE | 0.34411 | 38.3916 | FH + FO | 2007-05-01 | 7.81280625,-6.08055986
2021 | Août | Orange | OCI0609 | KONGASSO | KONGASSO_G9-3 | OCI0609 | KONGASSO | KONGASSO | KOUNAHIRI | BERE | 2 | 3 |  | -6.08055986 | 7.81280625 | Haubané |  | 36243 | 2G | BTS | BSC_BOUAKE_2 | 240 | 811 | 0 | 6 | 40 | 2696/377/169 | KATHREIN | 42 | 17.850000 |  | FO | 50 | 65 | 10 | CIE | 0.33057 | 27.3431 | FH + FO | 2007-05-01 | 7.81280625,-6.08055986
2021 | Août | Orange | OCI0609 | KONGASSO | KONGASSO_U21-11 | OCI0609 | KONGASSO | KONGASSO | KOUNAHIRI | BERE |  |  |  | -6.08055986 | 7.81280625 | Haubané |  | 35631 | 3G | NODE_B | RNC_BOUAKE_1 | 90 | 3071 | 0 | 6 | 40 | 2696/377/169 | KATHREIN | 42 | 17 |  | FO | 50 | 65 | 10 | CIE | 86.04 | 0.51674 | FH + FO | 2007-05-01 | 7.81280625,-6.08055986
2021 | Août | Orange | OCI0609 | KONGASSO | KONGASSO_U21-12 | OCI0609 | KONGASSO | KONGASSO | KOUNAHIRI | BERE |  |  |  | -6.08055986 | 7.81280625 | Haubané |  | 35634 | 3G | NODE_B | RNC_BOUAKE_1 | 90 | 3071 | 0 | 6 | 40 | 2696/377/169 | KATHREIN | 42 | 17.870001 |  | FO | 50 | 65 | 10 | CIE | 86.04 | 1.6119 | FH + FO | 2007-05-01 | 7.81280625,-6.08055986
2021 | Août | Orange | OCI0609 | KONGASSO | KONGASSO_U21-13 | OCI0609 | KONGASSO | KONGASSO | KOUNAHIRI | BERE |  |  |  | -6.08055986 | 7.81280625 | Haubané |  | 35637 | 3G | NODE_B | RNC_BOUAKE_1 | 90 | 3071 | 0 | 6 | 40 | 2696/377/169 | KATHREIN | 42 | 17.870001 |  | FO | 50 | 65 | 10 | CIE | 86.04 | 1.3076 | FH + FO | 2007-05-01 | 7.81280625,-6.08055986
2021 | Août | Orange | OCI0609 | KONGASSO | KONGASSO_U21-21 | OCI0609 | KONGASSO | KONGASSO | KOUNAHIRI | BERE |  |  |  | -6.08055986 | 7.81280625 | Haubané |  | 35632 | 3G | NODE_B | RNC_BOUAKE_1 | 240 | 3071 | 0 | 6 | 40 | 2696/377/169 | KATHREIN | 42 | 17 |  | FO | 50 | 65 | 10 | CIE | 86.04 | 2.5008 | FH + FO | 2007-05-01 | 7.81280625,-6.08055986
2021 | Août | Orange | OCI0609 | KONGASSO | KONGASSO_U21-22 | OCI0609 | KONGASSO | KONGASSO | KOUNAHIRI | BERE |  |  |  | -6.08055986 | 7.81280625 | Haubané |  | 35635 | 3G | NODE_B | RNC_BOUAKE_1 | 240 | 3071 | 0 | 6 | 40 | 2696/377/169 | KATHREIN | 42 | 17.870001 |  | FO | 50 | 65 | 10 | CIE | 86.04 | 1.4805 | FH + FO | 2007-05-01 | 7.81280625,-6.08055986
2021 | Août | Orange | OCI0609 | KONGASSO | KONGASSO_U21-23 | OCI0609 | KONGASSO | KONGASSO | KOUNAHIRI | BERE |  |  |  | -6.08055986 | 7.81280625 | Haubané |  | 35638 | 3G | NODE_B | RNC_BOUAKE_1 | 240 | 3071 | 0 | 6 | 40 | 2696/377/169 | KATHREIN | 42 | 17.870001 |  | FO | 50 | 65 | 10 | CIE | 86.04 | 0.70058 | FH + FO | 2007-05-01 | 7.81280625,-6.08055986
2021 | Août | Orange | OCI0609 | KONGASSO | KONGASSO_U21-31 | OCI0609 | KONGASSO | KONGASSO | KOUNAHIRI | BERE |  |  |  | -6.08055986 | 7.81280625 | Haubané |  | 35633 | 3G | NODE_B | RNC_BOUAKE_1 | 320 | 3071 | 0 | 6 | 40 | 2696/377/169 | KATHREIN | 42 | 17 |  | FO | 50 | 65 | 10 | CIE | 86.04 | 1.0499 | FH + FO | 2007-05-01 | 7.81280625,-6.08055986
2021 | Août | Orange | OCI0609 | KONGASSO | KONGASSO_U21-32 | OCI0609 | KONGASSO | KONGASSO | KOUNAHIRI | BERE |  |  |  | -6.08055986 | 7.81280625 | Haubané |  | 35636 | 3G | NODE_B | RNC_BOUAKE_1 | 320 | 3071 | 0 | 6 | 40 | 2696/377/169 | KATHREIN | 42 | 17.430000 |  | FO | 50 | 65 | 10 | CIE | 86.04 | 1.0991 | FH + FO | 2007-05-01 | 7.81280625,-6.08055986
2021 | Août | Orange | OCI0609 | KONGASSO | KONGASSO_U21-33 | OCI0609 | KONGASSO | KONGASSO | KOUNAHIRI | BERE |  |  |  | -6.08055986 | 7.81280625 | Haubané |  | 35639 | 3G | NODE_B | RNC_BOUAKE_1 | 320 | 3071 | 0 | 6 | 40 | 2696/377/169 | KATHREIN | 42 | 17.430000 |  | FO | 50 | 65 | 10 | CIE | 86.04 | 1.0211 | FH + FO | 2007-05-01 | 7.81280625,-6.08055986
2021 | Août | Orange | OCI0609 | KONGASSO | KONGASSO_U9-1 | OCI0609 | KONGASSO | KONGASSO | KOUNAHIRI | BERE |  |  |  | -6.08055986 | 7.81280625 | Haubané |  | 36240 | 3G | NODE_B | RNC_BOUAKE_1 | 10 | 3071 | 0 | 6 | 40 | 2696/377/169 | KATHREIN | 42 | 17.430000 |  | FO | 50 | 65 | 10 | CIE |  |  | FH + FO | 2007-05-01 | 7.81280625,-6.08055986
2021 | Août | Orange | OCI0609 | KONGASSO | KONGASSO_U9-2 | OCI0609 | KONGASSO | KONGASSO | KOUNAHIRI | BERE |  |  |  | -6.08055986 | 7.81280625 | Haubané |  | 36248 | 3G | NODE_B | RNC_BOUAKE_1 | 190 | 3071 | 0 | 0 | 52 | 2696/377/169 | KATHREIN | 42 | 17.8 |  | FO | 62 | 65 | 10 | CIE |  |  | FH + FO | 2007-05-01 | 7.81280625,-6.08055986
2021 | Août | Orange | OCI0609 | KONGASSO | KONGASSO_U9-3 | OCI0609 | KONGASSO | KONGASSO | KOUNAHIRI | BERE |  |  |  | -6.08055986 | 7.81280625 | Haubané |  | 36249 | 3G | NODE_B | RNC_BOUAKE_1 | 280 | 3071 | 0 | 0 | 52 | 2696/377/169 | KATHREIN | 42 | 17.8 |  | FO | 62 | 65 | 10 | CIE |  |  | FH + FO | 2007-05-01 | 7.81280625,-6.08055986
2021 | Août | Orange | OCI1377 | KONGODEKRO | KONGODEKRO_G18-1 | OCI1377 | KONGODEKRO | BOUAKE | BOUAKE | GBEKE | 1 | 5 |  | -5.03662500 | 7.62815278 | Haubané |  | 10285 | 2G | BTS | BSC_BOUAKE_1 | 140 | 307 | 0 | 0 | 52 | 2696/377/169 | KATHREIN | 42 | 17.8 |  | FO | 62 | 65 | 10 | CIE | 0.2529 | 52.4807 | FH + FO | 2013-05-01 | 7.62815278,-5.03662500
2021 | Août | Orange | OCI1377 | KONGODEKRO | KONGODEKRO_G18-2 | OCI1377 | KONGODEKRO | BOUAKE | BOUAKE | GBEKE | 1 | 7 |  | -5.03662500 | 7.62815278 | Haubané |  | 10286 | 2G | BTS | BSC_BOUAKE_1 | 210 | 307 | 0 | 0 | 52 | 2696/377/169 | KATHREIN | 42 | 17.8 |  | FO | 62 | 65 | 10 | CIE | 0.35937 | 77.3418 | FH + FO | 2013-05-01 | 7.62815278,-5.03662500
2021 | Août | Orange | OCI1377 | KONGODEKRO | KONGODEKRO_G18-3 | OCI1377 | KONGODEKRO | BOUAKE | BOUAKE | GBEKE | 1 | 4 |  | -5.03662500 | 7.62815278 | Haubané |  | 10287 | 2G | BTS | BSC_BOUAKE_1 | 305 | 307 | 0 | 0 | 52 | 2696/377/169 | KATHREIN | 42 | 17.8 |  | FO | 62 | 65 | 10 | CIE | 0.063092 | 38.3916 | FH + FO | 2013-05-01 | 7.62815278,-5.03662500
2021 | Août | Orange | OCI1377 | KONGODEKRO | KONGODEKRO_G9-1 | OCI1377 | KONGODEKRO | BOUAKE | BOUAKE | GBEKE | 1 | 3 |  | -5.03662500 | 7.62815278 | Haubané |  | 10281 | 2G | BTS | BSC_BOUAKE_1 | 110 | 307 | 0 | 0 | 52 | 2696/377/169 | KATHREIN | 42 | 17.8 |  | FO | 62 | 65 | 10 | CIE | 1.0644 | 27.3431 | FH + FO | 2013-05-01 | 7.62815278,-5.03662500
2021 | Août | Orange | OCI1377 | KONGODEKRO | KONGODEKRO_G9-2 | OCI1377 | KONGODEKRO | BOUAKE | BOUAKE | GBEKE | 1 | 3 |  | -5.03662500 | 7.62815278 | Haubané |  | 10282 | 2G | BTS | BSC_BOUAKE_1 | 190 | 307 | 0 | 0 | 72 | 2696/377/169 | KATHREIN | 42 | 15.2 |  | FO | 82 | 65 | 10 | CIE | 0.70079 | 29.1661 | FH + FO | 2013-05-01 | 7.62815278,-5.03662500
2021 | Août | Orange | OCI1377 | KONGODEKRO | KONGODEKRO_G9-3 | OCI1377 | KONGODEKRO | BOUAKE | BOUAKE | GBEKE | 1 | 3 |  | -5.03662500 | 7.62815278 | Haubané |  | 10283 | 2G | BTS | BSC_BOUAKE_1 | 330 | 307 | 0 | 0 | 72 | 2696/377/169 | KATHREIN | 42 | 15.2 |  | FO | 82 | 65 | 10 | CIE | 1.2159 | 25.5291 | FH + FO | 2013-05-01 | 7.62815278,-5.03662500
2021 | Août | Orange | OCI1284 | KONGOTI | KONGOTI_G9-1 | OCI1284 | KONGOTI | DAOUKRO | DAOUKRO | IFFOU | 1 | 2 |  | -3.89333333 | 7.17322222 | Haubané |  | 39391 | 2G | BTS | BSC_ABENGOUROU_1 | 40 | 407 | 0 | 0 | 72 | 2696/377/169 | KATHREIN | 42 | 15.2 |  | FO | 82 | 65 | 10 | CIE | 0.55945 | 15.7609 | FH + FO | 2012-12-01 | 7.17322222,-3.89333333
2021 | Août | Orange | OCI1284 | KONGOTI | KONGOTI_G9-2 | OCI1284 | KONGOTI | DAOUKRO | DAOUKRO | IFFOU | 1 | 3 |  | -3.89333333 | 7.17322222 | Haubané |  | 39392 | 2G | BTS | BSC_ABENGOUROU_1 | 120 | 407 | 0 | 2 | 47 | 2696/377/169 | KATHREIN | 42 | 14.9 |  | FO | 57 | 65 | 10 | CIE | 0.70383 | 25.5291 | FH + FO | 2012-12-01 | 7.17322222,-3.89333333
2021 | Août | Orange | OCI1284 | KONGOTI | KONGOTI_G9-3 | OCI1284 | KONGOTI | DAOUKRO | DAOUKRO | IFFOU | 1 | 3 |  | -3.89333333 | 7.17322222 | Haubané |  | 39393 | 2G | BTS | BSC_ABENGOUROU_1 | 250 | 407 | 0 | 2 | 47 | 2696/377/169 | KATHREIN | 42 | 14.9 |  | FO | 57 | 65 | 10 | CIE | 1.1089 | 25.5291 | FH + FO | 2012-12-01 | 7.17322222,-3.89333333
2021 | Août | Orange | OCI2458 | KONGOTI_VILLAGE | KONGOTI_VILLAGE_G9-1 | OCI2458 | DAOUKRO | DAOUKRO | DAOUKRO | IFFOU | 1 | 4 |  | -3.95002778 | 7.14625000 | Autostable |  | 39401 | 2G | BTS | BSC_ABENGOUROU_1 | 50 | 127 | 0 | 2 | 47 | 2696/377/169 | KATHREIN | 42 | 14.9 |  | FO | 57 | 65 | 10 | CIE | 0.67045 | 40.2551 | FH + FO | 2017-04-14 | 7.14625000,-3.95002778
2021 | Août | Orange | OCI2458 | KONGOTI_VILLAGE | KONGOTI_VILLAGE_G9-2 | OCI2458 | DAOUKRO | DAOUKRO | DAOUKRO | IFFOU | 1 | 2 |  | -3.95002778 | 7.14625000 | Autostable |  | 39402 | 2G | BTS | BSC_ABENGOUROU_1 | 180 | 127 | 0 | 8 | 47 | 2696/377/169 | KATHREIN | 42 | 17 |  | FO | 57 | 65 | 10 | CIE | 0.63987 | 15.7609 | FH + FO | 2017-04-14 | 7.14625000,-3.95002778
2021 | Août | Orange | OCI2458 | KONGOTI_VILLAGE | KONGOTI_VILLAGE_G9-3 | OCI2458 | DAOUKRO | DAOUKRO | DAOUKRO | IFFOU | 1 | 2 |  | -3.95002778 | 7.14625000 | Autostable |  | 39403 | 2G | BTS | BSC_ABENGOUROU_1 | 270 | 127 | 0 | 8 | 47 | 2696/377/169 | KATHREIN | 42 | 17 |  | FO | 57 | 65 | 10 | CIE | 1.4986 | 15.7609 | FH + FO | 2017-04-14 | 7.14625000,-3.95002778
2021 | Août | Orange | OCI2458 | KONGOTI_VILLAGE | KONGOTI_VILLAGE_L23-1 | OCI2458 | DAOUKRO | DAOUKRO | DAOUKRO | IFFOU |  |  |  | -3.95002778 | 7.14625000 | Autostable |  |  | TDD | ENODE_B |  | 50 |  | 0 | 8 | 47 | 2696/377/169 | KATHREIN | 42 | 17 |  | FO | 57 | 65 | 10 | CIE |  |  | FH + FO | 2017-04-14 | 7.14625000,-3.95002778
2021 | Août | Orange | OCI2458 | KONGOTI_VILLAGE | KONGOTI_VILLAGE_L23-2 | OCI2458 | DAOUKRO | DAOUKRO | DAOUKRO | IFFOU |  |  |  | -3.95002778 | 7.14625000 | Autostable |  |  | TDD | ENODE_B |  | 180 |  | 0 | 4 | 47 | 2696/377/169 | KATHREIN | 42 | 17 |  | FO | 57 | 65 | 10 | CIE |  |  | FH + FO | 2017-04-14 | 7.14625000,-3.95002778
2021 | Août | Orange | OCI2458 | KONGOTI_VILLAGE | KONGOTI_VILLAGE_L23-3 | OCI2458 | DAOUKRO | DAOUKRO | DAOUKRO | IFFOU |  |  |  | -3.95002778 | 7.14625000 | Autostable |  |  | TDD | ENODE_B |  | 270 |  | 0 | 4 | 47 | 2696/377/169 | KATHREIN | 42 | 17 |  | FO | 57 | 65 | 10 | CIE |  |  | FH + FO | 2017-04-14 | 7.14625000,-3.95002778
2021 | Août | Orange | OCI2458 | KONGOTI_VILLAGE | KONGOTI_VILLAGE_L8-1 | OCI2458 | DAOUKRO | DAOUKRO | DAOUKRO | IFFOU |  |  |  | -3.95002778 | 7.14625000 | Autostable |  |  | 4G | ENODE_B |  | 50 |  | 0 | 4 | 47 | 2696/377/169 | KATHREIN | 42 | 17 |  | FO | 57 | 65 | 10 | CIE |  |  | FH + FO | 2017-04-14 | 7.14625000,-3.95002778
2021 | Août | Orange | OCI2458 | KONGOTI_VILLAGE | KONGOTI_VILLAGE_L8-2 | OCI2458 | DAOUKRO | DAOUKRO | DAOUKRO | IFFOU |  |  |  | -3.95002778 | 7.14625000 | Autostable |  |  | 4G | ENODE_B |  | 180 |  | 0 | 4 | 47 | 2696/377/169 | KATHREIN | 42 | 17 |  | FO | 57 | 65 | 10 | CIE |  |  | FH + FO | 2017-04-14 | 7.14625000,-3.95002778
2021 | Août | Orange | OCI2458 | KONGOTI_VILLAGE | KONGOTI_VILLAGE_L8-3 | OCI2458 | DAOUKRO | DAOUKRO | DAOUKRO | IFFOU |  |  |  | -3.95002778 | 7.14625000 | Autostable |  |  | 4G | ENODE_B |  | 270 |  | 0 | 4 | 47 | 2696/377/169 | KATHREIN | 42 | 17 |  | FO | 57 | 65 | 10 | CIE |  |  | FH + FO | 2017-04-14 | 7.14625000,-3.95002778
2021 | Août | Orange | OCI2458 | KONGOTI_VILLAGE | KONGOTI_VILLAGE_U21-11 | OCI2458 | DAOUKRO | DAOUKRO | DAOUKRO | IFFOU |  |  |  | -3.95002778 | 7.14625000 | Autostable |  | 49381 | 3G | NODE_B | RNC_ABENGOUROU_1 | 50 | 4011 | 0 | 4 | 47 | 2696/377/169 | KATHREIN | 42 | 17 |  | FO | 57 | 65 | 10 | CIE | 86.04 | 3.5261 | FH + FO | 2017-04-14 | 7.14625000,-3.95002778
2021 | Août | Orange | OCI2458 | KONGOTI_VILLAGE | KONGOTI_VILLAGE_U21-12 | OCI2458 | DAOUKRO | DAOUKRO | DAOUKRO | IFFOU |  |  |  | -3.95002778 | 7.14625000 | Autostable |  | 49384 | 3G | NODE_B | RNC_ABENGOUROU_1 | 50 | 4011 | 0 | 4 | 47 | 2696/377/169 | KATHREIN | 42 | 17 |  | FO | 57 | 65 | 10 | CIE | 86.04 | 2.8646 | FH + FO | 2017-04-14 | 7.14625000,-3.95002778
2021 | Août | Orange | OCI2458 | KONGOTI_VILLAGE | KONGOTI_VILLAGE_U21-21 | OCI2458 | DAOUKRO | DAOUKRO | DAOUKRO | IFFOU |  |  |  | -3.95002778 | 7.14625000 | Autostable |  | 49382 | 3G | NODE_B | RNC_ABENGOUROU_1 | 180 | 4011 | 0 | 4 | 47 | 2696/377/169 | KATHREIN | 42 | 17 |  | FO | 57 | 65 | 10 | CIE | 86.04 | 1.0801 | FH + FO | 2017-04-14 | 7.14625000,-3.95002778
2021 | Août | Orange | OCI2458 | KONGOTI_VILLAGE | KONGOTI_VILLAGE_U21-22 | OCI2458 | DAOUKRO | DAOUKRO | DAOUKRO | IFFOU |  |  |  | -3.95002778 | 7.14625000 | Autostable |  | 49385 | 3G | NODE_B | RNC_ABENGOUROU_1 | 180 | 4011 | 0 | 4 | 47 | 2696/377/169 | KATHREIN | 42 | 17 |  | FO | 57 | 65 | 10 | CIE | 86.04 | 1.4131 | FH + FO | 2017-04-14 | 7.14625000,-3.95002778
2021 | Août | Orange | OCI2458 | KONGOTI_VILLAGE | KONGOTI_VILLAGE_U21-31 | OCI2458 | DAOUKRO | DAOUKRO | DAOUKRO | IFFOU |  |  |  | -3.95002778 | 7.14625000 | Autostable |  | 49383 | 3G | NODE_B | RNC_ABENGOUROU_1 | 270 | 4011 | 0 | 0 | 48 | 2696/377/169 | KATHREIN | 42 | 15.1 |  | FO | 58 | 65 | 10 | CIE | 86.04 | 0.64883 | FH + FO | 2017-04-14 | 7.14625000,-3.95002778
2021 | Août | Orange | OCI2458 | KONGOTI_VILLAGE | KONGOTI_VILLAGE_U21-32 | OCI2458 | DAOUKRO | DAOUKRO | DAOUKRO | IFFOU |  |  |  | -3.95002778 | 7.14625000 | Autostable |  | 49386 | 3G | NODE_B | RNC_ABENGOUROU_1 | 270 | 4011 | 0 | 0 | 48 | 2696/377/169 | KATHREIN | 42 | 15.1 |  | FO | 58 | 65 | 10 | CIE | 86.04 | 0.86407 | FH + FO | 2017-04-14 | 7.14625000,-3.95002778
2021 | Août | Orange | OCI1300 | KONI | KONI_G9-1 | OCI1300 | KONI | KONI | KORHOGO | PORO | 1 | 2 |  | -5.68825000 | 9.59030556 | Haubané |  | 43131 | 2G | BTS | BSC_BOUAKE_1 | 30 | 310 | 0 | 0 | 48 | 2696/377/169 | KATHREIN | 42 | 15.1 |  | FO | 58 | 65 | 10 | CIE | 0.7085 | 15.7609 | FH + FO | 2013-01-01 | 9.59030556,-5.68825000
2021 | Août | Orange | OCI1300 | KONI | KONI_G9-2 | OCI1300 | KONI | KONI | KORHOGO | PORO | 1 | 2 |  | -5.68825000 | 9.59030556 | Haubané |  | 43132 | 2G | BTS | BSC_BOUAKE_1 | 120 | 310 | 0 | 0 | 60 | 2696/377/169 | KATHREIN | 42 | 15.2 |  | FO | 70 | 65 | 10 | CIE | 0.32963 | 15.7609 | FH + FO | 2013-01-01 | 9.59030556,-5.68825000
2021 | Août | Orange | OCI1300 | KONI | KONI_G9-3 | OCI1300 | KONI | KONI | KORHOGO | PORO | 1 | 2 |  | -5.68825000 | 9.59030556 | Haubané |  | 43133 | 2G | BTS | BSC_BOUAKE_1 | 255 | 310 | 0 | 0 | 60 | 2696/377/169 | KATHREIN | 42 | 15.2 |  | FO | 70 | 65 | 10 | CIE | 0.14805 | 15.7609 | FH + FO | 2013-01-01 | 9.59030556,-5.68825000
2021 | Août | Orange | OCI1300 | KONI | KONI_U9-1 | OCI1300 | KONI | KONI | KORHOGO | PORO |  |  |  | -5.68825000 | 9.59030556 | Haubané |  | 43130 | 3G | NODE_B | RNC_BOUAKE_1 | 30.0 | 3071 | 0 | 2 | 48 | 2696/377/169 | KATHREIN | 42 | 17.430000 |  | FO | 58 | 65 | 10 | CIE | 86.04 | 0.82769 | FH + FO | 2013-01-01 | 9.59030556,-5.68825000
2021 | Août | Orange | OCI1300 | KONI | KONI_U9-2 | OCI1300 | KONI | KONI | KORHOGO | PORO |  |  |  | -5.68825000 | 9.59030556 | Haubané |  | 43138 | 3G | NODE_B | RNC_BOUAKE_1 | 120.0 | 3071 | 0 | 2 | 60 | 2696/377/169 | KATHREIN | 42 | 17.430000 |  | FO | 70 | 65 | 10 | CIE | 86.04 | 1.5421 | FH + FO | 2013-01-01 | 9.59030556,-5.68825000
2021 | Août | Orange | OCI1300 | KONI | KONI_U9-3 | OCI1300 | KONI | KONI | KORHOGO | PORO |  |  |  | -5.68825000 | 9.59030556 | Haubané |  | 43139 | 3G | NODE_B | RNC_BOUAKE_1 | 255.0 | 3071 | 0 | 2 | 60 | 2696/377/169 | KATHREIN | 42 | 17.430000 |  | FO | 70 | 65 | 10 | CIE | 86.04 | 1.2173 | FH + FO | 2013-01-01 | 9.59030556,-5.68825000
2021 | Août | Orange | OCI1572 | KONTROU | KONTROU_G9-1 | OCI1572 | KONTROU | FACOBLY | FACOBLY | GUEMON | 1 | 4 |  | -7.33666667 | 7.43963889 | Haubané |  | 25371 | 2G | BTS | BSC_DALOA_1 | 110 | 611 | 0 | 0 | 60 | 2696/377/169 | KATHREIN | 42 | 15.2 |  | FO | 70 | 65 | 10 | CIE | 0.54019 | 38.3916 | FH + FO | 2014-01-01 | 7.43963889,-7.33666667
2021 | Août | Orange | OCI1572 | KONTROU | KONTROU_G9-2 | OCI1572 | KONTROU | FACOBLY | FACOBLY | GUEMON | 1 | 3 |  | -7.33666667 | 7.43963889 | Haubané |  | 25372 | 2G | BTS | BSC_DALOA_1 | 190 | 611 | 0 | 0 | 60 | 2696/377/169 | KATHREIN | 42 | 15.2 |  | FO | 70 | 65 | 10 | CIE | 0.63487 | 27.3431 | FH + FO | 2014-01-01 | 7.43963889,-7.33666667
2021 | Août | Orange | OCI1572 | KONTROU | KONTROU_G9-3 | OCI1572 | KONTROU | FACOBLY | FACOBLY | GUEMON | 1 | 3 |  | -7.33666667 | 7.43963889 | Haubané |  | 25373 | 2G | BTS | BSC_DALOA_1 | 310 | 611 | 0 | 0 | 60 | 2696/377/169 | KATHREIN | 42 | 15.2 |  | FO | 70 | 65 | 10 | CIE | 0.80279 | 25.5291 | FH + FO | 2014-01-01 | 7.43963889,-7.33666667
2021 | Août | Orange | OCI1641 | KOONAN | KOONAN_G9-1 | OCI1641 | KOONAN | KOONAN | OUANINOU | BAFING | 1 | 2 |  | -7.97600000 | 8.36125000 | Haubané |  | 25741 | 2G | BTS | BSC_DALOA_1 | 0 | 614 | 0 | 0 | 60 | 2696/377/169 | KATHREIN | 42 | 15.2 |  | FO | 70 | 65 | 10 | CIE | 0.26119 | 15.7609 | FH + FO | 2014-02-01 | 8.36125000,-7.97600000
2021 | Août | Orange | OCI1641 | KOONAN | KOONAN_G9-2 | OCI1641 | KOONAN | KOONAN | OUANINOU | BAFING | 1 | 2 |  | -7.97600000 | 8.36125000 | Haubané |  | 25742 | 2G | BTS | BSC_DALOA_1 | 100 | 614 | 0 | 2 | 60 | 2696/377/169 | KATHREIN | 42 | 17.430000 |  | FO | 70 | 65 | 10 | CIE | 0.17061 | 15.7609 | FH + FO | 2014-02-01 | 8.36125000,-7.97600000
2021 | Août | Orange | OCI1641 | KOONAN | KOONAN_G9-3 | OCI1641 | KOONAN | KOONAN | OUANINOU | BAFING | 1 | 2 |  | -7.97600000 | 8.36125000 | Haubané |  | 25743 | 2G | BTS | BSC_DALOA_1 | 270 | 614 | 0 | 2 | 60 | 2696/377/169 | KATHREIN | 42 | 17.430000 |  | FO | 70 | 65 | 10 | CIE | 0.22207 | 15.7609 | FH + FO | 2014-02-01 | 8.36125000,-7.97600000
2021 | Août | Orange | OCI1641 | KOONAN | KOONAN_U9-1 | OCI1641 | KOONAN | KOONAN | OUANINOU | BAFING |  |  |  | -7.97600000 | 8.36125000 | Haubané |  | 25740 | 3G | NODE_B | RNC_DALOA_1 | 0 | 6032 | 0 | 2 | 60 | 2696/377/169 | KATHREIN | 42 | 17.430000 |  | FO | 70 | 65 | 10 | CIE |  |  | FH + FO | 2014-02-01 | 8.36125000,-7.97600000
2021 | Août | Orange | OCI1641 | KOONAN | KOONAN_U9-2 | OCI1641 | KOONAN | KOONAN | OUANINOU | BAFING |  |  |  | -7.97600000 | 8.36125000 | Haubané |  | 25748 | 3G | NODE_B | RNC_DALOA_1 | 100 | 6032 | 0 | 0 | 43 | 2696/377/169 | KATHREIN | 42 | 17.8 |  | FO | 53 | 65 | 10 | CIE |  |  | FH + FO | 2014-02-01 | 8.36125000,-7.97600000
2021 | Août | Orange | OCI1641 | KOONAN | KOONAN_U9-3 | OCI1641 | KOONAN | KOONAN | OUANINOU | BAFING |  |  |  | -7.97600000 | 8.36125000 | Haubané |  | 25749 | 3G | NODE_B | RNC_DALOA_1 | 270 | 6032 | 0 | 0 | 43 | 2696/377/169 | KATHREIN | 42 | 17.8 |  | FO | 53 | 65 | 10 | CIE |  |  | FH + FO | 2014-02-01 | 8.36125000,-7.97600000
2021 | Août | Orange | OCI0610 | KOREGUHE | KOREGUHE_G18-1 | OCI0610 | KOREGUHE | GRAND-ZATTRY | SOUBRE | NAWA | 1 | 5 |  | -6.65969445 | 6.17241667 | Haubané |  | 18235 | 2G | BTS | BSC_DALOA_2 | 0 | 615 | 0 | 0 | 43 | 2696/377/169 | KATHREIN | 42 | 17.8 |  | FO | 53 | 65 | 10 | CIE | 0.053255 | 51.5342 | FH + FO | 2008-11-01 | 6.17241667,-6.65969445
2021 | Août | Orange | OCI0610 | KOREGUHE | KOREGUHE_G18-2 | OCI0610 | KOREGUHE | GRAND-ZATTRY | SOUBRE | NAWA | 1 | 3 |  | -6.65969445 | 6.17241667 | Haubané |  | 18236 | 2G | BTS | BSC_DALOA_2 | 120 | 615 | 0 | 0 | 43 | 2696/377/169 | KATHREIN | 42 | 17.8 |  | FO | 53 | 65 | 10 | CIE | 0.074567 | 27.3431 | FH + FO | 2008-11-01 | 6.17241667,-6.65969445
2021 | Août | Orange | OCI0610 | KOREGUHE | KOREGUHE_G18-3 | OCI0610 | KOREGUHE | GRAND-ZATTRY | SOUBRE | NAWA | 1 | 5 |  | -6.65969445 | 6.17241667 | Haubané |  | 18237 | 2G | BTS | BSC_DALOA_2 | 279 | 615 | 0 | 0 | 43 | 2696/377/169 | KATHREIN | 42 | 17.8 |  | FO | 53 | 65 | 10 | CIE | 0.34012 | 51.5342 | FH + FO | 2008-11-01 | 6.17241667,-6.65969445
2021 | Août | Orange | OCI0610 | KOREGUHE | KOREGUHE_G9-1 | OCI0610 | KOREGUHE | GRAND-ZATTRY | SOUBRE | NAWA | 1 | 5 |  | -6.65969445 | 6.17241667 | Haubané |  | 18231 | 2G | BTS | BSC_DALOA_2 | 10 | 615 | 0 | 0 | 43 | 2696/377/169 | KATHREIN | 42 | 17.8 |  | FO | 53 | 65 | 10 | CIE | 0.51702 | 51.5342 | FH + FO | 2008-11-01 | 6.17241667,-6.65969445
2021 | Août | Orange | OCI0610 | KOREGUHE | KOREGUHE_G9-2 | OCI0610 | KOREGUHE | GRAND-ZATTRY | SOUBRE | NAWA | 1 | 4 |  | -6.65969445 | 6.17241667 | Haubané |  | 18232 | 2G | BTS | BSC_DALOA_2 | 140 | 615 | 0 | 2 | 60 | 2696/377/169 | KATHREIN | 42 | 17.430000 |  | FO | 70 | 65 | 10 | CIE | 0.64872 | 36.5337 | FH + FO | 2008-11-01 | 6.17241667,-6.65969445
2021 | Août | Orange | OCI0610 | KOREGUHE | KOREGUHE_G9-3 | OCI0610 | KOREGUHE | GRAND-ZATTRY | SOUBRE | NAWA | 1 | 4 |  | -6.65969445 | 6.17241667 | Haubané |  | 18233 | 2G | BTS | BSC_DALOA_2 | 220 | 615 | 0 | 2 | 60 | 2696/377/169 | KATHREIN | 42 | 17.430000 |  | FO | 70 | 65 | 10 | CIE | 1.1468 | 38.3916 | FH + FO | 2008-11-01 | 6.17241667,-6.65969445
2021 | Août | Orange | OCI0610 | KOREGUHE | KOREGUHE_U9-1 | OCI0610 | KOREGUHE | GRAND-ZATTRY | SOUBRE | NAWA |  |  |  | -6.65969445 | 6.17241667 | Haubané |  | 47100 | 3G | NODE_B | RNC_SAN_PEDRO_1 | 10 | 7091 | 0 | 2 | 60 | 2696/377/169 | KATHREIN | 42 | 17.430000 |  | FO | 70 | 65 | 10 | CIE |  |  | FH + FO | 2008-11-01 | 6.17241667,-6.65969445
2021 | Août | Orange | OCI0610 | KOREGUHE | KOREGUHE_U9-2 | OCI0610 | KOREGUHE | GRAND-ZATTRY | SOUBRE | NAWA |  |  |  | -6.65969445 | 6.17241667 | Haubané |  | 47108 | 3G | NODE_B | RNC_SAN_PEDRO_1 | 140 | 7091 | 0 | 4 | 40 | 2696/377/169 | KATHREIN | 42 | 15.4 |  | FO | 50 | 65 | 10 | CIE |  |  | FH + FO | 2008-11-01 | 6.17241667,-6.65969445
2021 | Août | Orange | OCI0610 | KOREGUHE | KOREGUHE_U9-3 | OCI0610 | KOREGUHE | GRAND-ZATTRY | SOUBRE | NAWA |  |  |  | -6.65969445 | 6.17241667 | Haubané |  | 47109 | 3G | NODE_B | RNC_SAN_PEDRO_1 | 220 | 7091 | 0 | 3 | 40 | 2696/377/169 | KATHREIN | 42 | 15.4 |  | FO | 50 | 65 | 10 | CIE |  |  | FH + FO | 2008-11-01 | 6.17241667,-6.65969445
2021 | Août | Orange | OCI0611 | KORHOGO | KORHOGO_G18-1 | OCI0611 | KORHOGO | KORHOGO | KORHOGO | PORO | 1 | 6 |  | -5.63127778 | 9.45488889 | Autostable |  | 9865 | 2G | BTS | BSC_BOUAKE_1 | 70 | 310 | 0 | 6 | 31 | 2696/377/169 | KATHREIN | 42 | 15.4 |  | FO | 41 | 65 | 10 | CIE | 0.48193 | 62.9448 | FO | 1998-05-01 | 9.45488889,-5.63127778
2021 | Août | Orange | OCI0611 | KORHOGO | KORHOGO_G18-2 | OCI0611 | KORHOGO | KORHOGO | KORHOGO | PORO | 1 | 5 |  | -5.63127778 | 9.45488889 | Autostable |  | 9866 | 2G | BTS | BSC_BOUAKE_1 | 200 | 310 | 0 | 6 | 31 | 2696/377/169 | KATHREIN | 42 | 15.4 |  | FO | 41 | 65 | 10 | CIE | 0.17382 | 89.9102 | FO | 1998-05-01 | 9.45488889,-5.63127778
2021 | Août | Orange | OCI0611 | KORHOGO | KORHOGO_G18-3 | OCI0611 | KORHOGO | KORHOGO | KORHOGO | PORO | 1 | 6 |  | -5.63127778 | 9.45488889 | Autostable |  | 9867 | 2G | BTS | BSC_BOUAKE_1 | 300 | 310 | 0 | 6 | 31 | 2696/377/169 | KATHREIN | 42 | 15.4 |  | FO | 41 | 65 | 10 | CIE | 0.60686 | 63.9004 | FO | 1998-05-01 | 9.45488889,-5.63127778
2021 | Août | Orange | OCI0611 | KORHOGO | KORHOGO_G9-1 | OCI0611 | KORHOGO | KORHOGO | KORHOGO | PORO | 1 | 4 |  | -5.63127778 | 9.45488889 | Autostable |  | 9861 | 2G | BTS | BSC_BOUAKE_1 | 70 | 310 | 0 | 6 | 31 | 2696/377/169 | KATHREIN | 42 | 15.4 |  | FO | 41 | 65 | 10 | CIE | 0.3236 | 36.5337 | FO | 1998-05-01 | 9.45488889,-5.63127778
2021 | Août | Orange | OCI0611 | KORHOGO | KORHOGO_G9-2 | OCI0611 | KORHOGO | KORHOGO | KORHOGO | PORO | 1 | 3 |  | -5.63127778 | 9.45488889 | Autostable |  | 9862 | 2G | BTS | BSC_BOUAKE_1 | 200 | 310 | 0 | 4 | 42 | 2696/377/169 | KATHREIN | 42 | 15.4 |  | FO | 52 | 65 | 10 | CIE | 0.10403 | 27.3431 | FO | 1998-05-01 | 9.45488889,-5.63127778
2021 | Août | Orange | OCI0611 | KORHOGO | KORHOGO_G9-3 | OCI0611 | KORHOGO | KORHOGO | KORHOGO | PORO | 1 | 3 |  | -5.63127778 | 9.45488889 | Autostable |  | 9863 | 2G | BTS | BSC_BOUAKE_1 | 300 | 310 | 0 | 4 | 42 | 2696/377/169 | KATHREIN | 42 | 15.4 |  | FO | 52 | 65 | 10 | CIE | 0.85772 | 25.5291 | FO | 1998-05-01 | 9.45488889,-5.63127778
2021 | Août | Orange | OCI0611 | KORHOGO | KORHOGO_L23-1 | OCI0611 | KORHOGO | KORHOGO | KORHOGO | PORO |  |  |  | -5.63127778 | 9.45488889 | Autostable |  |  | TDD | ENODE_B |  | 120 |  | 0 | 2 | 60 | 2769/429/196 | HUAWEI | 42 | 15.340000 |  | FO | 70 | 65 | 10 | CIE |  |  | FO | 1998-05-01 | 9.45488889,-5.63127778
2021 | Août | Orange | OCI0611 | KORHOGO | KORHOGO_L23-2 | OCI0611 | KORHOGO | KORHOGO | KORHOGO | PORO |  |  |  | -5.63127778 | 9.45488889 | Autostable |  |  | TDD | ENODE_B |  | 225 |  | 0 | 9 | 31 | 2769/429/196 | HUAWEI | 42 | 17 |  | FO | 41 | 65 | 10 | CIE |  |  | FO | 1998-05-01 | 9.45488889,-5.63127778
2021 | Août | Orange | OCI0611 | KORHOGO | KORHOGO_L23-3 | OCI0611 | KORHOGO | KORHOGO | KORHOGO | PORO |  |  |  | -5.63127778 | 9.45488889 | Autostable |  |  | TDD | ENODE_B |  | 340 |  | 0 | 8 | 31 | 2769/429/196 | HUAWEI | 42 | 17 |  | FO | 41 | 65 | 10 | CIE |  |  | FO | 1998-05-01 | 9.45488889,-5.63127778
2021 | Août | Orange | OCI0611 | KORHOGO | KORHOGO_L8-1 | OCI0611 | KORHOGO | KORHOGO | KORHOGO | PORO |  |  |  | -5.63127778 | 9.45488889 | Autostable |  |  | 4G | ENODE_B |  | 65 |  | 0 | 10 | 31 | 2696/377/169 | KATHREIN | 42 | 17 |  | FO | 41 | 65 | 10 | CIE |  |  | FO | 1998-05-01 | 9.45488889,-5.63127778
2021 | Août | Orange | OCI0611 | KORHOGO | KORHOGO_L8-2 | OCI0611 | KORHOGO | KORHOGO | KORHOGO | PORO |  |  |  | -5.63127778 | 9.45488889 | Autostable |  |  | 4G | ENODE_B |  | 220 |  | 0 | 0 | 43 | 2696/377/169 | KATHREIN | 42 | 16.3 |  | FO | 53 | 65 | 10 | CIE |  |  | FO | 1998-05-01 | 9.45488889,-5.63127778
2021 | Août | Orange | OCI0611 | KORHOGO | KORHOGO_L8-3 | OCI0611 | KORHOGO | KORHOGO | KORHOGO | PORO |  |  |  | -5.63127778 | 9.45488889 | Autostable |  |  | 4G | ENODE_B |  | 340 |  | 0 | 0 | 43 | 2696/377/169 | KATHREIN | 42 | 16.3 |  | FO | 53 | 65 | 10 | CIE |  |  | FO | 1998-05-01 | 9.45488889,-5.63127778
2021 | Août | Orange | OCI0611 | KORHOGO | KORHOGO_U21-11 | OCI0611 | KORHOGO | KORHOGO | KORHOGO | PORO |  |  |  | -5.63127778 | 9.45488889 | Autostable |  | 59591 | 3G | NODE_B | RNC_BOUAKE_1 | 65 | 3071 | 0 | 4 | 31 | 2696/377/169 | KATHREIN | 42 | 17 |  | FO | 41 | 65 | 10 | CIE | 86.04 | 9.896 | FO | 1998-05-01 | 9.45488889,-5.63127778
2021 | Août | Orange | OCI0611 | KORHOGO | KORHOGO_U21-12 | OCI0611 | KORHOGO | KORHOGO | KORHOGO | PORO |  |  |  | -5.63127778 | 9.45488889 | Autostable |  | 59594 | 3G | NODE_B | RNC_BOUAKE_1 | 65 | 3071 | 0 | 4 | 31 | 2696/377/169 | KATHREIN | 42 | 17 |  | FO | 41 | 65 | 10 | CIE | 86.04 | 7.444 | FO | 1998-05-01 | 9.45488889,-5.63127778
2021 | Août | Orange | OCI0611 | KORHOGO | KORHOGO_U21-13 | OCI0611 | KORHOGO | KORHOGO | KORHOGO | PORO |  |  |  | -5.63127778 | 9.45488889 | Autostable |  | 59597 | 3G | NODE_B | RNC_BOUAKE_1 | 65 | 3071 | 0 | 4 | 31 | 2696/377/169 | KATHREIN | 42 | 17 |  | FO | 41 | 65 | 10 | CIE | 86.04 | 4.3857 | FO | 1998-05-01 | 9.45488889,-5.63127778
2021 | Août | Orange | OCI0611 | KORHOGO | KORHOGO_U21-21 | OCI0611 | KORHOGO | KORHOGO | KORHOGO | PORO |  |  |  | -5.63127778 | 9.45488889 | Autostable |  | 59592 | 3G | NODE_B | RNC_BOUAKE_1 | 220 | 3071 | 0 | 4 | 31 | 2696/377/169 | KATHREIN | 42 | 17 |  | FO | 41 | 65 | 10 | CIE | 86.04 | 8.0291 | FO | 1998-05-01 | 9.45488889,-5.63127778
2021 | Août | Orange | OCI0611 | KORHOGO | KORHOGO_U21-22 | OCI0611 | KORHOGO | KORHOGO | KORHOGO | PORO |  |  |  | -5.63127778 | 9.45488889 | Autostable |  | 59595 | 3G | NODE_B | RNC_BOUAKE_1 | 220 | 3071 | 0 | 4 | 31 | 2696/377/169 | KATHREIN | 42 | 17 |  | FO | 41 | 65 | 10 | CIE | 86.04 | 5.1433 | FO | 1998-05-01 | 9.45488889,-5.63127778
2021 | Août | Orange | OCI0611 | KORHOGO | KORHOGO_U21-23 | OCI0611 | KORHOGO | KORHOGO | KORHOGO | PORO |  |  |  | -5.63127778 | 9.45488889 | Autostable |  | 59598 | 3G | NODE_B | RNC_BOUAKE_1 | 220 | 3071 | 0 | 4 | 31 | 2696/377/169 | KATHREIN | 42 | 17 |  | FO | 41 | 65 | 10 | CIE | 86.04 | 2.8213 | FO | 1998-05-01 | 9.45488889,-5.63127778
2021 | Août | Orange | OCI0611 | KORHOGO | KORHOGO_U21-31 | OCI0611 | KORHOGO | KORHOGO | KORHOGO | PORO |  |  |  | -5.63127778 | 9.45488889 | Autostable |  | 59593 | 3G | NODE_B | RNC_BOUAKE_1 | 340 | 3071 | 0 | 4 | 31 | 2696/377/169 | KATHREIN | 42 | 17 |  | FO | 41 | 65 | 10 | CIE | 86.04 | 15.244 | FO | 1998-05-01 | 9.45488889,-5.63127778
2021 | Août | Orange | OCI0611 | KORHOGO | KORHOGO_U21-32 | OCI0611 | KORHOGO | KORHOGO | KORHOGO | PORO |  |  |  | -5.63127778 | 9.45488889 | Autostable |  | 59596 | 3G | NODE_B | RNC_BOUAKE_1 | 340 | 3071 | 0 | 2 | 45 | 2696/377/169 | KATHREIN | 42 | 15.3 |  | FO | 55 | 65 | 10 | CIE | 86.04 | 11.0637 | FO | 1998-05-01 | 9.45488889,-5.63127778
2021 | Août | Orange | OCI0611 | KORHOGO | KORHOGO_U21-33 | OCI0611 | KORHOGO | KORHOGO | KORHOGO | PORO |  |  |  | -5.63127778 | 9.45488889 | Autostable |  | 59599 | 3G | NODE_B | RNC_BOUAKE_1 | 340 | 3071 | 0 | 2 | 45 | 2696/377/169 | KATHREIN | 42 | 15.3 |  | FO | 55 | 65 | 10 | CIE | 86.04 | 7.2459 | FO | 1998-05-01 | 9.45488889,-5.63127778
2021 | Août | Orange | OCI2255 | KORHOGO_BARRAGE | KORHOGO_BARRAGE_G18-1 | OCI2255 | KORHOGO | KORHOGO | KORHOGO | PORO | 1 | 4 |  | -5.64295 | 9.4703 | AUTOSTABLE |  | 52705 | 2G | BTS | BSC_BOUAKE_1 | 80 | 310 | 0 | 3 | 40 | 2696/377/169 | KATHREIN | 42 | 15.4 |  | FO | 50 | 65 | 10 | CIE | 0.22813 | 40.2551 | FH + FO | 2018-05-22 | 9.4703,-5.64295
2021 | Août | Orange | OCI2255 | KORHOGO_BARRAGE | KORHOGO_BARRAGE_G18-2 | OCI2255 | KORHOGO | KORHOGO | KORHOGO | PORO | 1 | 4 |  | -5.64295 | 9.4703 | AUTOSTABLE |  | 52706 | 2G | BTS | BSC_BOUAKE_1 | 160 | 310 | 0 | 3 | 40 | 2696/377/169 | KATHREIN | 42 | 15.4 |  | FO | 50 | 65 | 10 | CIE | 0.27742 | 40.2551 | FH + FO | 2018-05-22 | 9.4703,-5.64295
2021 | Août | Orange | OCI2255 | KORHOGO_BARRAGE | KORHOGO_BARRAGE_G18-3 | OCI2255 | KORHOGO | KORHOGO | KORHOGO | PORO | 1 | 4 |  | -5.64295 | 9.4703 | AUTOSTABLE |  | 52707 | 2G | BTS | BSC_BOUAKE_1 | 310 | 310 | 0 | 2 | 40 | 2696/377/169 | KATHREIN | 42 | 15.4 |  | FO | 50 | 65 | 10 | CIE | 0.15141 | 40.2551 | FH + FO | 2018-05-22 | 9.4703,-5.64295
2021 | Août | Orange | OCI2255 | KORHOGO_BARRAGE | KORHOGO_BARRAGE_G9-1 | OCI2255 | KORHOGO | KORHOGO | KORHOGO | PORO | 1 | 3 |  | -5.64295 | 9.4703 | AUTOSTABLE |  | 52701 | 2G | BTS | BSC_BOUAKE_1 | 80 | 310 | 0 | 2 | 40 | 2696/377/169 | KATHREIN | 42 | 15.4 |  | FO | 50 | 65 | 10 | CIE | 0.25091 | 29.1661 | FH + FO | 2018-05-22 | 9.4703,-5.64295
2021 | Août | Orange | OCI2255 | KORHOGO_BARRAGE | KORHOGO_BARRAGE_G9-2 | OCI2255 | KORHOGO | KORHOGO | KORHOGO | PORO | 1 | 3 |  | -5.64295 | 9.4703 | AUTOSTABLE |  | 52702 | 2G | BTS | BSC_BOUAKE_1 | 160 | 310 | 0 | 3 | 40 | 2696/377/169 | KATHREIN | 42 | 17 |  | FO | 50 | 65 | 10 | CIE | 0.24758 | 29.1661 | FH + FO | 2018-05-22 | 9.4703,-5.64295
2021 | Août | Orange | OCI2255 | KORHOGO_BARRAGE | KORHOGO_BARRAGE_G9-3 | OCI2255 | KORHOGO | KORHOGO | KORHOGO | PORO | 1 | 3 |  | -5.64295 | 9.4703 | AUTOSTABLE |  | 52703 | 2G | BTS | BSC_BOUAKE_1 | 310 | 310 | 0 | 3 | 40 | 2696/377/169 | KATHREIN | 42 | 17 |  | FO | 50 | 65 | 10 | CIE | 0.13216 | 29.1661 | FH + FO | 2018-05-22 | 9.4703,-5.64295
2021 | Août | Orange | OCI2255 | KORHOGO_BARRAGE | KORHOGO_BARRAGE_U21-11 | OCI2255 | KORHOGO | KORHOGO | KORHOGO | PORO |  |  |  | -5.64295 | 9.4703 | AUTOSTABLE |  | 56201 | 3G | NODE_B | RNC_BOUAKE_1 | 80 | 3071 | 0 | 3 | 40 | 2696/377/169 | KATHREIN | 42 | 17 |  | FO | 50 | 65 | 10 | CIE | 86.04 | 6.117 | FH + FO | 2018-05-22 | 9.4703,-5.64295
2021 | Août | Orange | OCI2255 | KORHOGO_BARRAGE | KORHOGO_BARRAGE_U21-12 | OCI2255 | KORHOGO | KORHOGO | KORHOGO | PORO |  |  |  | -5.64295 | 9.4703 | AUTOSTABLE |  | 56204 | 3G | NODE_B | RNC_BOUAKE_1 | 80 | 3071 | 0 | 3 | 40 | 2696/377/169 | KATHREIN | 42 | 17 |  | FO | 50 | 65 | 10 | CIE | 86.04 | 0 | FH + FO | 2018-05-22 | 9.4703,-5.64295
2021 | Août | Orange | OCI2255 | KORHOGO_BARRAGE | KORHOGO_BARRAGE_U21-13 | OCI2255 | KORHOGO | KORHOGO | KORHOGO | PORO |  |  |  | -5.64295 | 9.4703 | AUTOSTABLE |  | 56207 | 3G | NODE_B | RNC_BOUAKE_1 | 80 | 3071 | 0 | 3 | 40 | 2696/377/169 | KATHREIN | 42 | 17 |  | FO | 50 | 65 | 10 | CIE | 86.04 | 6.6777 | FH + FO | 2018-05-22 | 9.4703,-5.64295
2021 | Août | Orange | OCI2255 | KORHOGO_BARRAGE | KORHOGO_BARRAGE_U21-21 | OCI2255 | KORHOGO | KORHOGO | KORHOGO | PORO |  |  |  | -5.64295 | 9.4703 | AUTOSTABLE |  | 56202 | 3G | NODE_B | RNC_BOUAKE_1 | 160 | 3071 | 0 | 3 | 40 | 2696/377/169 | KATHREIN | 42 | 17 |  | FO | 50 | 65 | 10 | CIE | 86.04 | 4.368 | FH + FO | 2018-05-22 | 9.4703,-5.64295
2021 | Août | Orange | OCI2255 | KORHOGO_BARRAGE | KORHOGO_BARRAGE_U21-22 | OCI2255 | KORHOGO | KORHOGO | KORHOGO | PORO |  |  |  | -5.64295 | 9.4703 | AUTOSTABLE |  | 56205 | 3G | NODE_B | RNC_BOUAKE_1 | 160 | 3071 | 0 | 3 | 40 | 2696/377/169 | KATHREIN | 42 | 17 |  | FO | 50 | 65 | 10 | CIE | 86.04 | 0 | FH + FO | 2018-05-22 | 9.4703,-5.64295
2021 | Août | Orange | OCI2255 | KORHOGO_BARRAGE | KORHOGO_BARRAGE_U21-23 | OCI2255 | KORHOGO | KORHOGO | KORHOGO | PORO |  |  |  | -5.64295 | 9.4703 | AUTOSTABLE |  | 56208 | 3G | NODE_B | RNC_BOUAKE_1 | 160 | 3071 | 0 | 3 | 40 | 2696/377/169 | KATHREIN | 42 | 17 |  | FO | 50 | 65 | 10 | CIE | 86.04 | 3.117 | FH + FO | 2018-05-22 | 9.4703,-5.64295
2021 | Août | Orange | OCI2255 | KORHOGO_BARRAGE | KORHOGO_BARRAGE_U21-31 | OCI2255 | KORHOGO | KORHOGO | KORHOGO | PORO |  |  |  | -5.64295 | 9.4703 | AUTOSTABLE |  | 56203 | 3G | NODE_B | RNC_BOUAKE_1 | 310 | 3071 | 0 | 3 | 40 | 2696/377/169 | KATHREIN | 42 | 17 |  | FO | 50 | 65 | 10 | CIE | 86.04 | 2.9703 | FH + FO | 2018-05-22 | 9.4703,-5.64295
2021 | Août | Orange | OCI2255 | KORHOGO_BARRAGE | KORHOGO_BARRAGE_U21-32 | OCI2255 | KORHOGO | KORHOGO | KORHOGO | PORO |  |  |  | -5.64295 | 9.4703 | AUTOSTABLE |  | 56206 | 3G | NODE_B | RNC_BOUAKE_1 | 310 | 3071 | 0 | 2 | 37 | 2696/377/169 | KATHREIN | 42 | 13.9 |  | FO | 47 | 65 | 10 | CIE | 86.04 | 0 | FH + FO | 2018-05-22 | 9.4703,-5.64295
2021 | Août | Orange | OCI2255 | KORHOGO_BARRAGE | KORHOGO_BARRAGE_U21-33 | OCI2255 | KORHOGO | KORHOGO | KORHOGO | PORO |  |  |  | -5.64295 | 9.4703 | AUTOSTABLE |  | 56209 | 3G | NODE_B | RNC_BOUAKE_1 | 310 | 3071 | 0 | 2 | 37 | 2696/377/169 | KATHREIN | 42 | 13.9 |  | FO | 47 | 65 | 10 | CIE | 86.04 | 1.7484 | FH + FO | 2018-05-22 | 9.4703,-5.64295
2021 | Août | Orange | OCI2151 | KORHOGO_BELLEVILLE | KORHOGO_BELLEVILLE_G18-1 | OCI2151 | GNANLEREKAHA | KORHOGO | KORHOGO | PORO | 1 | 4 |  | -5.60603 | 9.425461 | AUTOSTABLE |  | 51675 | 2G | BTS | BSC_BOUAKE_1 | 50 | 310 | 0 | 3 | 37 | 2696/377/169 | KATHREIN | 42 | 13.9 |  | FO | 47 | 65 | 10 | CIE | 0.27422 | 40.2551 | FH + FO | 2017-11-01 | 9.425461,-5.60603
2021 | Août | Orange | OCI2151 | KORHOGO_BELLEVILLE | KORHOGO_BELLEVILLE_G18-2 | OCI2151 | GNANLEREKAHA | KORHOGO | KORHOGO | PORO | 1 | 3 |  | -5.60603 | 9.425461 | AUTOSTABLE |  | 51676 | 2G | BTS | BSC_BOUAKE_1 | 150 | 310 | 0 | 0 | 37 | 2696/377/169 | KATHREIN | 42 | 13.9 |  | FO | 47 | 65 | 10 | CIE | 0.063824 | 27.3431 | FH + FO | 2017-11-01 | 9.425461,-5.60603
2021 | Août | Orange | OCI2151 | KORHOGO_BELLEVILLE | KORHOGO_BELLEVILLE_G18-3 | OCI2151 | GNANLEREKAHA | KORHOGO | KORHOGO | PORO | 1 | 4 |  | -5.60603 | 9.425461 | AUTOSTABLE |  | 51677 | 2G | BTS | BSC_BOUAKE_1 | 300 | 310 | 0 | 1 | 37 | 2696/377/169 | KATHREIN | 42 | 13.9 |  | FO | 47 | 65 | 10 | CIE | 0.21957 | 40.2551 | FH + FO | 2017-11-01 | 9.425461,-5.60603
2021 | Août | Orange | OCI2151 | KORHOGO_BELLEVILLE | KORHOGO_BELLEVILLE_G9-1 | OCI2151 | GNANLEREKAHA | KORHOGO | KORHOGO | PORO | 1 | 3 |  | -5.60603 | 9.425461 | AUTOSTABLE |  | 51671 | 2G | BTS | BSC_BOUAKE_1 | 50 | 310 | 0 | 1 | 37 | 2696/377/169 | KATHREIN | 42 | 13.9 |  | FO | 47 | 65 | 10 | CIE | 0.53041 | 27.3431 | FH + FO | 2017-11-01 | 9.425461,-5.60603
2021 | Août | Orange | OCI2151 | KORHOGO_BELLEVILLE | KORHOGO_BELLEVILLE_G9-2 | OCI2151 | GNANLEREKAHA | KORHOGO | KORHOGO | PORO | 1 | 2 |  | -5.60603 | 9.425461 | AUTOSTABLE |  | 51672 | 2G | BTS | BSC_BOUAKE_1 | 150 | 310 | 0 | 5 | 37 | 2696/377/169 | KATHREIN | 42 | 13.8 |  | FO | 47 | 65 | 10 | CIE | 0.23723 | 15.7609 | FH + FO | 2017-11-01 | 9.425461,-5.60603
2021 | Août | Orange | OCI2151 | KORHOGO_BELLEVILLE | KORHOGO_BELLEVILLE_G9-3 | OCI2151 | GNANLEREKAHA | KORHOGO | KORHOGO | PORO | 1 | 2 |  | -5.60603 | 9.425461 | AUTOSTABLE |  | 51673 | 2G | BTS | BSC_BOUAKE_1 | 300 | 310 | 0 | 3 | 37 | 2696/377/169 | KATHREIN | 42 | 13.8 |  | FO | 47 | 65 | 10 | CIE | 0.6506 | 15.7609 | FH + FO | 2017-11-01 | 9.425461,-5.60603
2021 | Août | Orange | OCI2151 | KORHOGO_BELLEVILLE | KORHOGO_BELLEVILLE_L26-1 | OCI2151 | GNANLEREKAHA | KORHOGO | KORHOGO | PORO |  |  |  | -5.60603 | 9.425461 | AUTOSTABLE |  |  | 4G | ENODE_B |  | 50 |  | 0 | 2 | 37 | 2696/377/169 | KATHREIN | 42 | 13.8 |  | FO | 47 | 65 | 10 | CIE |  |  | FH + FO | 2017-11-01 | 9.425461,-5.60603
2021 | Août | Orange | OCI2151 | KORHOGO_BELLEVILLE | KORHOGO_BELLEVILLE_L26-2 | OCI2151 | GNANLEREKAHA | KORHOGO | KORHOGO | PORO |  |  |  | -5.60603 | 9.425461 | AUTOSTABLE |  |  | 4G | ENODE_B |  | 150 |  | 0 | 2 | 37 | 2696/377/169 | KATHREIN | 42 | 13.8 |  | FO | 47 | 65 | 10 | CIE |  |  | FH + FO | 2017-11-01 | 9.425461,-5.60603
2021 | Août | Orange | OCI2151 | KORHOGO_BELLEVILLE | KORHOGO_BELLEVILLE_L26-3 | OCI2151 | GNANLEREKAHA | KORHOGO | KORHOGO | PORO |  |  |  | -5.60603 | 9.425461 | AUTOSTABLE |  |  | 4G | ENODE_B |  | 300 |  | 0 | 1 | 37 | 2696/377/169 | KATHREIN | 42 | 13.8 |  | FO | 47 | 65 | 10 | CIE |  |  | FH + FO | 2017-11-01 | 9.425461,-5.60603
2021 | Août | Orange | OCI2151 | KORHOGO_BELLEVILLE | KORHOGO_BELLEVILLE_L8-1 | OCI2151 | GNANLEREKAHA | KORHOGO | KORHOGO | PORO |  |  |  | -5.60603 | 9.425461 | AUTOSTABLE |  |  | 4G | ENODE_B |  | 50 |  | 0 | 4 | 37 | 2696/377/169 | KATHREIN | 42 | 13.8 |  | FO | 47 | 65 | 10 | CIE |  |  | FH + FO | 2017-11-01 | 9.425461,-5.60603
2021 | Août | Orange | OCI2151 | KORHOGO_BELLEVILLE | KORHOGO_BELLEVILLE_L8-2 | OCI2151 | GNANLEREKAHA | KORHOGO | KORHOGO | PORO |  |  |  | -5.60603 | 9.425461 | AUTOSTABLE |  |  | 4G | ENODE_B |  | 150 |  | 0 | 2 | 37 | 2696/377/169 | KATHREIN | 42 | 16.4 |  | FO | 47 | 65 | 10 | CIE |  |  | FH + FO | 2017-11-01 | 9.425461,-5.60603
2021 | Août | Orange | OCI2151 | KORHOGO_BELLEVILLE | KORHOGO_BELLEVILLE_L8-3 | OCI2151 | GNANLEREKAHA | KORHOGO | KORHOGO | PORO |  |  |  | -5.60603 | 9.425461 | AUTOSTABLE |  |  | 4G | ENODE_B |  | 300 |  | 0 | 2 | 37 | 2696/377/169 | KATHREIN | 42 | 16.4 |  | FO | 47 | 65 | 10 | CIE |  |  | FH + FO | 2017-11-01 | 9.425461,-5.60603
2021 | Août | Orange | OCI2151 | KORHOGO_BELLEVILLE | KORHOGO_BELLEVILLE_U21-11 | OCI2151 | GNANLEREKAHA | KORHOGO | KORHOGO | PORO |  |  |  | -5.60603 | 9.425461 | AUTOSTABLE |  | 51901 | 3G | NODE_B | RNC_BOUAKE_1 | 50 | 3071 | 0 | 2 | 37 | 2696/377/169 | KATHREIN | 42 | 16.4 |  | FO | 47 | 65 | 10 | CIE | 86.04 | 3.1525 | FH + FO | 2017-11-01 | 9.425461,-5.60603
2021 | Août | Orange | OCI2151 | KORHOGO_BELLEVILLE | KORHOGO_BELLEVILLE_U21-12 | OCI2151 | GNANLEREKAHA | KORHOGO | KORHOGO | PORO |  |  |  | -5.60603 | 9.425461 | AUTOSTABLE |  | 51904 | 3G | NODE_B | RNC_BOUAKE_1 | 50 | 3071 | 0 | 2 | 37 | 2696/377/169 | KATHREIN | 42 | 16.4 |  | FO | 47 | 65 | 10 | CIE | 86.04 | 1.3447 | FH + FO | 2017-11-01 | 9.425461,-5.60603
2021 | Août | Orange | OCI2151 | KORHOGO_BELLEVILLE | KORHOGO_BELLEVILLE_U21-13 | OCI2151 | GNANLEREKAHA | KORHOGO | KORHOGO | PORO |  |  |  | -5.60603 | 9.425461 | AUTOSTABLE |  | 51907 | 3G | NODE_B | RNC_BOUAKE_1 | 50 | 3071 | 0 | 2 | 37 | 2696/377/169 | KATHREIN | 42 | 16.4 |  | FO | 47 | 65 | 10 | CIE | 86.04 | 1.5269 | FH + FO | 2017-11-01 | 9.425461,-5.60603
2021 | Août | Orange | OCI2151 | KORHOGO_BELLEVILLE | KORHOGO_BELLEVILLE_U21-21 | OCI2151 | GNANLEREKAHA | KORHOGO | KORHOGO | PORO |  |  |  | -5.60603 | 9.425461 | AUTOSTABLE |  | 51902 | 3G | NODE_B | RNC_BOUAKE_1 | 150 | 3071 | 0 | 2 | 37 | 2696/377/169 | KATHREIN | 42 | 16.4 |  | FO | 47 | 65 | 10 | CIE | 86.04 | 0.77462 | FH + FO | 2017-11-01 | 9.425461,-5.60603
2021 | Août | Orange | OCI2151 | KORHOGO_BELLEVILLE | KORHOGO_BELLEVILLE_U21-22 | OCI2151 | GNANLEREKAHA | KORHOGO | KORHOGO | PORO |  |  |  | -5.60603 | 9.425461 | AUTOSTABLE |  | 51905 | 3G | NODE_B | RNC_BOUAKE_1 | 150 | 3071 | 0 | 2 | 37 | 2696/377/169 | KATHREIN | 42 | 16.4 |  | FO | 47 | 65 | 10 | CIE | 86.04 | 1.2431 | FH + FO | 2017-11-01 | 9.425461,-5.60603
2021 | Août | Orange | OCI2151 | KORHOGO_BELLEVILLE | KORHOGO_BELLEVILLE_U21-23 | OCI2151 | GNANLEREKAHA | KORHOGO | KORHOGO | PORO |  |  |  | -5.60603 | 9.425461 | AUTOSTABLE |  | 51908 | 3G | NODE_B | RNC_BOUAKE_1 | 150 | 3071 | 0 | 2 | 37 | 2696/377/169 | KATHREIN | 42 | 16.4 |  | FO | 47 | 65 | 10 | CIE | 86.04 | 0.56963 | FH + FO | 2017-11-01 | 9.425461,-5.60603
2021 | Août | Orange | OCI2151 | KORHOGO_BELLEVILLE | KORHOGO_BELLEVILLE_U21-31 | OCI2151 | GNANLEREKAHA | KORHOGO | KORHOGO | PORO |  |  |  | -5.60603 | 9.425461 | AUTOSTABLE |  | 51903 | 3G | NODE_B | RNC_BOUAKE_1 | 300 | 3071 | 0 | 2 | 37 | 2696/377/169 | KATHREIN | 42 | 16.4 |  | FO | 47 | 65 | 10 | CIE | 86.04 | 3.1425 | FH + FO | 2017-11-01 | 9.425461,-5.60603
2021 | Août | Orange | OCI2151 | KORHOGO_BELLEVILLE | KORHOGO_BELLEVILLE_U21-32 | OCI2151 | GNANLEREKAHA | KORHOGO | KORHOGO | PORO |  |  |  | -5.60603 | 9.425461 | AUTOSTABLE |  | 51906 | 3G | NODE_B | RNC_BOUAKE_1 | 300 | 3071 | 0 | 4 | 45 | 2696/377/169 | KATHREIN | 42 | 15.4 |  | FO | 55 | 65 | 10 | CIE | 86.04 | 2.5134 | FH + FO | 2017-11-01 | 9.425461,-5.60603
2021 | Août | Orange | OCI2151 | KORHOGO_BELLEVILLE | KORHOGO_BELLEVILLE_U21-33 | OCI2151 | GNANLEREKAHA | KORHOGO | KORHOGO | PORO |  |  |  | -5.60603 | 9.425461 | AUTOSTABLE |  | 51909 | 3G | NODE_B | RNC_BOUAKE_1 | 300 | 3071 | 0 | 3 | 45 | 2696/377/169 | KATHREIN | 42 | 15.4 |  | FO | 55 | 65 | 10 | CIE | 86.04 | 3.1499 | FH + FO | 2017-11-01 | 9.425461,-5.60603
2021 | Août | Orange | OCI2339 | KORHOGO_CHATEAU | KORHOGO_CHATEAU_G18-1 | OCI2339 | KORHOGO | KORHOGO | KORHOGO | PORO | 1 | 4 |  | -5.641889 | 9.452013 | AUTOSTABLE |  | 53545 | 2G | BTS | BSC_BOUAKE_1 | 60 | 310 | 0 | 4 | 45 | 2696/377/169 | KATHREIN | 42 | 15.4 |  | FO | 55 | 65 | 10 | CIE | 0.12344 | 40.2551 | FH + FO | 2018-03-20 | 9.452013,-5.641889
2021 | Août | Orange | OCI2339 | KORHOGO_CHATEAU | KORHOGO_CHATEAU_G18-2 | OCI2339 | KORHOGO | KORHOGO | KORHOGO | PORO | 1 | 4 |  | -5.641889 | 9.452013 | AUTOSTABLE |  | 53546 | 2G | BTS | BSC_BOUAKE_1 | 230 | 310 | 0 | 4 | 45 | 2696/377/169 | KATHREIN | 42 | 17 |  | FO | 55 | 65 | 10 | CIE | 0.1606 | 40.2551 | FH + FO | 2018-03-20 | 9.452013,-5.641889
2021 | Août | Orange | OCI2339 | KORHOGO_CHATEAU | KORHOGO_CHATEAU_G18-3 | OCI2339 | KORHOGO | KORHOGO | KORHOGO | PORO | 1 | 4 |  | -5.641889 | 9.452013 | AUTOSTABLE |  | 53547 | 2G | BTS | BSC_BOUAKE_1 | 340 | 310 | 0 | 3 | 45 | 2696/377/169 | KATHREIN | 42 | 17 |  | FO | 55 | 65 | 10 | CIE | 0.23945 | 40.2551 | FH + FO | 2018-03-20 | 9.452013,-5.641889
2021 | Août | Orange | OCI2339 | KORHOGO_CHATEAU | KORHOGO_CHATEAU_L26-1 | OCI2339 | KORHOGO | KORHOGO | KORHOGO | PORO |  |  |  | -5.641889 | 9.452013 | AUTOSTABLE |  |  | 4G | ENODE_B |  | 60 |  | 0 | 3 | 45 | 2696/377/169 | KATHREIN | 42 | 17 |  | FO | 55 | 65 | 10 | CIE |  |  | FH + FO | 2018-03-20 | 9.452013,-5.641889
2021 | Août | Orange | OCI2339 | KORHOGO_CHATEAU | KORHOGO_CHATEAU_L26-2 | OCI2339 | KORHOGO | KORHOGO | KORHOGO | PORO |  |  |  | -5.641889 | 9.452013 | AUTOSTABLE |  |  | 4G | ENODE_B |  | 230 |  | 0 | 3 | 45 | 2696/377/169 | KATHREIN | 42 | 17 |  | FO | 55 | 65 | 10 | CIE |  |  | FH + FO | 2018-03-20 | 9.452013,-5.641889
2021 | Août | Orange | OCI2339 | KORHOGO_CHATEAU | KORHOGO_CHATEAU_L26-3 | OCI2339 | KORHOGO | KORHOGO | KORHOGO | PORO |  |  |  | -5.641889 | 9.452013 | AUTOSTABLE |  |  | 4G | ENODE_B |  | 340 |  | 0 | 3 | 45 | 2696/377/169 | KATHREIN | 42 | 17 |  | FO | 55 | 65 | 10 | CIE |  |  | FH + FO | 2018-03-20 | 9.452013,-5.641889
2021 | Août | Orange | OCI2339 | KORHOGO_CHATEAU | KORHOGO_CHATEAU_U21-11 | OCI2339 | KORHOGO | KORHOGO | KORHOGO | PORO |  |  |  | -5.641889 | 9.452013 | AUTOSTABLE |  | 56471 | 3G | NODE_B | RNC_BOUAKE_1 | 60 | 3071 | 0 | 3 | 45 | 2696/377/169 | KATHREIN | 42 | 17 |  | FO | 55 | 65 | 10 | CIE | 86.04 | 5.7666 | FH + FO | 2018-03-20 | 9.452013,-5.641889
2021 | Août | Orange | OCI2339 | KORHOGO_CHATEAU | KORHOGO_CHATEAU_U21-12 | OCI2339 | KORHOGO | KORHOGO | KORHOGO | PORO |  |  |  | -5.641889 | 9.452013 | AUTOSTABLE |  | 56474 | 3G | NODE_B | RNC_BOUAKE_1 | 60 | 3071 | 0 | 3 | 45 | 2696/377/169 | KATHREIN | 42 | 17 |  | FO | 55 | 65 | 10 | CIE | 86.04 | 4.285 | FH + FO | 2018-03-20 | 9.452013,-5.641889
2021 | Août | Orange | OCI2339 | KORHOGO_CHATEAU | KORHOGO_CHATEAU_U21-13 | OCI2339 | KORHOGO | KORHOGO | KORHOGO | PORO |  |  |  | -5.641889 | 9.452013 | AUTOSTABLE |  | 56477 | 3G | NODE_B | RNC_BOUAKE_1 | 60 | 3071 | 0 | 3 | 45 | 2696/377/169 | KATHREIN | 42 | 17 |  | FO | 55 | 65 | 10 | CIE | 86.04 | 3.9832 | FH + FO | 2018-03-20 | 9.452013,-5.641889
2021 | Août | Orange | OCI2339 | KORHOGO_CHATEAU | KORHOGO_CHATEAU_U21-21 | OCI2339 | KORHOGO | KORHOGO | KORHOGO | PORO |  |  |  | -5.641889 | 9.452013 | AUTOSTABLE |  | 56472 | 3G | NODE_B | RNC_BOUAKE_1 | 230 | 3071 | 0 | 3 | 45 | 2696/377/169 | KATHREIN | 42 | 17 |  | FO | 55 | 65 | 10 | CIE | 86.04 | 8.5811 | FH + FO | 2018-03-20 | 9.452013,-5.641889
2021 | Août | Orange | OCI2339 | KORHOGO_CHATEAU | KORHOGO_CHATEAU_U21-22 | OCI2339 | KORHOGO | KORHOGO | KORHOGO | PORO |  |  |  | -5.641889 | 9.452013 | AUTOSTABLE |  | 56475 | 3G | NODE_B | RNC_BOUAKE_1 | 230 | 3071 | 0 | 3 | 45 | 2696/377/169 | KATHREIN | 42 | 17 |  | FO | 55 | 65 | 10 | CIE | 86.04 | 6.5977 | FH + FO | 2018-03-20 | 9.452013,-5.641889
2021 | Août | Orange | OCI2339 | KORHOGO_CHATEAU | KORHOGO_CHATEAU_U21-23 | OCI2339 | KORHOGO | KORHOGO | KORHOGO | PORO |  |  |  | -5.641889 | 9.452013 | AUTOSTABLE |  | 56478 | 3G | NODE_B | RNC_BOUAKE_1 | 230 | 3071 | 0 | 3 | 45 | 2696/377/169 | KATHREIN | 42 | 17 |  | FO | 55 | 65 | 10 | CIE | 86.04 | 4.4871 | FH + FO | 2018-03-20 | 9.452013,-5.641889
2021 | Août | Orange | OCI2339 | KORHOGO_CHATEAU | KORHOGO_CHATEAU_U21-31 | OCI2339 | KORHOGO | KORHOGO | KORHOGO | PORO |  |  |  | -5.641889 | 9.452013 | AUTOSTABLE |  | 56473 | 3G | NODE_B | RNC_BOUAKE_1 | 340 | 3071 | 0 | 3 | 45 | 2696/377/169 | KATHREIN | 42 | 17 |  | FO | 55 | 65 | 10 | CIE | 86.04 | 4.3323 | FH + FO | 2018-03-20 | 9.452013,-5.641889
2021 | Août | Orange | OCI2339 | KORHOGO_CHATEAU | KORHOGO_CHATEAU_U21-32 | OCI2339 | KORHOGO | KORHOGO | KORHOGO | PORO |  |  |  | -5.641889 | 9.452013 | AUTOSTABLE |  | 56476 | 3G | NODE_B | RNC_BOUAKE_1 | 340 | 3071 | 0 | 4 | 31 | 2696/377/169 | KATHREIN | 42 | 15.1 |  | FO | 41 | 65 | 10 | CIE | 86.04 | 3.9512 | FH + FO | 2018-03-20 | 9.452013,-5.641889
2021 | Août | Orange | OCI2339 | KORHOGO_CHATEAU | KORHOGO_CHATEAU_U21-33 | OCI2339 | KORHOGO | KORHOGO | KORHOGO | PORO |  |  |  | -5.641889 | 9.452013 | AUTOSTABLE |  | 56479 | 3G | NODE_B | RNC_BOUAKE_1 | 340 | 3071 | 0 | 5 | 31 | 2696/377/169 | KATHREIN | 42 | 15.1 |  | FO | 41 | 65 | 10 | CIE | 86.04 | 3.1213 | FH + FO | 2018-03-20 | 9.452013,-5.641889
2021 | Août | Orange | OCI1773 | KORHOGO_EXT | KORHOGO_EXT_G18-1 | OCI1773 | KORHOGO | KORHOGO | KORHOGO | PORO | 1 | 3 |  | -5.65563056 | 9.48098056 | autostable |  | 9875 | 2G | BTS | BSC_BOUAKE_1 | 10 | 310 | 0 | 4 | 31 | 2696/377/169 | KATHREIN | 42 | 15.1 |  | FO | 41 | 65 | 10 | CIE | 0.092447 | 27.3431 | FH + FO | 2014-12-30 | 9.48098056,-5.65563056
2021 | Août | Orange | OCI1773 | KORHOGO_EXT | KORHOGO_EXT_G18-2 | OCI1773 | KORHOGO | KORHOGO | KORHOGO | PORO | 1 | 5 |  | -5.65563056 | 9.48098056 | autostable |  | 9876 | 2G | BTS | BSC_BOUAKE_1 | 200 | 310 | 0 | 6 | 31 | 2696/377/169 | KATHREIN | 42 | 15.1 |  | FO | 41 | 65 | 10 | CIE | 0.069867 | 52.4807 | FH + FO | 2014-12-30 | 9.48098056,-5.65563056
2021 | Août | Orange | OCI1773 | KORHOGO_EXT | KORHOGO_EXT_G18-3 | OCI1773 | KORHOGO | KORHOGO | KORHOGO | PORO | 1 | 3 |  | -5.65563056 | 9.48098056 | autostable |  | 9877 | 2G | BTS | BSC_BOUAKE_1 | 280 | 310 | 0 | 6 | 31 | 2696/377/169 | KATHREIN | 42 | 15.1 |  | FO | 41 | 65 | 10 | CIE | 0.082897 | 27.3431 | FH + FO | 2014-12-30 | 9.48098056,-5.65563056
2021 | Août | Orange | OCI1773 | KORHOGO_EXT | KORHOGO_EXT_G9-1 | OCI1773 | KORHOGO | KORHOGO | KORHOGO | PORO | 1 | 3 |  | -5.65563056 | 9.48098056 | autostable |  | 9871 | 2G | BTS | BSC_BOUAKE_1 | 10 | 310 | 0 | 6 | 31 | 2696/377/169 | KATHREIN | 42 | 15.1 |  | FO | 41 | 65 | 10 | CIE | 0.94972 | 27.3431 | FH + FO | 2014-12-30 | 9.48098056,-5.65563056
2021 | Août | Orange | OCI1773 | KORHOGO_EXT | KORHOGO_EXT_G9-2 | OCI1773 | KORHOGO | KORHOGO | KORHOGO | PORO | 1 | 4 |  | -5.65563056 | 9.48098056 | autostable |  | 9872 | 2G | BTS | BSC_BOUAKE_1 | 200 | 310 | 0 | 4 | 45 | 2696/377/169 | KATHREIN | 42 | 17.879999 |  | FO | 55 | 65 | 10 | CIE | 1.3119 | 38.3916 | FH + FO | 2014-12-30 | 9.48098056,-5.65563056
2021 | Août | Orange | OCI1773 | KORHOGO_EXT | KORHOGO_EXT_G9-3 | OCI1773 | KORHOGO | KORHOGO | KORHOGO | PORO | 1 | 3 |  | -5.65563056 | 9.48098056 | autostable |  | 9873 | 2G | BTS | BSC_BOUAKE_1 | 280 | 310 | 0 | 6 | 45 | 2696/377/169 | KATHREIN | 42 | 17.850000 |  | FO | 55 | 65 | 10 | CIE | 0.35272 | 27.3431 | FH + FO | 2014-12-30 | 9.48098056,-5.65563056
2021 | Août | Orange | OCI1773 | KORHOGO_EXT | KORHOGO_EXT_L23-1 | OCI1773 | KORHOGO | KORHOGO | KORHOGO | PORO |  |  |  | -5.65563056 | 9.48098056 | autostable |  |  | TDD | ENODE_B |  | 80 |  | 0 | 2 | 45 | 2696/377/169 | KATHREIN | 42 | 17.870001 |  | FO | 55 | 65 | 10 | CIE |  |  | FH + FO | 2014-12-30 | 9.48098056,-5.65563056
2021 | Août | Orange | OCI1773 | KORHOGO_EXT | KORHOGO_EXT_L23-2 | OCI1773 | KORHOGO | KORHOGO | KORHOGO | PORO |  |  |  | -5.65563056 | 9.48098056 | autostable |  |  | TDD | ENODE_B |  | 190 |  | 0 | 8 | 43 | 2696/377/169 | KATHREIN | 42 | 17 |  | FO | 53 | 65 | 10 | CIE |  |  | FH + FO | 2014-12-30 | 9.48098056,-5.65563056
2021 | Août | Orange | OCI1773 | KORHOGO_EXT | KORHOGO_EXT_L23-3 | OCI1773 | KORHOGO | KORHOGO | KORHOGO | PORO |  |  |  | -5.65563056 | 9.48098056 | autostable |  |  | TDD | ENODE_B |  | 310 |  | 0 | 7 | 43 | 2696/377/169 | KATHREIN | 42 | 17 |  | FO | 53 | 65 | 10 | CIE |  |  | FH + FO | 2014-12-30 | 9.48098056,-5.65563056
2021 | Août | Orange | OCI1773 | KORHOGO_EXT | KORHOGO_EXT_L26-1 | OCI1773 | KORHOGO | KORHOGO | KORHOGO | PORO |  |  |  | -5.65563056 | 9.48098056 | autostable |  |  | 4G | ENODE_B |  | 150 |  | 0 | 7 | 43 | 2696/377/169 | KATHREIN | 42 | 17 |  | FO | 53 | 65 | 10 | CIE |  |  | FH + FO | 2014-12-30 | 9.48098056,-5.65563056
2021 | Août | Orange | OCI1773 | KORHOGO_EXT | KORHOGO_EXT_L26-2 | OCI1773 | KORHOGO | KORHOGO | KORHOGO | PORO |  |  |  | -5.65563056 | 9.48098056 | autostable |  |  | 4G | ENODE_B |  | 225 |  | 0 | 6 | 31 | 2696/377/169 | KATHREIN | 42 | 16.940001 |  | FO | 41 | 65 | 10 | CIE |  |  | FH + FO | 2014-12-30 | 9.48098056,-5.65563056
2021 | Août | Orange | OCI1773 | KORHOGO_EXT | KORHOGO_EXT_L26-3 | OCI1773 | KORHOGO | KORHOGO | KORHOGO | PORO |  |  |  | -5.65563056 | 9.48098056 | autostable |  |  | 4G | ENODE_B |  | 300 |  | 0 | 6 | 31 | 2696/377/169 | KATHREIN | 42 | 16.940001 |  | FO | 41 | 65 | 10 | CIE |  |  | FH + FO | 2014-12-30 | 9.48098056,-5.65563056
2021 | Août | Orange | OCI1773 | KORHOGO_EXT | KORHOGO_EXT_L8-1 | OCI1773 | KORHOGO | KORHOGO | KORHOGO | PORO |  |  |  | -5.65563056 | 9.48098056 | autostable |  |  | 4G | ENODE_B |  | 10 |  | 0 | 6 | 31 | 2696/377/169 | KATHREIN | 42 | 16.940001 |  | FO | 41 | 65 | 10 | CIE |  |  | FH + FO | 2014-12-30 | 9.48098056,-5.65563056
2021 | Août | Orange | OCI1773 | KORHOGO_EXT | KORHOGO_EXT_L8-2 | OCI1773 | KORHOGO | KORHOGO | KORHOGO | PORO |  |  |  | -5.65563056 | 9.48098056 | autostable |  |  | 4G | ENODE_B |  | 200 |  | 0 | 4 | 31 | 2696/377/169 | KATHREIN | 42 | 17.709999 |  | FO | 41 | 65 | 10 | CIE |  |  | FH + FO | 2014-12-30 | 9.48098056,-5.65563056
2021 | Août | Orange | OCI1773 | KORHOGO_EXT | KORHOGO_EXT_L8-3 | OCI1773 | KORHOGO | KORHOGO | KORHOGO | PORO |  |  |  | -5.65563056 | 9.48098056 | autostable |  |  | 4G | ENODE_B |  | 280 |  | 0 | 4 | 31 | 2696/377/169 | KATHREIN | 42 | 17.709999 |  | FO | 41 | 65 | 10 | CIE |  |  | FH + FO | 2014-12-30 | 9.48098056,-5.65563056
2021 | Août | Orange | OCI1773 | KORHOGO_EXT | KORHOGO_EXT_U21-11 | OCI1773 | KORHOGO | KORHOGO | KORHOGO | PORO |  |  |  | -5.65563056 | 9.48098056 | autostable |  | 59601 | 3G | NODE_B | RNC_BOUAKE_1 | 10 | 3071 | 0 | 4 | 31 | 2696/377/169 | KATHREIN | 42 | 17.709999 |  | FO | 41 | 65 | 10 | CIE | 86.04 | 2.8832 | FH + FO | 2014-12-30 | 9.48098056,-5.65563056
2021 | Août | Orange | OCI1773 | KORHOGO_EXT | KORHOGO_EXT_U21-12 | OCI1773 | KORHOGO | KORHOGO | KORHOGO | PORO |  |  |  | -5.65563056 | 9.48098056 | autostable |  | 59604 | 3G | NODE_B | RNC_BOUAKE_1 | 10 | 3071 | 0 | 4 | 31 | 2696/377/169 | KATHREIN | 42 | 17.629999 |  | FO | 41 | 65 | 10 | CIE | 86.04 | 2.1808 | FH + FO | 2014-12-30 | 9.48098056,-5.65563056
2021 | Août | Orange | OCI1773 | KORHOGO_EXT | KORHOGO_EXT_U21-13 | OCI1773 | KORHOGO | KORHOGO | KORHOGO | PORO |  |  |  | -5.65563056 | 9.48098056 | autostable |  | 59607 | 3G | NODE_B | RNC_BOUAKE_1 | 10 | 3071 | 0 | 4 | 31 | 2696/377/169 | KATHREIN | 42 | 17.629999 |  | FO | 41 | 65 | 10 | CIE | 86.04 | 1.2166 | FH + FO | 2014-12-30 | 9.48098056,-5.65563056
2021 | Août | Orange | OCI1773 | KORHOGO_EXT | KORHOGO_EXT_U21-21 | OCI1773 | KORHOGO | KORHOGO | KORHOGO | PORO |  |  |  | -5.65563056 | 9.48098056 | autostable |  | 59602 | 3G | NODE_B | RNC_BOUAKE_1 | 200 | 3071 | 0 | 4 | 31 | 2696/377/169 | KATHREIN | 42 | 17.629999 |  | FO | 41 | 65 | 10 | CIE | 86.04 | 6.6698 | FH + FO | 2014-12-30 | 9.48098056,-5.65563056
2021 | Août | Orange | OCI1773 | KORHOGO_EXT | KORHOGO_EXT_U21-22 | OCI1773 | KORHOGO | KORHOGO | KORHOGO | PORO |  |  |  | -5.65563056 | 9.48098056 | autostable |  | 59605 | 3G | NODE_B | RNC_BOUAKE_1 | 200 | 3071 | 0 | 4 | 31 | 2696/377/169 | KATHREIN | 42 | 17.709999 |  | FO | 41 | 65 | 10 | CIE | 86.04 | 5.4995 | FH + FO | 2014-12-30 | 9.48098056,-5.65563056
2021 | Août | Orange | OCI1773 | KORHOGO_EXT | KORHOGO_EXT_U21-23 | OCI1773 | KORHOGO | KORHOGO | KORHOGO | PORO |  |  |  | -5.65563056 | 9.48098056 | autostable |  | 59608 | 3G | NODE_B | RNC_BOUAKE_1 | 200 | 3071 | 0 | 4 | 31 | 2696/377/169 | KATHREIN | 42 | 17.709999 |  | FO | 41 | 65 | 10 | CIE | 86.04 | 3.6094 | FH + FO | 2014-12-30 | 9.48098056,-5.65563056
2021 | Août | Orange | OCI1773 | KORHOGO_EXT | KORHOGO_EXT_U21-31 | OCI1773 | KORHOGO | KORHOGO | KORHOGO | PORO |  |  |  | -5.65563056 | 9.48098056 | autostable |  | 59603 | 3G | NODE_B | RNC_BOUAKE_1 | 280 | 3071 | 0 | 4 | 31 | 2696/377/169 | KATHREIN | 42 | 17.709999 |  | FO | 41 | 65 | 10 | CIE | 86.04 | 2.8049 | FH + FO | 2014-12-30 | 9.48098056,-5.65563056
2021 | Août | Orange | OCI1773 | KORHOGO_EXT | KORHOGO_EXT_U21-32 | OCI1773 | KORHOGO | KORHOGO | KORHOGO | PORO |  |  |  | -5.65563056 | 9.48098056 | autostable |  | 59606 | 3G | NODE_B | RNC_BOUAKE_1 | 280 | 3071 | 0 | 3 | 36 | 2696/377/169 | KATHREIN | 42 | 15.4 |  | FO | 46 | 65 | 10 | CIE | 86.04 | 3.3288 | FH + FO | 2014-12-30 | 9.48098056,-5.65563056
2021 | Août | Orange | OCI1773 | KORHOGO_EXT | KORHOGO_EXT_U21-33 | OCI1773 | KORHOGO | KORHOGO | KORHOGO | PORO |  |  |  | -5.65563056 | 9.48098056 | autostable |  | 59609 | 3G | NODE_B | RNC_BOUAKE_1 | 280 | 3071 | 0 | 3 | 36 | 2696/377/169 | KATHREIN | 42 | 15.4 |  | FO | 46 | 65 | 10 | CIE | 86.04 | 1.4505 | FH + FO | 2014-12-30 | 9.48098056,-5.65563056
2021 | Août | Orange | OCI2254 | KORHOGO_FRANCE | KORHOGO_FRANCE_G18-1 | OCI2254 | KORHOGO | KORHOGO | KORHOGO | PORO | 1 | 4 |  | -5.61716 | 9.46054 | AUTOSTABLE |  | 52695 | 2G | BTS | BSC_BOUAKE_1 | 0 | 310 | 0 | 3 | 36 | 2696/377/169 | KATHREIN | 42 | 15.4 |  | FO | 46 | 65 | 10 | CIE | 0.29396 | 40.2551 | FH + FO | 2018-03-18 | 9.46054,-5.61716
2021 | Août | Orange | OCI2254 | KORHOGO_FRANCE | KORHOGO_FRANCE_G18-2 | OCI2254 | KORHOGO | KORHOGO | KORHOGO | PORO | 1 | 4 |  | -5.61716 | 9.46054 | AUTOSTABLE |  | 52696 | 2G | BTS | BSC_BOUAKE_1 | 120 | 310 | 0 | 2 | 36 | 2696/377/169 | KATHREIN | 42 | 15.4 |  | FO | 46 | 65 | 10 | CIE | 0.66747 | 40.2551 | FH + FO | 2018-03-18 | 9.46054,-5.61716
2021 | Août | Orange | OCI2254 | KORHOGO_FRANCE | KORHOGO_FRANCE_G18-3 | OCI2254 | KORHOGO | KORHOGO | KORHOGO | PORO | 1 | 4 |  | -5.61716 | 9.46054 | AUTOSTABLE |  | 52697 | 2G | BTS | BSC_BOUAKE_1 | 240 | 310 | 0 | 2 | 36 | 2696/377/169 | KATHREIN | 42 | 15.4 |  | FO | 46 | 65 | 10 | CIE | 0.15002 | 40.2551 | FH + FO | 2018-03-18 | 9.46054,-5.61716
2021 | Août | Orange | OCI2254 | KORHOGO_FRANCE | KORHOGO_FRANCE_G9-1 | OCI2254 | KORHOGO | KORHOGO | KORHOGO | PORO | 1 | 3 |  | -5.61716 | 9.46054 | AUTOSTABLE |  | 52691 | 2G | BTS | BSC_BOUAKE_1 | 0 | 310 | 0 | 4 | 36 | 2696/377/169 | KATHREIN | 42 | 15.4 |  | FO | 46 | 65 | 10 | CIE | 0.48572 | 29.1661 | FH + FO | 2018-03-18 | 9.46054,-5.61716
2021 | Août | Orange | OCI2254 | KORHOGO_FRANCE | KORHOGO_FRANCE_G9-2 | OCI2254 | KORHOGO | KORHOGO | KORHOGO | PORO | 1 | 3 |  | -5.61716 | 9.46054 | AUTOSTABLE |  | 52692 | 2G | BTS | BSC_BOUAKE_1 | 120 | 310 | 0 | 3 | 36 | 2696/377/169 | KATHREIN | 42 | 17 |  | FO | 46 | 65 | 10 | CIE | 0.70786 | 29.1661 | FH + FO | 2018-03-18 | 9.46054,-5.61716
2021 | Août | Orange | OCI2254 | KORHOGO_FRANCE | KORHOGO_FRANCE_G9-3 | OCI2254 | KORHOGO | KORHOGO | KORHOGO | PORO | 1 | 3 |  | -5.61716 | 9.46054 | AUTOSTABLE |  | 52693 | 2G | BTS | BSC_BOUAKE_1 | 240 | 310 | 0 | 3 | 36 | 2696/377/169 | KATHREIN | 42 | 17 |  | FO | 46 | 65 | 10 | CIE | 0.497 | 29.1661 | FH + FO | 2018-03-18 | 9.46054,-5.61716
2021 | Août | Orange | OCI2254 | KORHOGO_FRANCE | KORHOGO_FRANCE_L26-1 | OCI2254 | KORHOGO | KORHOGO | KORHOGO | PORO |  |  |  | -5.61716 | 9.46054 | AUTOSTABLE |  |  | 4G | ENODE_B |  | 0 |  | 0 | 3 | 36 | 2696/377/169 | KATHREIN | 42 | 17 |  | FO | 46 | 65 | 10 | CIE |  |  | FH + FO | 2018-03-18 | 9.46054,-5.61716
2021 | Août | Orange | OCI2254 | KORHOGO_FRANCE | KORHOGO_FRANCE_L26-2 | OCI2254 | KORHOGO | KORHOGO | KORHOGO | PORO |  |  |  | -5.61716 | 9.46054 | AUTOSTABLE |  |  | 4G | ENODE_B |  | 120 |  | 0 | 3 | 36 | 2696/377/169 | KATHREIN | 42 | 17 |  | FO | 46 | 65 | 10 | CIE |  |  | FH + FO | 2018-03-18 | 9.46054,-5.61716
2021 | Août | Orange | OCI2254 | KORHOGO_FRANCE | KORHOGO_FRANCE_L26-3 | OCI2254 | KORHOGO | KORHOGO | KORHOGO | PORO |  |  |  | -5.61716 | 9.46054 | AUTOSTABLE |  |  | 4G | ENODE_B |  | 240 |  | 0 | 2 | 36 | 2696/377/169 | KATHREIN | 42 | 17 |  | FO | 46 | 65 | 10 | CIE |  |  | FH + FO | 2018-03-18 | 9.46054,-5.61716
2021 | Août | Orange | OCI2254 | KORHOGO_FRANCE | KORHOGO_FRANCE_L8-1 | OCI2254 | KORHOGO | KORHOGO | KORHOGO | PORO |  |  |  | -5.61716 | 9.46054 | AUTOSTABLE |  |  | 4G | ENODE_B |  | 0 |  | 0 | 4 | 36 | 2696/377/169 | KATHREIN | 42 | 17 |  | FO | 46 | 65 | 10 | CIE |  |  | FH + FO | 2018-03-18 | 9.46054,-5.61716
2021 | Août | Orange | OCI2254 | KORHOGO_FRANCE | KORHOGO_FRANCE_L8-2 | OCI2254 | KORHOGO | KORHOGO | KORHOGO | PORO |  |  |  | -5.61716 | 9.46054 | AUTOSTABLE |  |  | 4G | ENODE_B |  | 120 |  | 0 | 3 | 36 | 2696/377/169 | KATHREIN | 42 | 17 |  | FO | 46 | 65 | 10 | CIE |  |  | FH + FO | 2018-03-18 | 9.46054,-5.61716
2021 | Août | Orange | OCI2254 | KORHOGO_FRANCE | KORHOGO_FRANCE_L8-3 | OCI2254 | KORHOGO | KORHOGO | KORHOGO | PORO |  |  |  | -5.61716 | 9.46054 | AUTOSTABLE |  |  | 4G | ENODE_B |  | 240 |  | 0 | 3 | 36 | 2696/377/169 | KATHREIN | 42 | 17 |  | FO | 46 | 65 | 10 | CIE |  |  | FH + FO | 2018-03-18 | 9.46054,-5.61716
2021 | Août | Orange | OCI2254 | KORHOGO_FRANCE | KORHOGO_FRANCE_U21-11 | OCI2254 | KORHOGO | KORHOGO | KORHOGO | PORO |  |  |  | -5.61716 | 9.46054 | AUTOSTABLE |  | 56191 | 3G | NODE_B | RNC_BOUAKE_1 | 0 | 3071 | 0 | 3 | 36 | 2696/377/169 | KATHREIN | 42 | 17 |  | FO | 46 | 65 | 10 | CIE | 86.04 | 6.1989 | FH + FO | 2018-03-18 | 9.46054,-5.61716
2021 | Août | Orange | OCI2254 | KORHOGO_FRANCE | KORHOGO_FRANCE_U21-12 | OCI2254 | KORHOGO | KORHOGO | KORHOGO | PORO |  |  |  | -5.61716 | 9.46054 | AUTOSTABLE |  | 56194 | 3G | NODE_B | RNC_BOUAKE_1 | 0 | 3071 | 0 | 3 | 36 | 2696/377/169 | KATHREIN | 42 | 17 |  | FO | 46 | 65 | 10 | CIE | 86.04 | 4.7907 | FH + FO | 2018-03-18 | 9.46054,-5.61716
2021 | Août | Orange | OCI2254 | KORHOGO_FRANCE | KORHOGO_FRANCE_U21-13 | OCI2254 | KORHOGO | KORHOGO | KORHOGO | PORO |  |  |  | -5.61716 | 9.46054 | AUTOSTABLE |  | 56197 | 3G | NODE_B | RNC_BOUAKE_1 | 0 | 3071 | 0 | 3 | 36 | 2696/377/169 | KATHREIN | 42 | 17 |  | FO | 46 | 65 | 10 | CIE | 86.04 | 4.7147 | FH + FO | 2018-03-18 | 9.46054,-5.61716
2021 | Août | Orange | OCI2254 | KORHOGO_FRANCE | KORHOGO_FRANCE_U21-21 | OCI2254 | KORHOGO | KORHOGO | KORHOGO | PORO |  |  |  | -5.61716 | 9.46054 | AUTOSTABLE |  | 56192 | 3G | NODE_B | RNC_BOUAKE_1 | 120 | 3071 | 0 | 3 | 36 | 2696/377/169 | KATHREIN | 42 | 17 |  | FO | 46 | 65 | 10 | CIE | 86.04 | 7.6241 | FH + FO | 2018-03-18 | 9.46054,-5.61716
2021 | Août | Orange | OCI2254 | KORHOGO_FRANCE | KORHOGO_FRANCE_U21-22 | OCI2254 | KORHOGO | KORHOGO | KORHOGO | PORO |  |  |  | -5.61716 | 9.46054 | AUTOSTABLE |  | 56195 | 3G | NODE_B | RNC_BOUAKE_1 | 120 | 3071 | 0 | 3 | 36 | 2696/377/169 | KATHREIN | 42 | 17 |  | FO | 46 | 65 | 10 | CIE | 86.04 | 7.171 | FH + FO | 2018-03-18 | 9.46054,-5.61716
2021 | Août | Orange | OCI2254 | KORHOGO_FRANCE | KORHOGO_FRANCE_U21-23 | OCI2254 | KORHOGO | KORHOGO | KORHOGO | PORO |  |  |  | -5.61716 | 9.46054 | AUTOSTABLE |  | 56198 | 3G | NODE_B | RNC_BOUAKE_1 | 120 | 3071 | 0 | 3 | 36 | 2696/377/169 | KATHREIN | 42 | 17 |  | FO | 46 | 65 | 10 | CIE | 86.04 | 6.3407 | FH + FO | 2018-03-18 | 9.46054,-5.61716
2021 | Août | Orange | OCI2254 | KORHOGO_FRANCE | KORHOGO_FRANCE_U21-31 | OCI2254 | KORHOGO | KORHOGO | KORHOGO | PORO |  |  |  | -5.61716 | 9.46054 | AUTOSTABLE |  | 56193 | 3G | NODE_B | RNC_BOUAKE_1 | 240 | 3071 | 0 | 3 | 36 | 2696/377/169 | KATHREIN | 42 | 17 |  | FO | 46 | 65 | 10 | CIE | 86.04 | 5.7636 | FH + FO | 2018-03-18 | 9.46054,-5.61716
2021 | Août | Orange | OCI2254 | KORHOGO_FRANCE | KORHOGO_FRANCE_U21-32 | OCI2254 | KORHOGO | KORHOGO | KORHOGO | PORO |  |  |  | -5.61716 | 9.46054 | AUTOSTABLE |  | 56196 | 3G | NODE_B | RNC_BOUAKE_1 | 240 | 3071 | 0 | 6 | 31 | 2696/377/169 | KATHREIN | 42 | 15.4 |  | FO | 41 | 65 | 10 | CIE | 86.04 | 5.7521 | FH + FO | 2018-03-18 | 9.46054,-5.61716
2021 | Août | Orange | OCI2254 | KORHOGO_FRANCE | KORHOGO_FRANCE_U21-33 | OCI2254 | KORHOGO | KORHOGO | KORHOGO | PORO |  |  |  | -5.61716 | 9.46054 | AUTOSTABLE |  | 56199 | 3G | NODE_B | RNC_BOUAKE_1 | 240 | 3071 | 0 | 6 | 31 | 2696/377/169 | KATHREIN | 42 | 15.4 |  | FO | 41 | 65 | 10 | CIE | 86.04 | 4.7768 | FH + FO | 2018-03-18 | 9.46054,-5.61716
2021 | Août | Orange | OCI2257 | KORHOGO_KASSIRIME | KORHOGO_KASSIRIME_G18-1 | OCI2257 | KORHOGO | KORHOGO | KORHOGO | PORO | 1 | 4 |  | -5.589346 | 9.446425 | AUTOSTABLE |  | 52725 | 2G | BTS | BSC_BOUAKE_1 | 0 | 310 | 0 | 4 | 42 | 2696/377/169 | KATHREIN | 42 | 15.4 |  | FO | 52 | 65 | 10 | CIE | 0.14049 | 40.2551 | FH + FO | 2018-04-24 | 9.446425,-5.589346
2021 | Août | Orange | OCI2257 | KORHOGO_KASSIRIME | KORHOGO_KASSIRIME_G18-2 | OCI2257 | KORHOGO | KORHOGO | KORHOGO | PORO | 1 | 4 |  | -5.589346 | 9.446425 | AUTOSTABLE |  | 52726 | 2G | BTS | BSC_BOUAKE_1 | 120 | 310 | 0 | 5 | 42 | 2696/377/169 | KATHREIN | 42 | 15.4 |  | FO | 52 | 65 | 10 | CIE | 0.073269 | 40.2551 | FH + FO | 2018-04-24 | 9.446425,-5.589346
2021 | Août | Orange | OCI2257 | KORHOGO_KASSIRIME | KORHOGO_KASSIRIME_G18-3 | OCI2257 | KORHOGO | KORHOGO | KORHOGO | PORO | 1 | 4 |  | -5.589346 | 9.446425 | AUTOSTABLE |  | 52727 | 2G | BTS | BSC_BOUAKE_1 | 240 | 310 | 0 | 5 | 42 | 2696/377/169 | KATHREIN | 42 | 15.4 |  | FO | 52 | 65 | 10 | CIE | 0.46675 | 40.2551 | FH + FO | 2018-04-24 | 9.446425,-5.589346
2021 | Août | Orange | OCI2257 | KORHOGO_KASSIRIME | KORHOGO_KASSIRIME_G9-1 | OCI2257 | KORHOGO | KORHOGO | KORHOGO | PORO | 1 | 3 |  | -5.589346 | 9.446425 | AUTOSTABLE |  | 52721 | 2G | BTS | BSC_BOUAKE_1 | 0 | 310 | 0 | 5 | 42 | 2696/377/169 | KATHREIN | 42 | 15.4 |  | FO | 52 | 65 | 10 | CIE | 0.17713 | 29.1661 | FH + FO | 2018-04-24 | 9.446425,-5.589346
2021 | Août | Orange | OCI2257 | KORHOGO_KASSIRIME | KORHOGO_KASSIRIME_G9-2 | OCI2257 | KORHOGO | KORHOGO | KORHOGO | PORO | 1 | 3 |  | -5.589346 | 9.446425 | AUTOSTABLE |  | 52722 | 2G | BTS | BSC_BOUAKE_1 | 120 | 310 | 0 | 4 | 42 | 2696/377/169 | KATHREIN | 42 | 17 |  | FO | 52 | 65 | 10 | CIE | 0.049425 | 29.1661 | FH + FO | 2018-04-24 | 9.446425,-5.589346
2021 | Août | Orange | OCI2257 | KORHOGO_KASSIRIME | KORHOGO_KASSIRIME_G9-3 | OCI2257 | KORHOGO | KORHOGO | KORHOGO | PORO | 1 | 3 |  | -5.589346 | 9.446425 | AUTOSTABLE |  | 52723 | 2G | BTS | BSC_BOUAKE_1 | 240 | 310 | 0 | 3 | 42 | 2696/377/169 | KATHREIN | 42 | 17 |  | FO | 52 | 65 | 10 | CIE | 0.58266 | 29.1661 | FH + FO | 2018-04-24 | 9.446425,-5.589346
2021 | Août | Orange | OCI2257 | KORHOGO_KASSIRIME | KORHOGO_KASSIRIME_L8-1 | OCI2257 | KORHOGO | KORHOGO | KORHOGO | PORO |  |  |  | -5.589346 | 9.446425 | AUTOSTABLE |  |  | 4G | ENODE_B |  | 0 |  | 0 | 4 | 42 | 2696/377/169 | KATHREIN | 42 | 17 |  | FO | 52 | 65 | 10 | CIE |  |  | FH + FO | 2018-04-24 | 9.446425,-5.589346
2021 | Août | Orange | OCI2257 | KORHOGO_KASSIRIME | KORHOGO_KASSIRIME_L8-2 | OCI2257 | KORHOGO | KORHOGO | KORHOGO | PORO |  |  |  | -5.589346 | 9.446425 | AUTOSTABLE |  |  | 4G | ENODE_B |  | 120 |  | 0 | 4 | 42 | 2696/377/169 | KATHREIN | 42 | 17 |  | FO | 52 | 65 | 10 | CIE |  |  | FH + FO | 2018-04-24 | 9.446425,-5.589346
2021 | Août | Orange | OCI2257 | KORHOGO_KASSIRIME | KORHOGO_KASSIRIME_L8-3 | OCI2257 | KORHOGO | KORHOGO | KORHOGO | PORO |  |  |  | -5.589346 | 9.446425 | AUTOSTABLE |  |  | 4G | ENODE_B |  | 240 |  | 0 | 4 | 42 | 2696/377/169 | KATHREIN | 42 | 17 |  | FO | 52 | 65 | 10 | CIE |  |  | FH + FO | 2018-04-24 | 9.446425,-5.589346
2021 | Août | Orange | OCI2257 | KORHOGO_KASSIRIME | KORHOGO_KASSIRIME_U21-11 | OCI2257 | KORHOGO | KORHOGO | KORHOGO | PORO |  |  |  | -5.589346 | 9.446425 | AUTOSTABLE |  | 56261 | 3G | NODE_B | RNC_BOUAKE_1 | 0 | 3071 | 0 | 4 | 42 | 2696/377/169 | KATHREIN | 42 | 17 |  | FO | 52 | 65 | 10 | CIE | 86.04 | 2.6116 | FH + FO | 2018-04-24 | 9.446425,-5.589346
2021 | Août | Orange | OCI2257 | KORHOGO_KASSIRIME | KORHOGO_KASSIRIME_U21-12 | OCI2257 | KORHOGO | KORHOGO | KORHOGO | PORO |  |  |  | -5.589346 | 9.446425 | AUTOSTABLE |  | 56264 | 3G | NODE_B | RNC_BOUAKE_1 | 0 | 3071 | 0 | 4 | 42 | 2696/377/169 | KATHREIN | 42 | 17 |  | FO | 52 | 65 | 10 | CIE | 86.04 | 1.0103 | FH + FO | 2018-04-24 | 9.446425,-5.589346
2021 | Août | Orange | OCI2257 | KORHOGO_KASSIRIME | KORHOGO_KASSIRIME_U21-13 | OCI2257 | KORHOGO | KORHOGO | KORHOGO | PORO |  |  |  | -5.589346 | 9.446425 | AUTOSTABLE |  | 56267 | 3G | NODE_B | RNC_BOUAKE_1 | 0 | 3071 | 0 | 4 | 42 | 2696/377/169 | KATHREIN | 42 | 17 |  | FO | 52 | 65 | 10 | CIE | 86.04 | 1.0852 | FH + FO | 2018-04-24 | 9.446425,-5.589346
2021 | Août | Orange | OCI2257 | KORHOGO_KASSIRIME | KORHOGO_KASSIRIME_U21-21 | OCI2257 | KORHOGO | KORHOGO | KORHOGO | PORO |  |  |  | -5.589346 | 9.446425 | AUTOSTABLE |  | 56262 | 3G | NODE_B | RNC_BOUAKE_1 | 120 | 3071 | 0 | 4 | 42 | 2696/377/169 | KATHREIN | 42 | 17 |  | FO | 52 | 65 | 10 | CIE | 86.04 | 0.59686 | FH + FO | 2018-04-24 | 9.446425,-5.589346
2021 | Août | Orange | OCI2257 | KORHOGO_KASSIRIME | KORHOGO_KASSIRIME_U21-22 | OCI2257 | KORHOGO | KORHOGO | KORHOGO | PORO |  |  |  | -5.589346 | 9.446425 | AUTOSTABLE |  | 56265 | 3G | NODE_B | RNC_BOUAKE_1 | 120 | 3071 | 0 | 4 | 42 | 2696/377/169 | KATHREIN | 42 | 17 |  | FO | 52 | 65 | 10 | CIE | 86.04 | 0.93198 | FH + FO | 2018-04-24 | 9.446425,-5.589346
2021 | Août | Orange | OCI2257 | KORHOGO_KASSIRIME | KORHOGO_KASSIRIME_U21-23 | OCI2257 | KORHOGO | KORHOGO | KORHOGO | PORO |  |  |  | -5.589346 | 9.446425 | AUTOSTABLE |  | 56268 | 3G | NODE_B | RNC_BOUAKE_1 | 120 | 3071 | 0 | 4 | 42 | 2696/377/169 | KATHREIN | 42 | 17 |  | FO | 52 | 65 | 10 | CIE | 86.04 | 0.53011 | FH + FO | 2018-04-24 | 9.446425,-5.589346
2021 | Août | Orange | OCI2257 | KORHOGO_KASSIRIME | KORHOGO_KASSIRIME_U21-31 | OCI2257 | KORHOGO | KORHOGO | KORHOGO | PORO |  |  |  | -5.589346 | 9.446425 | AUTOSTABLE |  | 56263 | 3G | NODE_B | RNC_BOUAKE_1 | 240 | 3071 | 0 | 4 | 42 | 2696/377/169 | KATHREIN | 42 | 17 |  | FO | 52 | 65 | 10 | CIE | 86.04 | 4.8928 | FH + FO | 2018-04-24 | 9.446425,-5.589346
2021 | Août | Orange | OCI2257 | KORHOGO_KASSIRIME | KORHOGO_KASSIRIME_U21-32 | OCI2257 | KORHOGO | KORHOGO | KORHOGO | PORO |  |  |  | -5.589346 | 9.446425 | AUTOSTABLE |  | 56266 | 3G | NODE_B | RNC_BOUAKE_1 | 240 | 3071 | 0 | 2 | 30 | 2696/377/169 | KATHREIN | 42 | 14.6 |  | FO | 40 | 65 | 10 | CIE | 86.04 | 4.8636 | FH + FO | 2018-04-24 | 9.446425,-5.589346
2021 | Août | Orange | OCI2257 | KORHOGO_KASSIRIME | KORHOGO_KASSIRIME_U21-33 | OCI2257 | KORHOGO | KORHOGO | KORHOGO | PORO |  |  |  | -5.589346 | 9.446425 | AUTOSTABLE |  | 56269 | 3G | NODE_B | RNC_BOUAKE_1 | 240 | 3071 | 0 | 2 | 30 | 2696/377/169 | KATHREIN | 42 | 14.6 |  | FO | 40 | 65 | 10 | CIE | 86.04 | 2.7905 | FH + FO | 2018-04-24 | 9.446425,-5.589346
2021 | Août | Orange | OCI1642 | KORHOGO_KOKO | KORHOGO_KOKO_G18-1 | OCI1642 | KORHOGO | KORHOGO | KORHOGO | PORO | 1 | 5 |  | -5.63350001 | 9.46180556 | Autostable |  | 9885 | 2G | BTS | BSC_BOUAKE_1 | 100 | 310 | 0 | 2 | 30 | 2696/377/169 | KATHREIN | 42 | 14.6 |  | FO | 40 | 65 | 10 | CIE | 0.54866 | 49.6441 | FH + FO | 2014-02-01 | 9.46180556,-5.63350001
2021 | Août | Orange | OCI1642 | KORHOGO_KOKO | KORHOGO_KOKO_G18-2 | OCI1642 | KORHOGO | KORHOGO | KORHOGO | PORO | 1 | 5 |  | -5.63350001 | 9.46180556 | Autostable |  | 9886 | 2G | BTS | BSC_BOUAKE_1 | 240 | 310 | 0 | 5 | 30 | 2696/377/169 | KATHREIN | 42 | 14.6 |  | FO | 40 | 65 | 10 | CIE | 0.29926 | 52.4807 | FH + FO | 2014-02-01 | 9.46180556,-5.63350001
2021 | Août | Orange | OCI1642 | KORHOGO_KOKO | KORHOGO_KOKO_G18-3 | OCI1642 | KORHOGO | KORHOGO | KORHOGO | PORO | 1 | 5 |  | -5.63350001 | 9.46180556 | Autostable |  | 9887 | 2G | BTS | BSC_BOUAKE_1 | 350 | 310 | 0 | 4 | 30 | 2696/377/169 | KATHREIN | 42 | 14.6 |  | FO | 40 | 65 | 10 | CIE | 0.6338 | 52.4807 | FH + FO | 2014-02-01 | 9.46180556,-5.63350001
2021 | Août | Orange | OCI1642 | KORHOGO_KOKO | KORHOGO_KOKO_G9-1 | OCI1642 | KORHOGO | KORHOGO | KORHOGO | PORO | 1 | 4 |  | -5.63350001 | 9.46180556 | Autostable |  | 9881 | 2G | BTS | BSC_BOUAKE_1 | 100 | 310 | 0 | 2 | 30 | 2696/377/169 | KATHREIN | 42 | 14.6 |  | FO | 40 | 65 | 10 | CIE | 0.52775 | 38.3916 | FH + FO | 2014-02-01 | 9.46180556,-5.63350001
2021 | Août | Orange | OCI1642 | KORHOGO_KOKO | KORHOGO_KOKO_G9-2 | OCI1642 | KORHOGO | KORHOGO | KORHOGO | PORO | 1 | 3 |  | -5.63350001 | 9.46180556 | Autostable |  | 9882 | 2G | BTS | BSC_BOUAKE_1 | 240 | 310 | 0 | 4 | 30 | 2696/377/169 | KATHREIN | 42 | 17.4 |  | FO | 40 | 65 | 10 | CIE | 0.7057 | 25.5291 | FH + FO | 2014-02-01 | 9.46180556,-5.63350001
2021 | Août | Orange | OCI1642 | KORHOGO_KOKO | KORHOGO_KOKO_G9-3 | OCI1642 | KORHOGO | KORHOGO | KORHOGO | PORO | 1 | 3 |  | -5.63350001 | 9.46180556 | Autostable |  | 9883 | 2G | BTS | BSC_BOUAKE_1 | 350 | 310 | 0 | 4 | 30 | 2696/377/169 | KATHREIN | 42 | 17.4 |  | FO | 40 | 65 | 10 | CIE | 0.40716 | 25.5291 | FH + FO | 2014-02-01 | 9.46180556,-5.63350001
2021 | Août | Orange | OCI1642 | KORHOGO_KOKO | KORHOGO_KOKO_L8-1 | OCI1642 | KORHOGO | KORHOGO | KORHOGO | PORO |  |  |  | -5.63350001 | 9.46180556 | Autostable |  |  | 4G | ENODE_B |  | 100 |  | 0 | 4 | 30 | 2696/377/169 | KATHREIN | 42 | 17.4 |  | FO | 40 | 65 | 10 | CIE |  |  | FH + FO | 2014-02-01 | 9.46180556,-5.63350001
2021 | Août | Orange | OCI1642 | KORHOGO_KOKO | KORHOGO_KOKO_L8-2 | OCI1642 | KORHOGO | KORHOGO | KORHOGO | PORO |  |  |  | -5.63350001 | 9.46180556 | Autostable |  |  | 4G | ENODE_B |  | 240 |  | 0 | 4 | 30 | 2696/377/169 | KATHREIN | 42 | 17.1 |  | FO | 40 | 65 | 10 | CIE |  |  | FH + FO | 2014-02-01 | 9.46180556,-5.63350001
2021 | Août | Orange | OCI1642 | KORHOGO_KOKO | KORHOGO_KOKO_L8-3 | OCI1642 | KORHOGO | KORHOGO | KORHOGO | PORO |  |  |  | -5.63350001 | 9.46180556 | Autostable |  |  | 4G | ENODE_B |  | 350 |  | 0 | 4 | 30 | 2696/377/169 | KATHREIN | 42 | 17.1 |  | FO | 40 | 65 | 10 | CIE |  |  | FH + FO | 2014-02-01 | 9.46180556,-5.63350001
2021 | Août | Orange | OCI1642 | KORHOGO_KOKO | KORHOGO_KOKO_U21-11 | OCI1642 | KORHOGO | KORHOGO | KORHOGO | PORO |  |  |  | -5.63350001 | 9.46180556 | Autostable |  | 59611 | 3G | NODE_B | RNC_BOUAKE_1 | 100 | 3071 | 0 | 4 | 30 | 2696/377/169 | KATHREIN | 42 | 17.1 |  | FO | 40 | 65 | 10 | CIE | 86.04 | 7.2876 | FH + FO | 2014-02-01 | 9.46180556,-5.63350001
2021 | Août | Orange | OCI1642 | KORHOGO_KOKO | KORHOGO_KOKO_U21-12 | OCI1642 | KORHOGO | KORHOGO | KORHOGO | PORO |  |  |  | -5.63350001 | 9.46180556 | Autostable |  | 59614 | 3G | NODE_B | RNC_BOUAKE_1 | 100 | 3071 | 0 | 4 | 30 | 2696/377/169 | KATHREIN | 42 | 17.1 |  | FO | 40 | 65 | 10 | CIE | 86.04 | 6.5768 | FH + FO | 2014-02-01 | 9.46180556,-5.63350001
2021 | Août | Orange | OCI1642 | KORHOGO_KOKO | KORHOGO_KOKO_U21-13 | OCI1642 | KORHOGO | KORHOGO | KORHOGO | PORO |  |  |  | -5.63350001 | 9.46180556 | Autostable |  | 59617 | 3G | NODE_B | RNC_BOUAKE_1 | 100 | 3071 | 0 | 4 | 30 | 2696/377/169 | KATHREIN | 42 | 17.1 |  | FO | 40 | 65 | 10 | CIE | 86.04 | 5.4652 | FH + FO | 2014-02-01 | 9.46180556,-5.63350001
2021 | Août | Orange | OCI1642 | KORHOGO_KOKO | KORHOGO_KOKO_U21-21 | OCI1642 | KORHOGO | KORHOGO | KORHOGO | PORO |  |  |  | -5.63350001 | 9.46180556 | Autostable |  | 59612 | 3G | NODE_B | RNC_BOUAKE_1 | 240 | 3071 | 0 | 4 | 30 | 2696/377/169 | KATHREIN | 42 | 17.1 |  | FO | 40 | 65 | 10 | CIE | 86.04 | 4.8987 | FH + FO | 2014-02-01 | 9.46180556,-5.63350001
2021 | Août | Orange | OCI1642 | KORHOGO_KOKO | KORHOGO_KOKO_U21-22 | OCI1642 | KORHOGO | KORHOGO | KORHOGO | PORO |  |  |  | -5.63350001 | 9.46180556 | Autostable |  | 59615 | 3G | NODE_B | RNC_BOUAKE_1 | 240 | 3071 | 0 | 4 | 30 | 2696/377/169 | KATHREIN | 42 | 17.1 |  | FO | 40 | 65 | 10 | CIE | 86.04 | 3.9097 | FH + FO | 2014-02-01 | 9.46180556,-5.63350001
2021 | Août | Orange | OCI1642 | KORHOGO_KOKO | KORHOGO_KOKO_U21-23 | OCI1642 | KORHOGO | KORHOGO | KORHOGO | PORO |  |  |  | -5.63350001 | 9.46180556 | Autostable |  | 59618 | 3G | NODE_B | RNC_BOUAKE_1 | 240 | 3071 | 0 | 4 | 30 | 2696/377/169 | KATHREIN | 42 | 17.1 |  | FO | 40 | 65 | 10 | CIE | 86.04 | 3.5815 | FH + FO | 2014-02-01 | 9.46180556,-5.63350001
2021 | Août | Orange | OCI1642 | KORHOGO_KOKO | KORHOGO_KOKO_U21-31 | OCI1642 | KORHOGO | KORHOGO | KORHOGO | PORO |  |  |  | -5.63350001 | 9.46180556 | Autostable |  | 59613 | 3G | NODE_B | RNC_BOUAKE_1 | 350 | 3071 | 0 | 4 | 30 | 2696/377/169 | KATHREIN | 42 | 17.1 |  | FO | 40 | 65 | 10 | CIE | 86.04 | 4.3778 | FH + FO | 2014-02-01 | 9.46180556,-5.63350001
2021 | Août | Orange | OCI1642 | KORHOGO_KOKO | KORHOGO_KOKO_U21-32 | OCI1642 | KORHOGO | KORHOGO | KORHOGO | PORO |  |  |  | -5.63350001 | 9.46180556 | Autostable |  | 59616 | 3G | NODE_B | RNC_BOUAKE_1 | 350 | 3071 | 0 | 2 | 60 | 2696/377/169 | KATHREIN | 42 | 15.340000 |  | FO | 70 | 65 | 10 | CIE | 86.04 | 6.9304 | FH + FO | 2014-02-01 | 9.46180556,-5.63350001
2021 | Août | Orange | OCI1642 | KORHOGO_KOKO | KORHOGO_KOKO_U21-33 | OCI1642 | KORHOGO | KORHOGO | KORHOGO | PORO |  |  |  | -5.63350001 | 9.46180556 | Autostable |  | 59619 | 3G | NODE_B | RNC_BOUAKE_1 | 350 | 3071 | 0 | 2 | 60 | 2696/377/169 | KATHREIN | 42 | 15.340000 |  | FO | 70 | 65 | 10 | CIE | 86.04 | 4.4509 | FH + FO | 2014-02-01 | 9.46180556,-5.63350001
2021 | Août | Orange | OCI0612 | KORHOGO_LYCEE | KORHOGO_LYCEE_G18-1 | OCI0612 | KORHOGO | KORHOGO | KORHOGO | PORO | 1 | 7 |  | -5.62511111 | 9.41950556 | Autostable |  | 9895 | 2G | BTS | BSC_BOUAKE_1 | 30 | 310 | 9 | 0 | 43 | 2696/377/169 | KATHREIN | 42 | 16.3 |  | FO | 53 | 65 | 10 | CIE | 0.29828 | 75.4151 | FH + FO | 2002-04-01 | 9.41950556,-5.62511111
2021 | Août | Orange | OCI0612 | KORHOGO_LYCEE | KORHOGO_LYCEE_G18-2 | OCI0612 | KORHOGO | KORHOGO | KORHOGO | PORO | 1 | 4 |  | -5.62511111 | 9.41950556 | Autostable |  | 9896 | 2G | BTS | BSC_BOUAKE_1 | 150 | 310 | 9 | 0 | 43 | 2696/377/169 | KATHREIN | 42 | 16.3 |  | FO | 53 | 65 | 10 | CIE | 0.08874 | 40.2551 | FH + FO | 2002-04-01 | 9.41950556,-5.62511111
2021 | Août | Orange | OCI0612 | KORHOGO_LYCEE | KORHOGO_LYCEE_G18-3 | OCI0612 | KORHOGO | KORHOGO | KORHOGO | PORO | 1 | 4 |  | -5.62511111 | 9.41950556 | Autostable |  | 9897 | 2G | BTS | BSC_BOUAKE_1 | 260 | 310 | 9 | 0 | 43 | 2696/377/169 | KATHREIN | 42 | 16.3 |  | FO | 53 | 65 | 10 | CIE | 0.27306 | 38.3916 | FH + FO | 2002-04-01 | 9.41950556,-5.62511111
2021 | Août | Orange | OCI0612 | KORHOGO_LYCEE | KORHOGO_LYCEE_G9-1 | OCI0612 | KORHOGO | KORHOGO | KORHOGO | PORO | 1 | 5 |  | -5.62511111 | 9.41950556 | Autostable |  | 9891 | 2G | BTS | BSC_BOUAKE_1 | 30 | 310 | 9 | 0 | 43 | 2696/377/169 | KATHREIN | 42 | 16.3 |  | FO | 53 | 65 | 10 | CIE | 0.25381 | 49.6441 | FH + FO | 2002-04-01 | 9.41950556,-5.62511111
2021 | Août | Orange | OCI0612 | KORHOGO_LYCEE | KORHOGO_LYCEE_G9-2 | OCI0612 | KORHOGO | KORHOGO | KORHOGO | PORO | 1 | 3 |  | -5.62511111 | 9.41950556 | Autostable |  | 9892 | 2G | BTS | BSC_BOUAKE_1 | 150 | 310 | 9 | 3 | 43 | 2696/377/169 | KATHREIN | 42 | 17 |  | FO | 53 | 65 | 10 | CIE | 0.20806 | 27.3431 | FH + FO | 2002-04-01 | 9.41950556,-5.62511111
2021 | Août | Orange | OCI0612 | KORHOGO_LYCEE | KORHOGO_LYCEE_G9-3 | OCI0612 | KORHOGO | KORHOGO | KORHOGO | PORO | 1 | 4 |  | -5.62511111 | 9.41950556 | Autostable |  | 9893 | 2G | BTS | BSC_BOUAKE_1 | 260 | 310 | 9 | 5 | 43 | 2696/377/169 | KATHREIN | 42 | 17 |  | FO | 53 | 65 | 10 | CIE | 0.84527 | 36.5337 | FH + FO | 2002-04-01 | 9.41950556,-5.62511111
2021 | Août | Orange | OCI0612 | KORHOGO_LYCEE | KORHOGO_LYCEE_L26-1 | OCI0612 | KORHOGO | KORHOGO | KORHOGO | PORO |  |  |  | -5.62511111 | 9.41950556 | Autostable |  |  | 4G | ENODE_B |  | 20 |  | 0 | 6 | 43 | 2696/377/169 | KATHREIN | 42 | 17 |  | FO | 53 | 65 | 10 | CIE |  |  | FH + FO | 2002-04-01 | 9.41950556,-5.62511111
2021 | Août | Orange | OCI0612 | KORHOGO_LYCEE | KORHOGO_LYCEE_L26-2 | OCI0612 | KORHOGO | KORHOGO | KORHOGO | PORO |  |  |  | -5.62511111 | 9.41950556 | Autostable |  |  | 4G | ENODE_B |  | 150 |  | 0 | 8 | 43 | 2696/377/169 | KATHREIN | 42 | 17 |  | FO | 53 | 65 | 10 | CIE |  |  | FH + FO | 2002-04-01 | 9.41950556,-5.62511111
2021 | Août | Orange | OCI0612 | KORHOGO_LYCEE | KORHOGO_LYCEE_L26-3 | OCI0612 | KORHOGO | KORHOGO | KORHOGO | PORO |  |  |  | -5.62511111 | 9.41950556 | Autostable |  |  | 4G | ENODE_B |  | 270 |  | 0 | 8 | 43 | 2696/377/169 | KATHREIN | 42 | 17 |  | FO | 53 | 65 | 10 | CIE |  |  | FH + FO | 2002-04-01 | 9.41950556,-5.62511111
2021 | Août | Orange | OCI0612 | KORHOGO_LYCEE | KORHOGO_LYCEE_L8-1 | OCI0612 | KORHOGO | KORHOGO | KORHOGO | PORO |  |  |  | -5.62511111 | 9.41950556 | Autostable |  |  | 4G | ENODE_B |  | 20 |  | 0 | 9 | 43 | 2696/377/169 | KATHREIN | 42 | 17 |  | FO | 53 | 65 | 10 | CIE |  |  | FH + FO | 2002-04-01 | 9.41950556,-5.62511111
2021 | Août | Orange | OCI0612 | KORHOGO_LYCEE | KORHOGO_LYCEE_L8-2 | OCI0612 | KORHOGO | KORHOGO | KORHOGO | PORO |  |  |  | -5.62511111 | 9.41950556 | Autostable |  |  | 4G | ENODE_B |  | 150 |  | 0 | 6 | 43 | 2696/377/169 | KATHREIN | 42 | 17 |  | FO | 53 | 65 | 10 | CIE |  |  | FH + FO | 2002-04-01 | 9.41950556,-5.62511111
2021 | Août | Orange | OCI0612 | KORHOGO_LYCEE | KORHOGO_LYCEE_L8-3 | OCI0612 | KORHOGO | KORHOGO | KORHOGO | PORO |  |  |  | -5.62511111 | 9.41950556 | Autostable |  |  | 4G | ENODE_B |  | 270 |  | 0 | 6 | 43 | 2696/377/169 | KATHREIN | 42 | 17 |  | FO | 53 | 65 | 10 | CIE |  |  | FH + FO | 2002-04-01 | 9.41950556,-5.62511111
2021 | Août | Orange | OCI0612 | KORHOGO_LYCEE | KORHOGO_LYCEE_U21-11 | OCI0612 | KORHOGO | KORHOGO | KORHOGO | PORO |  |  |  | -5.62511111 | 9.41950556 | Autostable |  | 59621 | 3G | NODE_B | RNC_BOUAKE_1 | 20 | 3071 | 0 | 6 | 43 | 2696/377/169 | KATHREIN | 42 | 17 |  | FO | 53 | 65 | 10 | CIE | 86.04 | 3.7975 | FH + FO | 2002-04-01 | 9.41950556,-5.62511111
2021 | Août | Orange | OCI0612 | KORHOGO_LYCEE | KORHOGO_LYCEE_U21-12 | OCI0612 | KORHOGO | KORHOGO | KORHOGO | PORO |  |  |  | -5.62511111 | 9.41950556 | Autostable |  | 59624 | 3G | NODE_B | RNC_BOUAKE_1 | 20 | 3071 | 0 | 6 | 43 | 2696/377/169 | KATHREIN | 42 | 17 |  | FO | 53 | 65 | 10 | CIE | 86.04 | 1.5273 | FH + FO | 2002-04-01 | 9.41950556,-5.62511111
2021 | Août | Orange | OCI0612 | KORHOGO_LYCEE | KORHOGO_LYCEE_U21-13 | OCI0612 | KORHOGO | KORHOGO | KORHOGO | PORO |  |  |  | -5.62511111 | 9.41950556 | Autostable |  | 59627 | 3G | NODE_B | RNC_BOUAKE_1 | 20 | 3071 | 0 | 6 | 43 | 2696/377/169 | KATHREIN | 42 | 17 |  | FO | 53 | 65 | 10 | CIE | 86.04 | 0.86945 | FH + FO | 2002-04-01 | 9.41950556,-5.62511111
2021 | Août | Orange | OCI0612 | KORHOGO_LYCEE | KORHOGO_LYCEE_U21-21 | OCI0612 | KORHOGO | KORHOGO | KORHOGO | PORO |  |  |  | -5.62511111 | 9.41950556 | Autostable |  | 59622 | 3G | NODE_B | RNC_BOUAKE_1 | 150 | 3071 | 0 | 6 | 43 | 2696/377/169 | KATHREIN | 42 | 17 |  | FO | 53 | 65 | 10 | CIE | 86.04 | 1.5762 | FH + FO | 2002-04-01 | 9.41950556,-5.62511111
2021 | Août | Orange | OCI0612 | KORHOGO_LYCEE | KORHOGO_LYCEE_U21-22 | OCI0612 | KORHOGO | KORHOGO | KORHOGO | PORO |  |  |  | -5.62511111 | 9.41950556 | Autostable |  | 59625 | 3G | NODE_B | RNC_BOUAKE_1 | 150 | 3071 | 0 | 6 | 43 | 2696/377/169 | KATHREIN | 42 | 17 |  | FO | 53 | 65 | 10 | CIE | 86.04 | 2.3885 | FH + FO | 2002-04-01 | 9.41950556,-5.62511111
2021 | Août | Orange | OCI0612 | KORHOGO_LYCEE | KORHOGO_LYCEE_U21-23 | OCI0612 | KORHOGO | KORHOGO | KORHOGO | PORO |  |  |  | -5.62511111 | 9.41950556 | Autostable |  | 59628 | 3G | NODE_B | RNC_BOUAKE_1 | 150 | 3071 | 0 | 6 | 43 | 2696/377/169 | KATHREIN | 42 | 17 |  | FO | 53 | 65 | 10 | CIE | 86.04 | 0.97526 | FH + FO | 2002-04-01 | 9.41950556,-5.62511111
2021 | Août | Orange | OCI0612 | KORHOGO_LYCEE | KORHOGO_LYCEE_U21-31 | OCI0612 | KORHOGO | KORHOGO | KORHOGO | PORO |  |  |  | -5.62511111 | 9.41950556 | Autostable |  | 59623 | 3G | NODE_B | RNC_BOUAKE_1 | 270 | 3071 | 0 | 6 | 43 | 2696/377/169 | KATHREIN | 42 | 17 |  | FO | 53 | 65 | 10 | CIE | 86.04 | 7.071 | FH + FO | 2002-04-01 | 9.41950556,-5.62511111
2021 | Août | Orange | OCI0612 | KORHOGO_LYCEE | KORHOGO_LYCEE_U21-32 | OCI0612 | KORHOGO | KORHOGO | KORHOGO | PORO |  |  |  | -5.62511111 | 9.41950556 | Autostable |  | 59626 | 3G | NODE_B | RNC_BOUAKE_1 | 270 | 3071 | 0 | 3 | 36 | 2696/377/169 | KATHREIN | 42 | 15.4 |  | FO | 46 | 65 | 10 | CIE | 86.04 | 3.9282 | FH + FO | 2002-04-01 | 9.41950556,-5.62511111
2021 | Août | Orange | OCI0612 | KORHOGO_LYCEE | KORHOGO_LYCEE_U21-33 | OCI0612 | KORHOGO | KORHOGO | KORHOGO | PORO |  |  |  | -5.62511111 | 9.41950556 | Autostable |  | 59629 | 3G | NODE_B | RNC_BOUAKE_1 | 270 | 3071 | 0 | 4 | 36 | 2696/377/169 | KATHREIN | 42 | 15.4 |  | FO | 46 | 65 | 10 | CIE | 86.04 | 3.2703 | FH + FO | 2002-04-01 | 9.41950556,-5.62511111
2021 | Août | Orange | OCI2256 | KORHOGO_MONGAHA | KORHOGO_MONGAHA_G18-1 | OCI2256 | KORHOGO | KORHOGO | KORHOGO | PORO | 1 | 4 |  | -5.667917 | 9.481389 | AUTOSTABLE |  | 52715 | 2G | BTS | BSC_BOUAKE_1 | 30 | 310 | 0 | 4 | 36 | 2696/377/169 | KATHREIN | 42 | 15.4 |  | FO | 46 | 65 | 10 | CIE | 0.23834 | 40.2551 | FH + FO | 2018-04-26 | 9.481389,-5.667917
2021 | Août | Orange | OCI2256 | KORHOGO_MONGAHA | KORHOGO_MONGAHA_G18-2 | OCI2256 | KORHOGO | KORHOGO | KORHOGO | PORO | 1 | 4 |  | -5.667917 | 9.481389 | AUTOSTABLE |  | 52716 | 2G | BTS | BSC_BOUAKE_1 | 170 | 310 | 0 | 2 | 36 | 2696/377/169 | KATHREIN | 42 | 15.4 |  | FO | 46 | 65 | 10 | CIE | 0.70283 | 40.2551 | FH + FO | 2018-04-26 | 9.481389,-5.667917
2021 | Août | Orange | OCI2256 | KORHOGO_MONGAHA | KORHOGO_MONGAHA_G18-3 | OCI2256 | KORHOGO | KORHOGO | KORHOGO | PORO | 1 | 4 |  | -5.667917 | 9.481389 | AUTOSTABLE |  | 52717 | 2G | BTS | BSC_BOUAKE_1 | 300 | 310 | 0 | 2 | 36 | 2696/377/169 | KATHREIN | 42 | 15.4 |  | FO | 46 | 65 | 10 | CIE | 0.038839 | 40.2551 | FH + FO | 2018-04-26 | 9.481389,-5.667917
2021 | Août | Orange | OCI2256 | KORHOGO_MONGAHA | KORHOGO_MONGAHA_G9-1 | OCI2256 | KORHOGO | KORHOGO | KORHOGO | PORO | 1 | 3 |  | -5.667917 | 9.481389 | AUTOSTABLE |  | 52711 | 2G | BTS | BSC_BOUAKE_1 | 30 | 310 | 0 | 2 | 36 | 2696/377/169 | KATHREIN | 42 | 15.4 |  | FO | 46 | 65 | 10 | CIE | 0.29354 | 29.1661 | FH + FO | 2018-04-26 | 9.481389,-5.667917
2021 | Août | Orange | OCI2256 | KORHOGO_MONGAHA | KORHOGO_MONGAHA_G9-2 | OCI2256 | KORHOGO | KORHOGO | KORHOGO | PORO | 1 | 3 |  | -5.667917 | 9.481389 | AUTOSTABLE |  | 52712 | 2G | BTS | BSC_BOUAKE_1 | 170 | 310 | 0 | 3 | 36 | 2696/377/169 | KATHREIN | 42 | 17 |  | FO | 46 | 65 | 10 | CIE | 0.073126 | 29.1661 | FH + FO | 2018-04-26 | 9.481389,-5.667917
2021 | Août | Orange | OCI2256 | KORHOGO_MONGAHA | KORHOGO_MONGAHA_G9-3 | OCI2256 | KORHOGO | KORHOGO | KORHOGO | PORO | 1 | 3 |  | -5.667917 | 9.481389 | AUTOSTABLE |  | 52713 | 2G | BTS | BSC_BOUAKE_1 | 300 | 310 | 0 | 3 | 36 | 2696/377/169 | KATHREIN | 42 | 17 |  | FO | 46 | 65 | 10 | CIE | 0.039436 | 29.1661 | FH + FO | 2018-04-26 | 9.481389,-5.667917
2021 | Août | Orange | OCI2256 | KORHOGO_MONGAHA | KORHOGO_MONGAHA_U21-11 | OCI2256 | KORHOGO | KORHOGO | KORHOGO | PORO |  |  |  | -5.667917 | 9.481389 | AUTOSTABLE |  | 56251 | 3G | NODE_B | RNC_BOUAKE_1 | 30 | 3071 | 0 | 3 | 36 | 2696/377/169 | KATHREIN | 42 | 17 |  | FO | 46 | 65 | 10 | CIE | 86.04 | 0 | FH + FO | 2018-04-26 | 9.481389,-5.667917
2021 | Août | Orange | OCI2256 | KORHOGO_MONGAHA | KORHOGO_MONGAHA_U21-12 | OCI2256 | KORHOGO | KORHOGO | KORHOGO | PORO |  |  |  | -5.667917 | 9.481389 | AUTOSTABLE |  | 56254 | 3G | NODE_B | RNC_BOUAKE_1 | 30 | 3071 | 0 | 3 | 36 | 2696/377/169 | KATHREIN | 42 | 17 |  | FO | 46 | 65 | 10 | CIE | 86.04 | 0 | FH + FO | 2018-04-26 | 9.481389,-5.667917
2021 | Août | Orange | OCI2256 | KORHOGO_MONGAHA | KORHOGO_MONGAHA_U21-13 | OCI2256 | KORHOGO | KORHOGO | KORHOGO | PORO |  |  |  | -5.667917 | 9.481389 | AUTOSTABLE |  | 56257 | 3G | NODE_B | RNC_BOUAKE_1 | 30 | 3071 | 0 | 3 | 36 | 2696/377/169 | KATHREIN | 42 | 17 |  | FO | 46 | 65 | 10 | CIE | 86.04 | 0 | FH + FO | 2018-04-26 | 9.481389,-5.667917
2021 | Août | Orange | OCI2256 | KORHOGO_MONGAHA | KORHOGO_MONGAHA_U21-21 | OCI2256 | KORHOGO | KORHOGO | KORHOGO | PORO |  |  |  | -5.667917 | 9.481389 | AUTOSTABLE |  | 56252 | 3G | NODE_B | RNC_BOUAKE_1 | 170 | 3071 | 0 | 3 | 36 | 2696/377/169 | KATHREIN | 42 | 17 |  | FO | 46 | 65 | 10 | CIE | 86.04 | 0 | FH + FO | 2018-04-26 | 9.481389,-5.667917
2021 | Août | Orange | OCI2256 | KORHOGO_MONGAHA | KORHOGO_MONGAHA_U21-22 | OCI2256 | KORHOGO | KORHOGO | KORHOGO | PORO |  |  |  | -5.667917 | 9.481389 | AUTOSTABLE |  | 56255 | 3G | NODE_B | RNC_BOUAKE_1 | 170 | 3071 | 0 | 3 | 36 | 2696/377/169 | KATHREIN | 42 | 17 |  | FO | 46 | 65 | 10 | CIE | 86.04 | 0 | FH + FO | 2018-04-26 | 9.481389,-5.667917
2021 | Août | Orange | OCI2256 | KORHOGO_MONGAHA | KORHOGO_MONGAHA_U21-23 | OCI2256 | KORHOGO | KORHOGO | KORHOGO | PORO |  |  |  | -5.667917 | 9.481389 | AUTOSTABLE |  | 56258 | 3G | NODE_B | RNC_BOUAKE_1 | 170 | 3071 | 0 | 3 | 36 | 2696/377/169 | KATHREIN | 42 | 17 |  | FO | 46 | 65 | 10 | CIE | 86.04 | 0 | FH + FO | 2018-04-26 | 9.481389,-5.667917
2021 | Août | Orange | OCI2256 | KORHOGO_MONGAHA | KORHOGO_MONGAHA_U21-31 | OCI2256 | KORHOGO | KORHOGO | KORHOGO | PORO |  |  |  | -5.667917 | 9.481389 | AUTOSTABLE |  | 56253 | 3G | NODE_B | RNC_BOUAKE_1 | 300 | 3071 | 0 | 3 | 36 | 2696/377/169 | KATHREIN | 42 | 17 |  | FO | 46 | 65 | 10 | CIE | 86.04 | 0 | FH + FO | 2018-04-26 | 9.481389,-5.667917
2021 | Août | Orange | OCI2256 | KORHOGO_MONGAHA | KORHOGO_MONGAHA_U21-32 | OCI2256 | KORHOGO | KORHOGO | KORHOGO | PORO |  |  |  | -5.667917 | 9.481389 | AUTOSTABLE |  | 56256 | 3G | NODE_B | RNC_BOUAKE_1 | 300 | 3071 | 0 | 0 | 41 | 2696/377/169 | KATHREIN | 42 | 15.0 |  | FO | 51 | 65 | 10 | CIE | 86.04 | 0 | FH + FO | 2018-04-26 | 9.481389,-5.667917
2021 | Août | Orange | OCI2256 | KORHOGO_MONGAHA | KORHOGO_MONGAHA_U21-33 | OCI2256 | KORHOGO | KORHOGO | KORHOGO | PORO |  |  |  | -5.667917 | 9.481389 | AUTOSTABLE |  | 56259 | 3G | NODE_B | RNC_BOUAKE_1 | 300 | 3071 | 0 | 0 | 41 | 2696/377/169 | KATHREIN | 42 | 15.0 |  | FO | 51 | 65 | 10 | CIE | 86.04 | 0 | FH + FO | 2018-04-26 | 9.481389,-5.667917
2021 | Août | Orange | OCI1832 | KORHOGO_SINISTRE | KORHOGO_SINISTRE_G18-1 | OCI1832 | KORHOGO | KORHOGO | KORHOGO | PORO | 1 | 7 |  | -5.60763889 | 9.44022223 | autostable |  | 9915 | 2G | BTS | BSC_BOUAKE_1 | 10 | 310 | 0 | 0 | 41 | 2696/377/169 | KATHREIN | 42 | 15.0 |  | FO | 51 | 65 | 10 | CIE | 0.21413 | 77.3418 | FH + FO | 2015-04-01 | 9.44022223,-5.60763889
2021 | Août | Orange | OCI1832 | KORHOGO_SINISTRE | KORHOGO_SINISTRE_G18-2 | OCI1832 | KORHOGO | KORHOGO | KORHOGO | PORO | 1 | 4 |  | -5.60763889 | 9.44022223 | autostable |  | 9916 | 2G | BTS | BSC_BOUAKE_1 | 150 | 310 | 0 | 6 | 41 | 2696/377/169 | KATHREIN | 42 | 15.0 |  | FO | 51 | 65 | 10 | CIE | 0.2748 | 38.3916 | FH + FO | 2015-04-01 | 9.44022223,-5.60763889
2021 | Août | Orange | OCI1832 | KORHOGO_SINISTRE | KORHOGO_SINISTRE_G18-3 | OCI1832 | KORHOGO | KORHOGO | KORHOGO | PORO | 1 | 8 |  | -5.60763889 | 9.44022223 | autostable |  | 9917 | 2G | BTS | BSC_BOUAKE_1 | 260 | 310 | 0 | 6 | 41 | 2696/377/169 | KATHREIN | 42 | 15.0 |  | FO | 51 | 65 | 10 | CIE | 0.42442 | 91.85 | FH + FO | 2015-04-01 | 9.44022223,-5.60763889
2021 | Août | Orange | OCI1832 | KORHOGO_SINISTRE | KORHOGO_SINISTRE_G9-1 | OCI1832 | KORHOGO | KORHOGO | KORHOGO | PORO | 1 | 6 |  | -5.60763889 | 9.44022223 | autostable |  | 9911 | 2G | BTS | BSC_BOUAKE_1 | 10 | 310 | 0 | 10 | 41 | 2696/377/169 | KATHREIN | 42 | 15.0 |  | FO | 51 | 65 | 10 | CIE | 0.34863 | 62.9448 | FH + FO | 2015-04-01 | 9.44022223,-5.60763889
2021 | Août | Orange | OCI1832 | KORHOGO_SINISTRE | KORHOGO_SINISTRE_G9-2 | OCI1832 | KORHOGO | KORHOGO | KORHOGO | PORO | 1 | 4 |  | -5.60763889 | 9.44022223 | autostable |  | 9912 | 2G | BTS | BSC_BOUAKE_1 | 150 | 310 | 0 | 2 | 22 | 2696/377/169 | KATHREIN | 42 | 17.870001 |  | FO | 32 | 65 | 10 | CIE | 0.32634 | 36.5337 | FH + FO | 2015-04-01 | 9.44022223,-5.60763889
2021 | Août | Orange | OCI1832 | KORHOGO_SINISTRE | KORHOGO_SINISTRE_G9-3 | OCI1832 | KORHOGO | KORHOGO | KORHOGO | PORO | 1 | 6 |  | -5.60763889 | 9.44022223 | autostable |  | 9913 | 2G | BTS | BSC_BOUAKE_1 | 260 | 310 | 0 | 2 | 22 | 2696/377/169 | KATHREIN | 42 | 17.870001 |  | FO | 32 | 65 | 10 | CIE | 0.50406 | 62.9448 | FH + FO | 2015-04-01 | 9.44022223,-5.60763889
2021 | Août | Orange | OCI1832 | KORHOGO_SINISTRE | KORHOGO_SINISTRE_L23-1 | OCI1832 | KORHOGO | KORHOGO | KORHOGO | PORO |  |  |  | -5.60763889 | 9.44022223 | autostable |  |  | TDD | ENODE_B |  | 0 |  | 0 | 2 | 22 | 2696/377/169 | KATHREIN | 42 | 17.870001 |  | FO | 32 | 65 | 10 | CIE |  |  | FH + FO | 2015-04-01 | 9.44022223,-5.60763889
2021 | Août | Orange | OCI1832 | KORHOGO_SINISTRE | KORHOGO_SINISTRE_L23-2 | OCI1832 | KORHOGO | KORHOGO | KORHOGO | PORO |  |  |  | -5.60763889 | 9.44022223 | autostable |  |  | TDD | ENODE_B |  | 140 |  | 0 | 3 | 41 | 2696/377/169 | KATHREIN | 42 | 17 |  | FO | 51 | 65 | 10 | CIE |  |  | FH + FO | 2015-04-01 | 9.44022223,-5.60763889
2021 | Août | Orange | OCI1832 | KORHOGO_SINISTRE | KORHOGO_SINISTRE_L23-3 | OCI1832 | KORHOGO | KORHOGO | KORHOGO | PORO |  |  |  | -5.60763889 | 9.44022223 | autostable |  |  | TDD | ENODE_B |  | 260 |  | 0 | 3 | 41 | 2696/377/169 | KATHREIN | 42 | 17 |  | FO | 51 | 65 | 10 | CIE |  |  | FH + FO | 2015-04-01 | 9.44022223,-5.60763889
2021 | Août | Orange | OCI1832 | KORHOGO_SINISTRE | KORHOGO_SINISTRE_L26-1 | OCI1832 | KORHOGO | KORHOGO | KORHOGO | PORO |  |  |  | -5.60763889 | 9.44022223 | autostable |  |  | 4G | ENODE_B |  | 10 |  | 0 | 3 | 41 | 2696/377/169 | KATHREIN | 42 | 17 |  | FO | 51 | 65 | 10 | CIE |  |  | FH + FO | 2015-04-01 | 9.44022223,-5.60763889
2021 | Août | Orange | OCI1832 | KORHOGO_SINISTRE | KORHOGO_SINISTRE_L26-2 | OCI1832 | KORHOGO | KORHOGO | KORHOGO | PORO |  |  |  | -5.60763889 | 9.44022223 | autostable |  |  | 4G | ENODE_B |  | 150 |  | 0 | 6 | 41 | 2696/377/169 | KATHREIN | 42 | 16.940001 |  | FO | 51 | 65 | 10 | CIE |  |  | FH + FO | 2015-04-01 | 9.44022223,-5.60763889
2021 | Août | Orange | OCI1832 | KORHOGO_SINISTRE | KORHOGO_SINISTRE_L26-3 | OCI1832 | KORHOGO | KORHOGO | KORHOGO | PORO |  |  |  | -5.60763889 | 9.44022223 | autostable |  |  | 4G | ENODE_B |  | 260 |  | 0 | 6 | 41 | 2696/377/169 | KATHREIN | 42 | 16.940001 |  | FO | 51 | 65 | 10 | CIE |  |  | FH + FO | 2015-04-01 | 9.44022223,-5.60763889
2021 | Août | Orange | OCI1832 | KORHOGO_SINISTRE | KORHOGO_SINISTRE_L8-1 | OCI1832 | KORHOGO | KORHOGO | KORHOGO | PORO |  |  |  | -5.60763889 | 9.44022223 | autostable |  |  | 4G | ENODE_B |  | 10 |  | 0 | 10 | 41 | 2696/377/169 | KATHREIN | 42 | 16.700001 |  | FO | 51 | 65 | 10 | CIE |  |  | FH + FO | 2015-04-01 | 9.44022223,-5.60763889
2021 | Août | Orange | OCI1832 | KORHOGO_SINISTRE | KORHOGO_SINISTRE_L8-2 | OCI1832 | KORHOGO | KORHOGO | KORHOGO | PORO |  |  |  | -5.60763889 | 9.44022223 | autostable |  |  | 4G | ENODE_B |  | 150 |  | 0 | 4 | 41 | 2696/377/169 | KATHREIN | 42 | 17.709999 |  | FO | 51 | 65 | 10 | CIE |  |  | FH + FO | 2015-04-01 | 9.44022223,-5.60763889
2021 | Août | Orange | OCI1832 | KORHOGO_SINISTRE | KORHOGO_SINISTRE_L8-3 | OCI1832 | KORHOGO | KORHOGO | KORHOGO | PORO |  |  |  | -5.60763889 | 9.44022223 | autostable |  |  | 4G | ENODE_B |  | 260 |  | 0 | 4 | 41 | 2696/377/169 | KATHREIN | 42 | 17.709999 |  | FO | 51 | 65 | 10 | CIE |  |  | FH + FO | 2015-04-01 | 9.44022223,-5.60763889
2021 | Août | Orange | OCI1832 | KORHOGO_SINISTRE | KORHOGO_SINISTRE_U21-11 | OCI1832 | KORHOGO | KORHOGO | KORHOGO | PORO |  |  |  | -5.60763889 | 9.44022223 | autostable |  | 59631 | 3G | NODE_B | RNC_BOUAKE_1 | 10 | 3071 | 0 | 4 | 41 | 2696/377/169 | KATHREIN | 42 | 17.709999 |  | FO | 51 | 65 | 10 | CIE | 86.04 | 4.3517 | FH + FO | 2015-04-01 | 9.44022223,-5.60763889
2021 | Août | Orange | OCI1832 | KORHOGO_SINISTRE | KORHOGO_SINISTRE_U21-12 | OCI1832 | KORHOGO | KORHOGO | KORHOGO | PORO |  |  |  | -5.60763889 | 9.44022223 | autostable |  | 59634 | 3G | NODE_B | RNC_BOUAKE_1 | 10 | 3071 | 0 | 4 | 41 | 2696/377/169 | KATHREIN | 42 | 17.709999 |  | FO | 51 | 65 | 10 | CIE | 86.04 | 2.5081 | FH + FO | 2015-04-01 | 9.44022223,-5.60763889
2021 | Août | Orange | OCI1832 | KORHOGO_SINISTRE | KORHOGO_SINISTRE_U21-13 | OCI1832 | KORHOGO | KORHOGO | KORHOGO | PORO |  |  |  | -5.60763889 | 9.44022223 | autostable |  | 59637 | 3G | NODE_B | RNC_BOUAKE_1 | 10 | 3071 | 0 | 4 | 41 | 2696/377/169 | KATHREIN | 42 | 17.709999 |  | FO | 51 | 65 | 10 | CIE | 86.04 | 2.6106 | FH + FO | 2015-04-01 | 9.44022223,-5.60763889
2021 | Août | Orange | OCI1832 | KORHOGO_SINISTRE | KORHOGO_SINISTRE_U21-21 | OCI1832 | KORHOGO | KORHOGO | KORHOGO | PORO |  |  |  | -5.60763889 | 9.44022223 | autostable |  | 59632 | 3G | NODE_B | RNC_BOUAKE_1 | 150 | 3071 | 0 | 4 | 41 | 2696/377/169 | KATHREIN | 42 | 17.709999 |  | FO | 51 | 65 | 10 | CIE | 86.04 | 3.6801 | FH + FO | 2015-04-01 | 9.44022223,-5.60763889
2021 | Août | Orange | OCI1832 | KORHOGO_SINISTRE | KORHOGO_SINISTRE_U21-22 | OCI1832 | KORHOGO | KORHOGO | KORHOGO | PORO |  |  |  | -5.60763889 | 9.44022223 | autostable |  | 59635 | 3G | NODE_B | RNC_BOUAKE_1 | 150 | 3071 | 0 | 4 | 41 | 2696/377/169 | KATHREIN | 42 | 17.709999 |  | FO | 51 | 65 | 10 | CIE | 86.04 | 3.5241 | FH + FO | 2015-04-01 | 9.44022223,-5.60763889
2021 | Août | Orange | OCI1832 | KORHOGO_SINISTRE | KORHOGO_SINISTRE_U21-23 | OCI1832 | KORHOGO | KORHOGO | KORHOGO | PORO |  |  |  | -5.60763889 | 9.44022223 | autostable |  | 59638 | 3G | NODE_B | RNC_BOUAKE_1 | 150 | 3071 | 0 | 4 | 41 | 2696/377/169 | KATHREIN | 42 | 17.709999 |  | FO | 51 | 65 | 10 | CIE | 86.04 | 2.3051 | FH + FO | 2015-04-01 | 9.44022223,-5.60763889
2021 | Août | Orange | OCI1832 | KORHOGO_SINISTRE | KORHOGO_SINISTRE_U21-31 | OCI1832 | KORHOGO | KORHOGO | KORHOGO | PORO |  |  |  | -5.60763889 | 9.44022223 | autostable |  | 59633 | 3G | NODE_B | RNC_BOUAKE_1 | 260 | 3071 | 0 | 4 | 41 | 2696/377/169 | KATHREIN | 42 | 17.709999 |  | FO | 51 | 65 | 10 | CIE | 86.04 | 7.1509 | FH + FO | 2015-04-01 | 9.44022223,-5.60763889
2021 | Août | Orange | OCI1832 | KORHOGO_SINISTRE | KORHOGO_SINISTRE_U21-32 | OCI1832 | KORHOGO | KORHOGO | KORHOGO | PORO |  |  |  | -5.60763889 | 9.44022223 | autostable |  | 59636 | 3G | NODE_B | RNC_BOUAKE_1 | 260 | 3071 | 0 | 4 | 31 | 2696/377/169 | KATHREIN | 42 | 17 |  | FO | 41 | 65 | 10 | CIE | 86.04 | 5.645 | FH + FO | 2015-04-01 | 9.44022223,-5.60763889
2021 | Août | Orange | OCI1832 | KORHOGO_SINISTRE | KORHOGO_SINISTRE_U21-33 | OCI1832 | KORHOGO | KORHOGO | KORHOGO | PORO |  |  |  | -5.60763889 | 9.44022223 | autostable |  | 59639 | 3G | NODE_B | RNC_BOUAKE_1 | 260 | 3071 | 0 | 4 | 31 | 2696/377/169 | KATHREIN | 42 | 17 |  | FO | 41 | 65 | 10 | CIE | 86.04 | 6.0781 | FH + FO | 2015-04-01 | 9.44022223,-5.60763889
2021 | Août | Orange | OCI0613 | KORO | KORO_G9-1 | OCI0613 | KORO | KORO | KORO | BAFING | 1 | 2 |  | -7.45919444 | 8.55091667 | Haubané |  | 19691 | 2G | BTS | BSC_DALOA_1 | 0 | 614 | 0 | 2 | 45 | 2696/377/169 | KATHREIN | 42 | 15.3 |  | FO | 55 | 65 | 10 | CIE | 0.22454 | 15.7609 | FH + FO | 2007-03-01 | 8.55091667,-7.45919444
2021 | Août | Orange | OCI0613 | KORO | KORO_G9-2 | OCI0613 | KORO | KORO | KORO | BAFING | 1 | 3 |  | -7.45919444 | 8.55091667 | Haubané |  | 19692 | 2G | BTS | BSC_DALOA_1 | 120 | 614 | 0 | 2 | 50 | 2696/377/169 | KATHREIN | 42 | 16.959999 |  | FO | 60 | 65 | 10 | CIE | 0.33037 | 27.3431 | FH + FO | 2007-03-01 | 8.55091667,-7.45919444
2021 | Août | Orange | OCI0613 | KORO | KORO_G9-3 | OCI0613 | KORO | KORO | KORO | BAFING | 1 | 4 |  | -7.45919444 | 8.55091667 | Haubané |  | 19693 | 2G | BTS | BSC_DALOA_1 | 240 | 614 | 0 | 2 | 50 | 2696/377/169 | KATHREIN | 42 | 16.959999 |  | FO | 60 | 65 | 10 | CIE | 0.41164 | 36.5337 | FH + FO | 2007-03-01 | 8.55091667,-7.45919444
2021 | Août | Orange | OCI0613 | KORO | KORO_L8-1 | OCI0613 | KORO | KORO | KORO | BAFING |  |  |  | -7.45919444 | 8.55091667 | Haubané |  |  | 4G | ENODE_B |  | 0 |  | 0 | 2 | 42 | 2696/377/169 | KATHREIN | 42 | 16.959999 |  | FO | 52 | 65 | 10 | CIE |  |  | FH + FO | 2007-03-01 | 8.55091667,-7.45919444
2021 | Août | Orange | OCI0613 | KORO | KORO_L8-2 | OCI0613 | KORO | KORO | KORO | BAFING |  |  |  | -7.45919444 | 8.55091667 | Haubané |  |  | 4G | ENODE_B |  | 120 |  | 0 | 3 | 45 | 2696/377/169 | KATHREIN | 42 | 17.1 |  | FO | 55 | 65 | 10 | CIE |  |  | FH + FO | 2007-03-01 | 8.55091667,-7.45919444
2021 | Août | Orange | OCI0613 | KORO | KORO_L8-3 | OCI0613 | KORO | KORO | KORO | BAFING |  |  |  | -7.45919444 | 8.55091667 | Haubané |  |  | 4G | ENODE_B |  | 20 |  | 0 | 3 | 45 | 2696/377/169 | KATHREIN | 42 | 17.1 |  | FO | 55 | 65 | 10 | CIE |  |  | FH + FO | 2007-03-01 | 8.55091667,-7.45919444
2021 | Août | Orange | OCI0613 | KORO | KORO_U21-11 | OCI0613 | KORO | KORO | KORO | BAFING |  |  |  | -7.45919444 | 8.55091667 | Haubané |  | 62241 | 3G | NODE_B | RNC_DALOA_1 | 130 | 6032 | 0 | 3 | 45 | 2696/377/169 | KATHREIN | 42 | 17.1 |  | FO | 55 | 65 | 10 | CIE | 86.04 | 0.15843 | FH + FO | 2007-03-01 | 8.55091667,-7.45919444
2021 | Août | Orange | OCI0613 | KORO | KORO_U21-12 | OCI0613 | KORO | KORO | KORO | BAFING |  |  |  | -7.45919444 | 8.55091667 | Haubané |  | 62244 | 3G | NODE_B | RNC_DALOA_1 | 130 | 6032 | 0 | 3 | 45 | 2696/377/169 | KATHREIN | 42 | 17.1 |  | FO | 55 | 65 | 10 | CIE | 86.04 | 0.1304 | FH + FO | 2007-03-01 | 8.55091667,-7.45919444
2021 | Août | Orange | OCI0613 | KORO | KORO_U21-21 | OCI0613 | KORO | KORO | KORO | BAFING |  |  |  | -7.45919444 | 8.55091667 | Haubané |  | 62242 | 3G | NODE_B | RNC_DALOA_1 | 280 | 6032 | 0 | 3 | 45 | 2696/377/169 | KATHREIN | 42 | 17.1 |  | FO | 55 | 65 | 10 | CIE | 86.04 | 0.9413 | FH + FO | 2007-03-01 | 8.55091667,-7.45919444
2021 | Août | Orange | OCI0613 | KORO | KORO_U21-22 | OCI0613 | KORO | KORO | KORO | BAFING |  |  |  | -7.45919444 | 8.55091667 | Haubané |  | 62245 | 3G | NODE_B | RNC_DALOA_1 | 280 | 6032 | 0 | 3 | 45 | 2696/377/169 | KATHREIN | 42 | 17.1 |  | FO | 55 | 65 | 10 | CIE | 86.04 | 1.0896 | FH + FO | 2007-03-01 | 8.55091667,-7.45919444
2021 | Août | Orange | OCI0613 | KORO | KORO_U21-31 | OCI0613 | KORO | KORO | KORO | BAFING |  |  |  | -7.45919444 | 8.55091667 | Haubané |  | 62243 | 3G | NODE_B | RNC_DALOA_1 | 340 | 6032 | 0 | 3 | 45 | 2696/377/169 | KATHREIN | 42 | 17.430000 |  | FO | 55 | 65 | 10 | CIE | 86.04 | 3.7326 | FH + FO | 2007-03-01 | 8.55091667,-7.45919444
2021 | Août | Orange | OCI0613 | KORO | KORO_U21-32 | OCI0613 | KORO | KORO | KORO | BAFING |  |  |  | -7.45919444 | 8.55091667 | Haubané |  | 62246 | 3G | NODE_B | RNC_DALOA_1 | 340 | 6032 | 0 | 3 | 45 | 2696/377/169 | KATHREIN | 42 | 17.430000 |  | FO | 55 | 65 | 10 | CIE | 86.04 | 3.4641 | FH + FO | 2007-03-01 | 8.55091667,-7.45919444
2021 | Août | Orange | OCI0613 | KORO | KORO_U9-1 | OCI0613 | KORO | KORO | KORO | BAFING |  |  |  | -7.45919444 | 8.55091667 | Haubané |  | 19690 | 3G | NODE_B | RNC_DALOA_1 | 240 | 6032 | 0 | 3 | 45 | 2696/377/169 | KATHREIN | 42 | 17.430000 |  | FO | 55 | 65 | 10 | CIE |  |  | FH + FO | 2007-03-01 | 8.55091667,-7.45919444
2021 | Août | Orange | OCI0613 | KORO | KORO_U9-2 | OCI0613 | KORO | KORO | KORO | BAFING |  |  |  | -7.45919444 | 8.55091667 | Haubané |  | 19698 | 3G | NODE_B | RNC_DALOA_1 | 190 | 6032 | 0 | 0 | 65 | 2696/377/169 | KATHREIN | 42 | 15.1 |  | FO | 75 | 65 | 10 | CIE |  |  | FH + FO | 2007-03-01 | 8.55091667,-7.45919444
2021 | Août | Orange | OCI0613 | KORO | KORO_U9-3 | OCI0613 | KORO | KORO | KORO | BAFING |  |  |  | -7.45919444 | 8.55091667 | Haubané |  | 19699 | 3G | NODE_B | RNC_DALOA_1 | 280 | 6032 | 0 | 0 | 65 | 2696/377/169 | KATHREIN | 42 | 15.1 |  | FO | 75 | 65 | 10 | CIE |  |  | FH + FO | 2007-03-01 | 8.55091667,-7.45919444
2021 | Août | Orange | OCI1210 | KOROBO | KOROBO_G9-1 | OCI1210 | KOROBO | TANDA | TANDA | GONTOUGO | 1 | 4 |  | -3.10413889 | 7.71608333 | Haubané |  | 39411 | 2G | BTS | BSC_ABENGOUROU_1 | 70 | 406 | 0 | 0 | 65 | 2696/377/169 | KATHREIN | 42 | 15.1 |  | FO | 75 | 65 | 10 | CIE | 1.149 | 40.2551 | FH + FO | 2012-04-01 | 7.71608333,-3.10413889
2021 | Août | Orange | OCI1210 | KOROBO | KOROBO_G9-2 | OCI1210 | KOROBO | TANDA | TANDA | GONTOUGO | 1 | 3 |  | -3.10413889 | 7.71608333 | Haubané |  | 39412 | 2G | BTS | BSC_ABENGOUROU_1 | 200 | 406 | 0 | 4 | 64 | 2696/377/169 | KATHREIN | 42 | 15.7 |  | FO | 74 | 65 | 10 | CIE | 0.54058 | 27.3431 | FH + FO | 2012-04-01 | 7.71608333,-3.10413889
2021 | Août | Orange | OCI1210 | KOROBO | KOROBO_G9-3 | OCI1210 | KOROBO | TANDA | TANDA | GONTOUGO | 1 | 2 |  | -3.10413889 | 7.71608333 | Haubané |  | 39413 | 2G | BTS | BSC_ABENGOUROU_1 | 280 | 406 | 0 | 4 | 64 | 2696/377/169 | KATHREIN | 42 | 15.7 |  | FO | 74 | 65 | 10 | CIE | 1.0485 | 16.6306 | FH + FO | 2012-04-01 | 7.71608333,-3.10413889
2021 | Août | Orange | OCI2258 | KOROKARA | KOROKARA_G18-1 | OCI2258 | KOKORAKA | DIAWALLA | OUANGOLODOUGOU | TCHOLOGO | 1 | 4 |  | -5.62573 | 9.90073 | AUTOSTABLE |  | 52735 | 2G | BTS | BSC_BOUAKE_1 | 50 | 310 | 0 | 4 | 64 | 2696/377/169 | KATHREIN | 42 | 15.7 |  | FO | 74 | 65 | 10 | CIE | 0 | 40.2551 | FH + FO | 2018-05-03 | 9.90073,-5.62573
2021 | Août | Orange | OCI2258 | KOROKARA | KOROKARA_G18-2 | OCI2258 | KOKORAKA | DIAWALLA | OUANGOLODOUGOU | TCHOLOGO | 1 | 4 |  | -5.62573 | 9.90073 | AUTOSTABLE |  | 52736 | 2G | BTS | BSC_BOUAKE_1 | 220 | 310 | 0 | 1 | 64 | 2696/377/169 | KATHREIN | 42 | 15.7 |  | FO | 74 | 65 | 10 | CIE | 0 | 40.2551 | FH + FO | 2018-05-03 | 9.90073,-5.62573
2021 | Août | Orange | OCI2258 | KOROKARA | KOROKARA_G18-3 | OCI2258 | KOKORAKA | DIAWALLA | OUANGOLODOUGOU | TCHOLOGO | 1 | 4 |  | -5.62573 | 9.90073 | AUTOSTABLE |  | 52737 | 2G | BTS | BSC_BOUAKE_1 | 320 | 310 | 0 | 1 | 64 | 2696/377/169 | KATHREIN | 42 | 15.7 |  | FO | 74 | 65 | 10 | CIE | 0 | 40.2551 | FH + FO | 2018-05-03 | 9.90073,-5.62573
2021 | Août | Orange | OCI2258 | KOROKARA | KOROKARA_G9-1 | OCI2258 | KOKORAKA | DIAWALLA | OUANGOLODOUGOU | TCHOLOGO | 1 | 3 |  | -5.62573 | 9.90073 | AUTOSTABLE |  | 52731 | 2G | BTS | BSC_BOUAKE_1 | 50 | 310 | 0 | 1 | 64 | 2696/377/169 | KATHREIN | 42 | 15.7 |  | FO | 74 | 65 | 10 | CIE | 0.096383 | 29.1661 | FH + FO | 2018-05-03 | 9.90073,-5.62573
2021 | Août | Orange | OCI2258 | KOROKARA | KOROKARA_G9-2 | OCI2258 | KOKORAKA | DIAWALLA | OUANGOLODOUGOU | TCHOLOGO | 1 | 3 |  | -5.62573 | 9.90073 | AUTOSTABLE |  | 52732 | 2G | BTS | BSC_BOUAKE_1 | 220 | 310 | 0 | 1 | 64 | 2696/377/169 | KATHREIN | 42 | 18.1 |  | FO | 74 | 65 | 10 | CIE | 0.085716 | 29.1661 | FH + FO | 2018-05-03 | 9.90073,-5.62573
2021 | Août | Orange | OCI2258 | KOROKARA | KOROKARA_G9-3 | OCI2258 | KOKORAKA | DIAWALLA | OUANGOLODOUGOU | TCHOLOGO | 1 | 3 |  | -5.62573 | 9.90073 | AUTOSTABLE |  | 52733 | 2G | BTS | BSC_BOUAKE_1 | 320 | 310 | 0 | 1 | 64 | 2696/377/169 | KATHREIN | 42 | 18.1 |  | FO | 74 | 65 | 10 | CIE | 0.16499 | 29.1661 | FH + FO | 2018-05-03 | 9.90073,-5.62573
2021 | Août | Orange | OCI2258 | KOROKARA | KOROKARA_U21-11 | OCI2258 | KOKORAKA | DIAWALLA | OUANGOLODOUGOU | TCHOLOGO |  |  |  | -5.62573 | 9.90073 | AUTOSTABLE |  | 65481 | 3G | NODE_B | RNC_BOUAKE_1 | 50 | 3071 | 0 | 1 | 64 | 2696/377/169 | KATHREIN | 42 | 18.1 |  | FO | 74 | 65 | 10 | CIE | 86.04 | 0 | FH + FO | 2018-05-03 | 9.90073,-5.62573
2021 | Août | Orange | OCI2258 | KOROKARA | KOROKARA_U21-12 | OCI2258 | KOKORAKA | DIAWALLA | OUANGOLODOUGOU | TCHOLOGO |  |  |  | -5.62573 | 9.90073 | AUTOSTABLE |  | 65484 | 3G | NODE_B | RNC_BOUAKE_1 | 50 | 3071 | 0 | 1 | 64 | 2696/377/169 | KATHREIN | 42 | 18.1 |  | FO | 74 | 65 | 10 | CIE | 86.04 | 0 | FH + FO | 2018-05-03 | 9.90073,-5.62573
2021 | Août | Orange | OCI2258 | KOROKARA | KOROKARA_U21-21 | OCI2258 | KOKORAKA | DIAWALLA | OUANGOLODOUGOU | TCHOLOGO |  |  |  | -5.62573 | 9.90073 | AUTOSTABLE |  | 65482 | 3G | NODE_B | RNC_BOUAKE_1 | 220 | 3071 | 0 | 1 | 64 | 2696/377/169 | KATHREIN | 42 | 18.1 |  | FO | 74 | 65 | 10 | CIE | 86.04 | 0 | FH + FO | 2018-05-03 | 9.90073,-5.62573
2021 | Août | Orange | OCI2258 | KOROKARA | KOROKARA_U21-22 | OCI2258 | KOKORAKA | DIAWALLA | OUANGOLODOUGOU | TCHOLOGO |  |  |  | -5.62573 | 9.90073 | AUTOSTABLE |  | 65485 | 3G | NODE_B | RNC_BOUAKE_1 | 220 | 3071 | 0 | 1 | 64 | 2696/377/169 | KATHREIN | 42 | 18.1 |  | FO | 74 | 65 | 10 | CIE | 86.04 | 0 | FH + FO | 2018-05-03 | 9.90073,-5.62573
2021 | Août | Orange | OCI2258 | KOROKARA | KOROKARA_U21-31 | OCI2258 | KOKORAKA | DIAWALLA | OUANGOLODOUGOU | TCHOLOGO |  |  |  | -5.62573 | 9.90073 | AUTOSTABLE |  | 65483 | 3G | NODE_B | RNC_BOUAKE_1 | 320 | 3071 | 0 | 0 | 53 | 2696/377/169 | KATHREIN | 42 | 15.2 |  | FO | 63 | 65 | 10 | CIE | 86.04 | 0 | FH + FO | 2018-05-03 | 9.90073,-5.62573
2021 | Août | Orange | OCI2258 | KOROKARA | KOROKARA_U21-32 | OCI2258 | KOKORAKA | DIAWALLA | OUANGOLODOUGOU | TCHOLOGO |  |  |  | -5.62573 | 9.90073 | AUTOSTABLE |  | 65486 | 3G | NODE_B | RNC_BOUAKE_1 | 320 | 3071 | 0 | 0 | 53 | 2696/377/169 | KATHREIN | 42 | 15.2 |  | FO | 63 | 65 | 10 | CIE | 86.04 | 0 | FH + FO | 2018-05-03 | 9.90073,-5.62573
2021 | Août | Orange | OCI1733 | KOSSANDJI | KOSSANDJI_G9-1 | OCI1733 | KOSSANDJI | DINGUIRA | ALEPE | ME | 1 | 2 |  | -3.60458334 | 5.82458334 | Haubané |  | 37561 | 2G | BTS | BSC_ABENGOUROU_1 | 0 | 403 | 0 | 0 | 53 | 2696/377/169 | KATHREIN | 42 | 15.2 |  | FO | 63 | 65 | 10 | CIE | 0.24119 | 16.6306 | FH + FO | 2014-06-01 | 5.82458334,-3.60458334
2021 | Août | Orange | OCI1733 | KOSSANDJI | KOSSANDJI_G9-2 | OCI1733 | KOSSANDJI | DINGUIRA | ALEPE | ME | 1 | 2 |  | -3.60458334 | 5.82458334 | Haubané |  | 37562 | 2G | BTS | BSC_ABENGOUROU_1 | 180 | 403 | 0 | 2 | 73 | 2696/377/169 | KATHREIN | 42 | 15.3 |  | FO | 83 | 65 | 10 | CIE | 0.29898 | 16.6306 | FH + FO | 2014-06-01 | 5.82458334,-3.60458334
2021 | Août | Orange | OCI1733 | KOSSANDJI | KOSSANDJI_G9-3 | OCI1733 | KOSSANDJI | DINGUIRA | ALEPE | ME | 1 | 2 |  | -3.60458334 | 5.82458334 | Haubané |  | 37563 | 2G | BTS | BSC_ABENGOUROU_1 | 300 | 403 | 0 | 2 | 73 | 2696/377/169 | KATHREIN | 42 | 15.3 |  | FO | 83 | 65 | 10 | CIE | 1.2771 | 16.6306 | FH + FO | 2014-06-01 | 5.82458334,-3.60458334
2021 | Août | Orange | OCI1301 | KOSSIHOUEN | KOSSIHOUEN_G9-1 | OCI1301 | KOSSIHOUEN | SONGON | ABIDJAN | DISTRICT AUTONOME D'ABIDJAN | 1 | 5 |  | -4.28077778 | 5.52825000 | Haubané |  | 31001 | 2G | BTS | BSC_SANTE_2 | 160 | 154 | 0 | 2 | 73 | 2696/377/169 | KATHREIN | 42 | 15.3 |  | FO | 83 | 65 | 10 | CIE | 0.061232 | 51.5342 | FO | 2013-01-01 | 5.52825000,-4.28077778
2021 | Août | Orange | OCI1301 | KOSSIHOUEN | KOSSIHOUEN_G9-2 | OCI1301 | KOSSIHOUEN | SONGON | ABIDJAN | DISTRICT AUTONOME D'ABIDJAN | 1 | 4 |  | -4.28077778 | 5.52825000 | Haubané |  | 31002 | 2G | BTS | BSC_SANTE_2 | 230 | 154 | 0 | 2 | 73 | 2696/377/169 | KATHREIN | 42 | 16.959999 |  | FO | 83 | 65 | 10 | CIE | 0.79179 | 38.3916 | FO | 2013-01-01 | 5.52825000,-4.28077778
2021 | Août | Orange | OCI1301 | KOSSIHOUEN | KOSSIHOUEN_G9-3 | OCI1301 | KOSSIHOUEN | SONGON | ABIDJAN | DISTRICT AUTONOME D'ABIDJAN | 1 | 4 |  | -4.28077778 | 5.52825000 | Haubané |  | 31003 | 2G | BTS | BSC_SANTE_2 | 330 | 154 | 0 | 3 | 73 | 2696/377/169 | KATHREIN | 42 | 16.959999 |  | FO | 83 | 65 | 10 | CIE | 0.35048 | 38.3916 | FO | 2013-01-01 | 5.52825000,-4.28077778
2021 | Août | Orange | OCI1301 | KOSSIHOUEN | KOSSIHOUEN_L8-1 | OCI1301 | KOSSIHOUEN | SONGON | ABIDJAN | DISTRICT AUTONOME D'ABIDJAN |  |  |  | -4.28077778 | 5.52825000 | Haubané |  |  | 4G | ENODE_B |  | 160 |  | 0 | 2 | 73 | 2696/377/169 | KATHREIN | 42 | 16.959999 |  | FO | 83 | 65 | 10 | CIE |  |  | FO | 2013-01-01 | 5.52825000,-4.28077778
2021 | Août | Orange | OCI1301 | KOSSIHOUEN | KOSSIHOUEN_L8-2 | OCI1301 | KOSSIHOUEN | SONGON | ABIDJAN | DISTRICT AUTONOME D'ABIDJAN |  |  |  | -4.28077778 | 5.52825000 | Haubané |  |  | 4G | ENODE_B |  | 230 |  | 0 | 2 | 46 | 2696/377/169 | KATHREIN | 42 | 13.9 |  | FO | 56 | 65 | 10 | CIE |  |  | FO | 2013-01-01 | 5.52825000,-4.28077778
2021 | Août | Orange | OCI1301 | KOSSIHOUEN | KOSSIHOUEN_L8-3 | OCI1301 | KOSSIHOUEN | SONGON | ABIDJAN | DISTRICT AUTONOME D'ABIDJAN |  |  |  | -4.28077778 | 5.52825000 | Haubané |  |  | 4G | ENODE_B |  | 330 |  | 0 | 2 | 46 | 2696/377/169 | KATHREIN | 42 | 13.9 |  | FO | 56 | 65 | 10 | CIE |  |  | FO | 2013-01-01 | 5.52825000,-4.28077778
2021 | Août | Orange | OCI0614 | KOSSOU | KOSSOU_G18-1 | OCI0614 | KOSSOU | KOSSOU | YAMOUSSOUKRO | DISTRICT AUTONOME DE YAMOUSSOUKRO | 1 | 4 |  | -5.48132223 | 7.00823889 | Autostable |  | 25995 | 2G | BTS | BSC_YAKRO_1 | 0 | 804 | 0 | 0 | 46 | 2696/377/169 | KATHREIN | 42 | 13.9 |  | FO | 56 | 65 | 10 | CIE | 0.2193 | 40.2551 | FH + FO | 2006-11-01 | 7.00823889,-5.48132223
2021 | Août | Orange | OCI0614 | KOSSOU | KOSSOU_G18-2 | OCI0614 | KOSSOU | KOSSOU | YAMOUSSOUKRO | DISTRICT AUTONOME DE YAMOUSSOUKRO | 1 | 4 |  | -5.48132223 | 7.00823889 | Autostable |  | 25996 | 2G | BTS | BSC_YAKRO_1 | 120 | 804 | 0 | 0 | 46 | 2696/377/169 | KATHREIN | 42 | 13.9 |  | FO | 56 | 65 | 10 | CIE | 0.17458 | 40.2551 | FH + FO | 2006-11-01 | 7.00823889,-5.48132223
2021 | Août | Orange | OCI0614 | KOSSOU | KOSSOU_G18-3 | OCI0614 | KOSSOU | KOSSOU | YAMOUSSOUKRO | DISTRICT AUTONOME DE YAMOUSSOUKRO | 1 | 4 |  | -5.48132223 | 7.00823889 | Autostable |  | 25997 | 2G | BTS | BSC_YAKRO_1 | 270 | 804 | 0 | 0 | 46 | 2696/377/169 | KATHREIN | 42 | 13.9 |  | FO | 56 | 65 | 10 | CIE | 0.91322 | 40.2551 | FH + FO | 2006-11-01 | 7.00823889,-5.48132223
2021 | Août | Orange | OCI0614 | KOSSOU | KOSSOU_G9-1 | OCI0614 | KOSSOU | KOSSOU | YAMOUSSOUKRO | DISTRICT AUTONOME DE YAMOUSSOUKRO | 1 | 3 |  | -5.48132223 | 7.00823889 | Autostable |  | 25991 | 2G | BTS | BSC_YAKRO_1 | 0 | 804 | 0 | 0 | 46 | 2696/377/169 | KATHREIN | 42 | 13.9 |  | FO | 56 | 65 | 10 | CIE | 0.7943 | 25.5291 | FH + FO | 2006-11-01 | 7.00823889,-5.48132223
2021 | Août | Orange | OCI0614 | KOSSOU | KOSSOU_G9-2 | OCI0614 | KOSSOU | KOSSOU | YAMOUSSOUKRO | DISTRICT AUTONOME DE YAMOUSSOUKRO | 1 | 5 |  | -5.48132223 | 7.00823889 | Autostable |  | 25992 | 2G | BTS | BSC_YAKRO_1 | 120 | 804 | 0 | 2 | 46 | 2696/377/169 | KATHREIN | 42 | 16.959999 |  | FO | 56 | 65 | 10 | CIE | 0.44361 | 51.5342 | FH + FO | 2006-11-01 | 7.00823889,-5.48132223
2021 | Août | Orange | OCI0614 | KOSSOU | KOSSOU_G9-3 | OCI0614 | KOSSOU | KOSSOU | YAMOUSSOUKRO | DISTRICT AUTONOME DE YAMOUSSOUKRO | 1 | 3 |  | -5.48132223 | 7.00823889 | Autostable |  | 25993 | 2G | BTS | BSC_YAKRO_1 | 270 | 804 | 0 | 2 | 46 | 2696/377/169 | KATHREIN | 42 | 16.959999 |  | FO | 56 | 65 | 10 | CIE | 1.2022 | 25.5291 | FH + FO | 2006-11-01 | 7.00823889,-5.48132223
2021 | Août | Orange | OCI0614 | KOSSOU | KOSSOU_L8-1 | OCI0614 | KOSSOU | KOSSOU | YAMOUSSOUKRO | DISTRICT AUTONOME DE YAMOUSSOUKRO |  |  |  | -5.48132223 | 7.00823889 | Autostable |  |  | 4G | ENODE_B |  | 10 |  | 0 | 2 | 46 | 2696/377/169 | KATHREIN | 42 | 16.959999 |  | FO | 56 | 65 | 10 | CIE |  |  | FH + FO | 2006-11-01 | 7.00823889,-5.48132223
2021 | Août | Orange | OCI0614 | KOSSOU | KOSSOU_L8-2 | OCI0614 | KOSSOU | KOSSOU | YAMOUSSOUKRO | DISTRICT AUTONOME DE YAMOUSSOUKRO |  |  |  | -5.48132223 | 7.00823889 | Autostable |  |  | 4G | ENODE_B |  | 160 |  | 0 | 3 | 46 | 2696/377/169 | KATHREIN | 42 | 17.1 |  | FO | 56 | 65 | 10 | CIE |  |  | FH + FO | 2006-11-01 | 7.00823889,-5.48132223
2021 | Août | Orange | OCI0614 | KOSSOU | KOSSOU_L8-3 | OCI0614 | KOSSOU | KOSSOU | YAMOUSSOUKRO | DISTRICT AUTONOME DE YAMOUSSOUKRO |  |  |  | -5.48132223 | 7.00823889 | Autostable |  |  | 4G | ENODE_B |  | 260 |  | 0 | 3 | 46 | 2696/377/169 | KATHREIN | 42 | 17.1 |  | FO | 56 | 65 | 10 | CIE |  |  | FH + FO | 2006-11-01 | 7.00823889,-5.48132223
2021 | Août | Orange | OCI0614 | KOSSOU | KOSSOU_U21-11 | OCI0614 | KOSSOU | KOSSOU | YAMOUSSOUKRO | DISTRICT AUTONOME DE YAMOUSSOUKRO |  |  |  | -5.48132223 | 7.00823889 | Autostable |  | 62991 | 3G | NODE_B | RNC_YAMOUSSOUKRO_1 | 10 | 8031 | 0 | 3 | 46 | 2696/377/169 | KATHREIN | 42 | 17.1 |  | FO | 56 | 65 | 10 | CIE | 86.04 | 1.8841 | FH + FO | 2006-11-01 | 7.00823889,-5.48132223
2021 | Août | Orange | OCI0614 | KOSSOU | KOSSOU_U21-12 | OCI0614 | KOSSOU | KOSSOU | YAMOUSSOUKRO | DISTRICT AUTONOME DE YAMOUSSOUKRO |  |  |  | -5.48132223 | 7.00823889 | Autostable |  | 62994 | 3G | NODE_B | RNC_YAMOUSSOUKRO_1 | 10 | 8031 | 0 | 3 | 46 | 2696/377/169 | KATHREIN | 42 | 17.1 |  | FO | 56 | 65 | 10 | CIE | 86.04 | 0.55434 | FH + FO | 2006-11-01 | 7.00823889,-5.48132223
2021 | Août | Orange | OCI0614 | KOSSOU | KOSSOU_U21-21 | OCI0614 | KOSSOU | KOSSOU | YAMOUSSOUKRO | DISTRICT AUTONOME DE YAMOUSSOUKRO |  |  |  | -5.48132223 | 7.00823889 | Autostable |  | 62992 | 3G | NODE_B | RNC_YAMOUSSOUKRO_1 | 160 | 8031 | 0 | 3 | 46 | 2696/377/169 | KATHREIN | 42 | 17.1 |  | FO | 56 | 65 | 10 | CIE | 86.04 | 1.806 | FH + FO | 2006-11-01 | 7.00823889,-5.48132223
2021 | Août | Orange | OCI0614 | KOSSOU | KOSSOU_U21-22 | OCI0614 | KOSSOU | KOSSOU | YAMOUSSOUKRO | DISTRICT AUTONOME DE YAMOUSSOUKRO |  |  |  | -5.48132223 | 7.00823889 | Autostable |  | 62995 | 3G | NODE_B | RNC_YAMOUSSOUKRO_1 | 160 | 8031 | 0 | 3 | 46 | 2696/377/169 | KATHREIN | 42 | 17.1 |  | FO | 56 | 65 | 10 | CIE | 86.04 | 1.2535 | FH + FO | 2006-11-01 | 7.00823889,-5.48132223
2021 | Août | Orange | OCI0614 | KOSSOU | KOSSOU_U21-31 | OCI0614 | KOSSOU | KOSSOU | YAMOUSSOUKRO | DISTRICT AUTONOME DE YAMOUSSOUKRO |  |  |  | -5.48132223 | 7.00823889 | Autostable |  | 62993 | 3G | NODE_B | RNC_YAMOUSSOUKRO_1 | 220 | 8031 | 0 | 0 | 38 | 2696/377/169 | KATHREIN | 42 | 15.2 |  | FO | 48 | 65 | 10 | CIE | 86.04 | 4.3249 | FH + FO | 2006-11-01 | 7.00823889,-5.48132223
2021 | Août | Orange | OCI0614 | KOSSOU | KOSSOU_U21-32 | OCI0614 | KOSSOU | KOSSOU | YAMOUSSOUKRO | DISTRICT AUTONOME DE YAMOUSSOUKRO |  |  |  | -5.48132223 | 7.00823889 | Autostable |  | 62996 | 3G | NODE_B | RNC_YAMOUSSOUKRO_1 | 220 | 8031 | 0 | 0 | 38 | 2696/377/169 | KATHREIN | 42 | 15.2 |  | FO | 48 | 65 | 10 | CIE | 86.04 | 2.6728 | FH + FO | 2006-11-01 | 7.00823889,-5.48132223
2021 | Août | Orange | OCI1643 | KOTABLIEOUA | KOTABLIEOUA_G9-1 | OCI1643 | KOTABLIEOUA | GRAND-ZATTRY | SOUBRE | NAWA | 1 | 3 |  | -6.51894445 | 6.20909167 | Autostable |  | 18241 | 2G | BTS | BSC_DALOA_2 | 10 | 615 | 0 | 6 | 29 | 2696/377/169 | KATHREIN | 42 | 15.1 |  | FO | 39 | 65 | 10 | CIE | 0.5991 | 25.5291 | FH + FO | 2014-02-01 | 6.20909167,-6.51894445
2021 | Août | Orange | OCI1643 | KOTABLIEOUA | KOTABLIEOUA_G9-3 | OCI1643 | KOTABLIEOUA | GRAND-ZATTRY | SOUBRE | NAWA | 1 | 2 |  | -6.51894445 | 6.20909167 | Autostable |  | 18243 | 2G | BTS | BSC_DALOA_2 | 250 | 615 | 0 | 4 | 29 | 2696/377/169 | KATHREIN | 42 | 15.1 |  | FO | 39 | 65 | 10 | CIE | 0.76883 | 15.7609 | FH + FO | 2014-02-01 | 6.20909167,-6.51894445
2021 | Août | Orange | OCI1474 | KOTCHA | KOTCHA_G18-1 | OCI1474 | BOUAKE | BOUAKE | BOUAKE | GBEKE | 1 | 4 |  | -5.03090556 | 7.73674167 | Autostable |  | 8355 | 2G | BTS | BSC_BOUAKE_1 | 110 | 307 | 0 | 4 | 29 | 2696/377/169 | KATHREIN | 42 | 15.1 |  | FO | 39 | 65 | 10 | CIE | 0.9559 | 38.3916 | FH + FO | 2013-12-01 | 7.73674167,-5.03090556
2021 | Août | Orange | OCI1474 | KOTCHA | KOTCHA_G18-2 | OCI1474 | BOUAKE | BOUAKE | BOUAKE | GBEKE | 1 | 3 |  | -5.03090556 | 7.73674167 | Autostable |  | 8356 | 2G | BTS | BSC_BOUAKE_1 | 190 | 307 | 0 | 7 | 29 | 2696/377/169 | KATHREIN | 42 | 15.1 |  | FO | 39 | 65 | 10 | CIE | 0.41225 | 27.3431 | FH + FO | 2013-12-01 | 7.73674167,-5.03090556
2021 | Août | Orange | OCI1474 | KOTCHA | KOTCHA_G18-3 | OCI1474 | BOUAKE | BOUAKE | BOUAKE | GBEKE | 1 | 5 |  | -5.03090556 | 7.73674167 | Autostable |  | 8357 | 2G | BTS | BSC_BOUAKE_1 | 290 | 307 | 0 | 6 | 29 | 2696/377/169 | KATHREIN | 42 | 15.1 |  | FO | 39 | 65 | 10 | CIE | 0.4901 | 51.5342 | FH + FO | 2013-12-01 | 7.73674167,-5.03090556
2021 | Août | Orange | OCI1474 | KOTCHA | KOTCHA_G9-1 | OCI1474 | BOUAKE | BOUAKE | BOUAKE | GBEKE | 1 | 2 |  | -5.03090556 | 7.73674167 | Autostable |  | 8351 | 2G | BTS | BSC_BOUAKE_1 | 110 | 307 | 0 | 4 | 29 | 2696/377/169 | KATHREIN | 42 | 15.1 |  | FO | 39 | 65 | 10 | CIE | 0.42969 | 15.7609 | FH + FO | 2013-12-01 | 7.73674167,-5.03090556
2021 | Août | Orange | OCI1474 | KOTCHA | KOTCHA_G9-2 | OCI1474 | BOUAKE | BOUAKE | BOUAKE | GBEKE | 1 | 3 |  | -5.03090556 | 7.73674167 | Autostable |  | 8352 | 2G | BTS | BSC_BOUAKE_1 | 190 | 307 | 0 | 3 | 25 | 2696/377/169 | KATHREIN | 42 | 17.870001 |  | FO | 35 | 65 | 10 | CIE | 0.35861 | 27.3431 | FH + FO | 2013-12-01 | 7.73674167,-5.03090556
2021 | Août | Orange | OCI1474 | KOTCHA | KOTCHA_G9-3 | OCI1474 | BOUAKE | BOUAKE | BOUAKE | GBEKE | 1 | 3 |  | -5.03090556 | 7.73674167 | Autostable |  | 8353 | 2G | BTS | BSC_BOUAKE_1 | 290 | 307 | 0 | 2 | 25 | 2696/377/169 | KATHREIN | 42 | 17.870001 |  | FO | 35 | 65 | 10 | CIE | 0.20298 | 27.3431 | FH + FO | 2013-12-01 | 7.73674167,-5.03090556
2021 | Août | Orange | OCI1474 | KOTCHA | KOTCHA_L23-1 | OCI1474 | BOUAKE | BOUAKE | BOUAKE | GBEKE |  |  |  | -5.03090556 | 7.73674167 | Autostable |  |  | TDD | ENODE_B |  | 110 |  | 0 | 1 | 25 | 2696/377/169 | KATHREIN | 42 | 17.860001 |  | FO | 35 | 65 | 10 | CIE |  |  | FH + FO | 2013-12-01 | 7.73674167,-5.03090556
2021 | Août | Orange | OCI1474 | KOTCHA | KOTCHA_L23-2 | OCI1474 | BOUAKE | BOUAKE | BOUAKE | GBEKE |  |  |  | -5.03090556 | 7.73674167 | Autostable |  |  | TDD | ENODE_B |  | 220 |  | 0 | 7 | 29 | 2696/377/169 | KATHREIN | 42 | 16.9 |  | FO | 39 | 65 | 10 | CIE |  |  | FH + FO | 2013-12-01 | 7.73674167,-5.03090556
2021 | Août | Orange | OCI1474 | KOTCHA | KOTCHA_L23-3 | OCI1474 | BOUAKE | BOUAKE | BOUAKE | GBEKE |  |  |  | -5.03090556 | 7.73674167 | Autostable |  |  | TDD | ENODE_B |  | 300 |  | 0 | 7 | 29 | 2696/377/169 | KATHREIN | 42 | 16.9 |  | FO | 39 | 65 | 10 | CIE |  |  | FH + FO | 2013-12-01 | 7.73674167,-5.03090556
2021 | Août | Orange | OCI1474 | KOTCHA | KOTCHA_L8-1 | OCI1474 | BOUAKE | BOUAKE | BOUAKE | GBEKE |  |  |  | -5.03090556 | 7.73674167 | Autostable |  |  | 4G | ENODE_B |  | 110 |  | 0 | 3 | 29 | 2696/377/169 | KATHREIN | 42 | 16.959999 |  | FO | 39 | 65 | 10 | CIE |  |  | FH + FO | 2013-12-01 | 7.73674167,-5.03090556
2021 | Août | Orange | OCI1474 | KOTCHA | KOTCHA_L8-2 | OCI1474 | BOUAKE | BOUAKE | BOUAKE | GBEKE |  |  |  | -5.03090556 | 7.73674167 | Autostable |  |  | 4G | ENODE_B |  | 190 |  | 0 | 6 | 29 | 2696/377/169 | KATHREIN | 42 | 17.490000 |  | FO | 39 | 65 | 10 | CIE |  |  | FH + FO | 2013-12-01 | 7.73674167,-5.03090556
2021 | Août | Orange | OCI1474 | KOTCHA | KOTCHA_L8-3 | OCI1474 | BOUAKE | BOUAKE | BOUAKE | GBEKE |  |  |  | -5.03090556 | 7.73674167 | Autostable |  |  | 4G | ENODE_B |  | 290 |  | 0 | 6 | 29 | 2696/377/169 | KATHREIN | 42 | 17.490000 |  | FO | 39 | 65 | 10 | CIE |  |  | FH + FO | 2013-12-01 | 7.73674167,-5.03090556
2021 | Août | Orange | OCI1474 | KOTCHA | KOTCHA_U21-11 | OCI1474 | BOUAKE | BOUAKE | BOUAKE | GBEKE |  |  |  | -5.03090556 | 7.73674167 | Autostable |  | 58961 | 3G | NODE_B | RNC_BOUAKE_1 | 110 | 3071 | 0 | 6 | 29 | 2696/377/169 | KATHREIN | 42 | 17.490000 |  | FO | 39 | 65 | 10 | CIE | 86.04 | 1.2005 | FH + FO | 2013-12-01 | 7.73674167,-5.03090556
2021 | Août | Orange | OCI1474 | KOTCHA | KOTCHA_U21-12 | OCI1474 | BOUAKE | BOUAKE | BOUAKE | GBEKE |  |  |  | -5.03090556 | 7.73674167 | Autostable |  | 58964 | 3G | NODE_B | RNC_BOUAKE_1 | 110 | 3071 | 0 | 6 | 29 | 2696/377/169 | KATHREIN | 42 | 17.230000 |  | FO | 39 | 65 | 10 | CIE | 86.04 | 2.4002 | FH + FO | 2013-12-01 | 7.73674167,-5.03090556
2021 | Août | Orange | OCI1474 | KOTCHA | KOTCHA_U21-13 | OCI1474 | BOUAKE | BOUAKE | BOUAKE | GBEKE |  |  |  | -5.03090556 | 7.73674167 | Autostable |  | 58967 | 3G | NODE_B | RNC_BOUAKE_1 | 110 | 3071 | 0 | 6 | 29 | 2696/377/169 | KATHREIN | 42 | 17.230000 |  | FO | 39 | 65 | 10 | CIE | 86.04 | 1.2153 | FH + FO | 2013-12-01 | 7.73674167,-5.03090556
2021 | Août | Orange | OCI1474 | KOTCHA | KOTCHA_U21-21 | OCI1474 | BOUAKE | BOUAKE | BOUAKE | GBEKE |  |  |  | -5.03090556 | 7.73674167 | Autostable |  | 58962 | 3G | NODE_B | RNC_BOUAKE_1 | 190 | 3071 | 0 | 6 | 29 | 2696/377/169 | KATHREIN | 42 | 17.230000 |  | FO | 39 | 65 | 10 | CIE | 86.04 | 1.5545 | FH + FO | 2013-12-01 | 7.73674167,-5.03090556
2021 | Août | Orange | OCI1474 | KOTCHA | KOTCHA_U21-22 | OCI1474 | BOUAKE | BOUAKE | BOUAKE | GBEKE |  |  |  | -5.03090556 | 7.73674167 | Autostable |  | 58965 | 3G | NODE_B | RNC_BOUAKE_1 | 190 | 3071 | 0 | 6 | 29 | 2696/377/169 | KATHREIN | 42 | 17.230000 |  | FO | 39 | 65 | 10 | CIE | 86.04 | 1.3636 | FH + FO | 2013-12-01 | 7.73674167,-5.03090556
2021 | Août | Orange | OCI1474 | KOTCHA | KOTCHA_U21-23 | OCI1474 | BOUAKE | BOUAKE | BOUAKE | GBEKE |  |  |  | -5.03090556 | 7.73674167 | Autostable |  | 58968 | 3G | NODE_B | RNC_BOUAKE_1 | 190 | 3071 | 0 | 6 | 29 | 2696/377/169 | KATHREIN | 42 | 17.230000 |  | FO | 39 | 65 | 10 | CIE | 86.04 | 1.1027 | FH + FO | 2013-12-01 | 7.73674167,-5.03090556
2021 | Août | Orange | OCI1474 | KOTCHA | KOTCHA_U21-31 | OCI1474 | BOUAKE | BOUAKE | BOUAKE | GBEKE |  |  |  | -5.03090556 | 7.73674167 | Autostable |  | 58963 | 3G | NODE_B | RNC_BOUAKE_1 | 290 | 3071 | 0 | 6 | 29 | 2696/377/169 | KATHREIN | 42 | 17.230000 |  | FO | 39 | 65 | 10 | CIE | 86.04 | 3.7497 | FH + FO | 2013-12-01 | 7.73674167,-5.03090556
2021 | Août | Orange | OCI1474 | KOTCHA | KOTCHA_U21-32 | OCI1474 | BOUAKE | BOUAKE | BOUAKE | GBEKE |  |  |  | -5.03090556 | 7.73674167 | Autostable |  | 58966 | 3G | NODE_B | RNC_BOUAKE_1 | 290 | 3071 | 0 | 0 | 60 | 2696/377/169 | KATHREIN | 42 | 13.4 |  | FO | 70 | 65 | 10 | CIE | 86.04 | 2.3403 | FH + FO | 2013-12-01 | 7.73674167,-5.03090556
2021 | Août | Orange | OCI1474 | KOTCHA | KOTCHA_U21-33 | OCI1474 | BOUAKE | BOUAKE | BOUAKE | GBEKE |  |  |  | -5.03090556 | 7.73674167 | Autostable |  | 58969 | 3G | NODE_B | RNC_BOUAKE_1 | 290 | 3071 | 0 | 0 | 60 | 2696/377/169 | KATHREIN | 42 | 13.4 |  | FO | 70 | 65 | 10 | CIE | 86.04 | 1.8579 | FH + FO | 2013-12-01 | 7.73674167,-5.03090556
2021 | Août | Orange | OCI0615 | KOTCHERIE | KOTCHERIE_G9-1 | OCI0615 | KOTCHERIE | GOUDOUKO | LAKOTA | LOH-DJIBOUA | 1 | 2 |  | -5.61102778 | 5.73016667 | Haubané |  | 12421 | 2G | BTS | BSC_SP_2 | 100 | 157 | 0 | 0 | 60 | 2696/377/169 | KATHREIN | 42 | 13.4 |  | FO | 70 | 65 | 10 | CIE | 0.29574 | 15.7609 | FH + FO | 2008-12-01 | 5.73016667,-5.61102778
2021 | Août | Orange | OCI0615 | KOTCHERIE | KOTCHERIE_G9-2 | OCI0615 | KOTCHERIE | GOUDOUKO | LAKOTA | LOH-DJIBOUA | 1 | 2 |  | -5.61102778 | 5.73016667 | Haubané |  | 12422 | 2G | BTS | BSC_SP_2 | 200 | 157 | 0 | 0 | 38 | 2696/377/169 | KATHREIN | 42 | 14.6 |  | FO | 48 | 65 | 10 | CIE | 0.45048 | 15.7609 | FH + FO | 2008-12-01 | 5.73016667,-5.61102778
2021 | Août | Orange | OCI0615 | KOTCHERIE | KOTCHERIE_G9-3 | OCI0615 | KOTCHERIE | GOUDOUKO | LAKOTA | LOH-DJIBOUA | 1 | 4 |  | -5.61102778 | 5.73016667 | Haubané |  | 12423 | 2G | BTS | BSC_SP_2 | 320 | 157 | 0 | 0 | 38 | 2696/377/169 | KATHREIN | 42 | 14.6 |  | FO | 48 | 65 | 10 | CIE | 0.51964 | 38.3916 | FH + FO | 2008-12-01 | 5.73016667,-5.61102778
2021 | Août | Orange | OCI0616 | KOTIAKOFFIKRO | KOTIAKOFFIKRO_G18-1 | OCI0616 | BOUAKE | BOUAKE | BOUAKE | GBEKE | 1 | 3 |  | -5.03641667 | 7.74516667 | Autostable |  | 10295 | 2G | BTS | BSC_BOUAKE_1 | 0 | 307 | 0 | 0 | 38 | 2696/377/169 | KATHREIN | 42 | 14.6 |  | FO | 48 | 65 | 10 | CIE | 0.61031 | 25.5291 | FH + FO | 2010-06-01 | 7.74516667,-5.03641667
2021 | Août | Orange | OCI0616 | KOTIAKOFFIKRO | KOTIAKOFFIKRO_G18-2 | OCI0616 | BOUAKE | BOUAKE | BOUAKE | GBEKE | 1 | 5 |  | -5.03641667 | 7.74516667 | Autostable |  | 10296 | 2G | BTS | BSC_BOUAKE_1 | 150 | 307 | 0 | 3 | 38 | 2696/377/169 | KATHREIN | 42 | 14.6 |  | FO | 48 | 65 | 10 | CIE | 0.37052 | 51.5342 | FH + FO | 2010-06-01 | 7.74516667,-5.03641667
2021 | Août | Orange | OCI0616 | KOTIAKOFFIKRO | KOTIAKOFFIKRO_G18-3 | OCI0616 | BOUAKE | BOUAKE | BOUAKE | GBEKE | 1 | 5 |  | -5.03641667 | 7.74516667 | Autostable |  | 10297 | 2G | BTS | BSC_BOUAKE_1 | 240 | 307 | 0 | 3 | 38 | 2696/377/169 | KATHREIN | 42 | 14.6 |  | FO | 48 | 65 | 10 | CIE | 0.68341 | 51.5342 | FH + FO | 2010-06-01 | 7.74516667,-5.03641667
2021 | Août | Orange | OCI0616 | KOTIAKOFFIKRO | KOTIAKOFFIKRO_G9-1 | OCI0616 | BOUAKE | BOUAKE | BOUAKE | GBEKE | 1 | 4 |  | -5.03641667 | 7.74516667 | Autostable |  | 10291 | 2G | BTS | BSC_BOUAKE_1 | 0 | 307 | 0 | 2 | 38 | 2696/377/169 | KATHREIN | 42 | 14.6 |  | FO | 48 | 65 | 10 | CIE | 0.8734 | 40.2551 | FH + FO | 2010-06-01 | 7.74516667,-5.03641667
2021 | Août | Orange | OCI0616 | KOTIAKOFFIKRO | KOTIAKOFFIKRO_G9-2 | OCI0616 | BOUAKE | BOUAKE | BOUAKE | GBEKE | 1 | 3 |  | -5.03641667 | 7.74516667 | Autostable |  | 10292 | 2G | BTS | BSC_BOUAKE_1 | 150 | 307 | 0 | 4 | 20 | 2696/377/169 | KATHREIN | 42 | 13.9 |  | FO | 30 | 65 | 10 | CIE | 0.70881 | 25.5291 | FH + FO | 2010-06-01 | 7.74516667,-5.03641667
2021 | Août | Orange | OCI0616 | KOTIAKOFFIKRO | KOTIAKOFFIKRO_G9-3 | OCI0616 | BOUAKE | BOUAKE | BOUAKE | GBEKE | 1 | 3 |  | -5.03641667 | 7.74516667 | Autostable |  | 10293 | 2G | BTS | BSC_BOUAKE_1 | 240 | 307 | 0 | 4 | 20 | 2696/377/169 | KATHREIN | 42 | 13.9 |  | FO | 30 | 65 | 10 | CIE | 1.1963 | 25.5291 | FH + FO | 2010-06-01 | 7.74516667,-5.03641667
2021 | Août | Orange | OCI1666 | KOTIBE | KOTIBE_G18-1 | OCI1666 | SIDECI SICOGI LOCATION VENTE LEM | YOPOUGON | ABIDJAN | DISTRICT AUTONOME D'ABIDJAN | 1 | 6 |  | -4.07702778 | 5.32925000 | Autostable |  | 9235 | 2G | BTS | BSCSNT10 | 0 | 135 | 0 | 4 | 20 | 2696/377/169 | KATHREIN | 42 | 13.9 |  | FO | 30 | 65 | 10 | CIE | 0.95618 | 63.9004 | FO | 2014-04-01 | 5.32925000,-4.07702778
2021 | Août | Orange | OCI1666 | KOTIBE | KOTIBE_G18-2 | OCI1666 | SIDECI SICOGI LOCATION VENTE LEM | YOPOUGON | ABIDJAN | DISTRICT AUTONOME D'ABIDJAN | 1 | 7 |  | -4.07702778 | 5.32925000 | Autostable |  | 9236 | 2G | BTS | BSCSNT10 | 0 | 135 | 0 | 7 | 20 | 2696/377/169 | KATHREIN | 42 | 17.4 |  | FO | 30 | 65 | 10 | CIE | 0.46575 | 77.3418 | FO | 2014-04-01 | 5.32925000,-4.07702778
2021 | Août | Orange | OCI1666 | KOTIBE | KOTIBE_G18-3 | OCI1666 | SIDECI SICOGI LOCATION VENTE LEM | YOPOUGON | ABIDJAN | DISTRICT AUTONOME D'ABIDJAN | 1 | 8 |  | -4.07702778 | 5.32925000 | Autostable |  | 9237 | 2G | BTS | BSCSNT10 | 0 | 135 | 0 | 7 | 20 | 2696/377/169 | KATHREIN | 42 | 17.4 |  | FO | 30 | 65 | 10 | CIE | 0.8896 | 88.9409 | FO | 2014-04-01 | 5.32925000,-4.07702778
2021 | Août | Orange | OCI1666 | KOTIBE | KOTIBE_U21-11 | OCI1666 | SIDECI SICOGI LOCATION VENTE LEM | YOPOUGON | ABIDJAN | DISTRICT AUTONOME D'ABIDJAN |  |  |  | -4.07702778 | 5.32925000 | Autostable |  | 35701 | 3G | NODE_B | RNC_SANTE_3 | 0 | 1351 | 0 | 7 | 20 | 2696/377/169 | KATHREIN | 42 | 17.4 |  | FO | 30 | 65 | 10 | CIE | 86.04 | 8.5527 | FO | 2014-04-01 | 5.32925000,-4.07702778
2021 | Août | Orange | OCI1666 | KOTIBE | KOTIBE_U21-12 | OCI1666 | SIDECI SICOGI LOCATION VENTE LEM | YOPOUGON | ABIDJAN | DISTRICT AUTONOME D'ABIDJAN |  |  |  | -4.07702778 | 5.32925000 | Autostable |  | 35704 | 3G | NODE_B | RNC_SANTE_3 | 0 | 1351 | 0 | 7 | 20 | 2696/377/169 | KATHREIN | 42 | 17.4 |  | FO | 30 | 65 | 10 | CIE | 86.04 | 9.1993 | FO | 2014-04-01 | 5.32925000,-4.07702778
2021 | Août | Orange | OCI1666 | KOTIBE | KOTIBE_U21-13 | OCI1666 | SIDECI SICOGI LOCATION VENTE LEM | YOPOUGON | ABIDJAN | DISTRICT AUTONOME D'ABIDJAN |  |  |  | -4.07702778 | 5.32925000 | Autostable |  | 35707 | 3G | NODE_B | RNC_SANTE_3 | 0 | 1351 | 0 | 7 | 20 | 2696/377/169 | KATHREIN | 42 | 17.4 |  | FO | 30 | 65 | 10 | CIE | 86.04 | 5.2621 | FO | 2014-04-01 | 5.32925000,-4.07702778
2021 | Août | Orange | OCI1666 | KOTIBE | KOTIBE_U21-21 | OCI1666 | SIDECI SICOGI LOCATION VENTE LEM | YOPOUGON | ABIDJAN | DISTRICT AUTONOME D'ABIDJAN |  |  |  | -4.07702778 | 5.32925000 | Autostable |  | 35702 | 3G | NODE_B | RNC_SANTE_3 | 170 | 1351 | 0 | 7 | 20 | 2696/377/169 | KATHREIN | 42 | 17.4 |  | FO | 30 | 65 | 10 | CIE | 86.04 | 8.292 | FO | 2014-04-01 | 5.32925000,-4.07702778
2021 | Août | Orange | OCI1666 | KOTIBE | KOTIBE_U21-22 | OCI1666 | SIDECI SICOGI LOCATION VENTE LEM | YOPOUGON | ABIDJAN | DISTRICT AUTONOME D'ABIDJAN |  |  |  | -4.07702778 | 5.32925000 | Autostable |  | 35705 | 3G | NODE_B | RNC_SANTE_3 | 170 | 1351 | 0 | 7 | 20 | 2696/377/169 | KATHREIN | 42 | 17.4 |  | FO | 30 | 65 | 10 | CIE | 86.04 | 7.9863 | FO | 2014-04-01 | 5.32925000,-4.07702778
2021 | Août | Orange | OCI1666 | KOTIBE | KOTIBE_U21-23 | OCI1666 | SIDECI SICOGI LOCATION VENTE LEM | YOPOUGON | ABIDJAN | DISTRICT AUTONOME D'ABIDJAN |  |  |  | -4.07702778 | 5.32925000 | Autostable |  | 35708 | 3G | NODE_B | RNC_SANTE_3 | 170 | 1351 | 0 | 7 | 20 | 2696/377/169 | KATHREIN | 42 | 17.4 |  | FO | 30 | 65 | 10 | CIE | 86.04 | 6.7042 | FO | 2014-04-01 | 5.32925000,-4.07702778
2021 | Août | Orange | OCI1666 | KOTIBE | KOTIBE_U21-31 | OCI1666 | SIDECI SICOGI LOCATION VENTE LEM | YOPOUGON | ABIDJAN | DISTRICT AUTONOME D'ABIDJAN |  |  |  | -4.07702778 | 5.32925000 | Autostable |  | 35703 | 3G | NODE_B | RNC_SANTE_3 | 260 | 1351 | 0 | 7 | 20 | 2696/377/169 | KATHREIN | 42 | 17.4 |  | FO | 30 | 65 | 10 | CIE | 86.04 | 10.1895 | FO | 2014-04-01 | 5.32925000,-4.07702778
2021 | Août | Orange | OCI1666 | KOTIBE | KOTIBE_U21-32 | OCI1666 | SIDECI SICOGI LOCATION VENTE LEM | YOPOUGON | ABIDJAN | DISTRICT AUTONOME D'ABIDJAN |  |  |  | -4.07702778 | 5.32925000 | Autostable |  | 35706 | 3G | NODE_B | RNC_SANTE_3 | 260 | 1351 | 0 | 0 | 62 | 2696/377/169 | KATHREIN | 42 | 15.2 |  | FO | 72 | 65 | 10 | CIE | 86.04 | 6.879 | FO | 2014-04-01 | 5.32925000,-4.07702778
2021 | Août | Orange | OCI1666 | KOTIBE | KOTIBE_U21-33 | OCI1666 | SIDECI SICOGI LOCATION VENTE LEM | YOPOUGON | ABIDJAN | DISTRICT AUTONOME D'ABIDJAN |  |  |  | -4.07702778 | 5.32925000 | Autostable |  | 35709 | 3G | NODE_B | RNC_SANTE_3 | 260 | 1351 | 0 | 0 | 62 | 2696/377/169 | KATHREIN | 42 | 15.2 |  | FO | 72 | 65 | 10 | CIE | 86.04 | 5.3485 | FO | 2014-04-01 | 5.32925000,-4.07702778
2021 | Août | Orange | OCI1846 | KOTIESSOU | KOTIESSOU_G9-1 | OCI1846 | KOTIESSOU | TAABO | TAABO | AGNEBY-TIASSA | 1 | 6 |  | -5.05819445 | 6.18116667 | Autostable |  | 38451 | 2G | BTS | BSC_YAKRO_1 | 20 | 807 | 0 | 0 | 62 | 2696/377/169 | KATHREIN | 42 | 15.2 |  | FO | 72 | 65 | 10 | CIE | 0.41385 | 62.9448 | FH + FO | 2015-06-01 | 6.18116667,-5.05819445
2021 | Août | Orange | OCI1846 | KOTIESSOU | KOTIESSOU_G9-2 | OCI1846 | KOTIESSOU | TAABO | TAABO | AGNEBY-TIASSA | 1 | 6 |  | -5.05819445 | 6.18116667 | Autostable |  | 38452 | 2G | BTS | BSC_YAKRO_1 | 100 | 807 | 0 | 2 | 62 | 2696/377/169 | KATHREIN | 42 | 16.959999 |  | FO | 72 | 65 | 10 | CIE | 0.39691 | 62.9448 | FH + FO | 2015-06-01 | 6.18116667,-5.05819445
2021 | Août | Orange | OCI1846 | KOTIESSOU | KOTIESSOU_G9-3 | OCI1846 | KOTIESSOU | TAABO | TAABO | AGNEBY-TIASSA | 1 | 5 |  | -5.05819445 | 6.18116667 | Autostable |  | 38453 | 2G | BTS | BSC_YAKRO_1 | 300 | 807 | 0 | 2 | 62 | 2696/377/169 | KATHREIN | 42 | 16.959999 |  | FO | 72 | 65 | 10 | CIE | 0.32697 | 51.5342 | FH + FO | 2015-06-01 | 6.18116667,-5.05819445
2021 | Août | Orange | OCI1846 | KOTIESSOU | KOTIESSOU_L8-1 | OCI1846 | KOTIESSOU | TAABO | TAABO | AGNEBY-TIASSA |  |  |  | -5.05819445 | 6.18116667 | Autostable |  |  | 4G | ENODE_B |  | 20 |  | 0 | 2 | 62 | 2696/377/169 | KATHREIN | 42 | 16.959999 |  | FO | 72 | 65 | 10 | CIE |  |  | FH + FO | 2015-06-01 | 6.18116667,-5.05819445
2021 | Août | Orange | OCI1846 | KOTIESSOU | KOTIESSOU_L8-2 | OCI1846 | KOTIESSOU | TAABO | TAABO | AGNEBY-TIASSA |  |  |  | -5.05819445 | 6.18116667 | Autostable |  |  | 4G | ENODE_B |  | 100 |  | 0 | 3 | 52 | 2696/377/169 | KATHREIN | 42 | 15.7 |  | FO | 62 | 65 | 10 | CIE |  |  | FH + FO | 2015-06-01 | 6.18116667,-5.05819445
2021 | Août | Orange | OCI1846 | KOTIESSOU | KOTIESSOU_L8-3 | OCI1846 | KOTIESSOU | TAABO | TAABO | AGNEBY-TIASSA |  |  |  | -5.05819445 | 6.18116667 | Autostable |  |  | 4G | ENODE_B |  | 300 |  | 0 | 3 | 52 | 2696/377/169 | KATHREIN | 42 | 15.7 |  | FO | 62 | 65 | 10 | CIE |  |  | FH + FO | 2015-06-01 | 6.18116667,-5.05819445
2021 | Août | Orange | OCI2259 | KOTIO | KOTIO_G18-1 | OCI2259 | KOTIO | TABAGNE | BONDOUKOU | GONTOUGO | 1 | 2 |  | -3.010963 | 8.037991 | AUTOSTABLE |  | 52745 | 2G | BTS | BSC_ABENGOUROU_1 | 0 | 406 | 0 | 3 | 52 | 2696/377/169 | KATHREIN | 42 | 15.7 |  | FO | 62 | 65 | 10 | CIE | 0.082835 | 15.7609 | FH + FO | 2017-11-30 | 8.037991,-3.010963
2021 | Août | Orange | OCI2259 | KOTIO | KOTIO_G18-2 | OCI2259 | KOTIO | TABAGNE | BONDOUKOU | GONTOUGO | 1 | 2 |  | -3.010963 | 8.037991 | AUTOSTABLE |  | 52746 | 2G | BTS | BSC_ABENGOUROU_1 | 100 | 406 | 0 | 1 | 52 | 2696/377/169 | KATHREIN | 42 | 15.7 |  | FO | 62 | 65 | 10 | CIE | 0.080368 | 15.7609 | FH + FO | 2017-11-30 | 8.037991,-3.010963
2021 | Août | Orange | OCI2259 | KOTIO | KOTIO_G18-3 | OCI2259 | KOTIO | TABAGNE | BONDOUKOU | GONTOUGO | 1 | 2 |  | -3.010963 | 8.037991 | AUTOSTABLE |  | 52747 | 2G | BTS | BSC_ABENGOUROU_1 | 200 | 406 | 0 | 1 | 52 | 2696/377/169 | KATHREIN | 42 | 15.7 |  | FO | 62 | 65 | 10 | CIE | 0.081778 | 15.7609 | FH + FO | 2017-11-30 | 8.037991,-3.010963
2021 | Août | Orange | OCI2259 | KOTIO | KOTIO_G9-1 | OCI2259 | KOTIO | TABAGNE | BONDOUKOU | GONTOUGO | 1 | 2 |  | -3.010963 | 8.037991 | AUTOSTABLE |  | 52741 | 2G | BTS | BSC_ABENGOUROU_1 | 0 | 406 | 0 | 3 | 52 | 2696/377/169 | KATHREIN | 42 | 15.7 |  | FO | 62 | 65 | 10 | CIE | 0.93584 | 16.6306 | FH + FO | 2017-11-30 | 8.037991,-3.010963
2021 | Août | Orange | OCI2259 | KOTIO | KOTIO_G9-2 | OCI2259 | KOTIO | TABAGNE | BONDOUKOU | GONTOUGO | 1 | 2 |  | -3.010963 | 8.037991 | AUTOSTABLE |  | 52742 | 2G | BTS | BSC_ABENGOUROU_1 | 100 | 406 | 0 | 3 | 52 | 2696/377/169 | KATHREIN | 42 | 18.1 |  | FO | 62 | 65 | 10 | CIE | 0.39103 | 16.6306 | FH + FO | 2017-11-30 | 8.037991,-3.010963
2021 | Août | Orange | OCI2259 | KOTIO | KOTIO_G9-3 | OCI2259 | KOTIO | TABAGNE | BONDOUKOU | GONTOUGO | 1 | 2 |  | -3.010963 | 8.037991 | AUTOSTABLE |  | 52743 | 2G | BTS | BSC_ABENGOUROU_1 | 200 | 406 | 0 | 3 | 52 | 2696/377/169 | KATHREIN | 42 | 18.1 |  | FO | 62 | 65 | 10 | CIE | 0.033406 | 16.6306 | FH + FO | 2017-11-30 | 8.037991,-3.010963
2021 | Août | Orange | OCI2259 | KOTIO | KOTIO_U21-11 | OCI2259 | KOTIO | TABAGNE | BONDOUKOU | GONTOUGO |  |  |  | -3.010963 | 8.037991 | AUTOSTABLE |  | 56271 | 3G | NODE_B | RNC_ABENGOUROU_1 | 0 | 4011 | 0 | 3 | 52 | 2696/377/169 | KATHREIN | 42 | 18.1 |  | FO | 62 | 65 | 10 | CIE | 86.04 | 0.10883 | FH + FO | 2017-11-30 | 8.037991,-3.010963
2021 | Août | Orange | OCI2259 | KOTIO | KOTIO_U21-12 | OCI2259 | KOTIO | TABAGNE | BONDOUKOU | GONTOUGO |  |  |  | -3.010963 | 8.037991 | AUTOSTABLE |  | 56274 | 3G | NODE_B | RNC_ABENGOUROU_1 | 0 | 4011 | 0 | 3 | 52 | 2696/377/169 | KATHREIN | 42 | 18.1 |  | FO | 62 | 65 | 10 | CIE | 86.04 | 0.063678 | FH + FO | 2017-11-30 | 8.037991,-3.010963
2021 | Août | Orange | OCI2259 | KOTIO | KOTIO_U21-21 | OCI2259 | KOTIO | TABAGNE | BONDOUKOU | GONTOUGO |  |  |  | -3.010963 | 8.037991 | AUTOSTABLE |  | 56272 | 3G | NODE_B | RNC_ABENGOUROU_1 | 100 | 4011 | 0 | 3 | 52 | 2696/377/169 | KATHREIN | 42 | 18.1 |  | FO | 62 | 65 | 10 | CIE | 86.04 | 0.053019 | FH + FO | 2017-11-30 | 8.037991,-3.010963
2021 | Août | Orange | OCI2259 | KOTIO | KOTIO_U21-22 | OCI2259 | KOTIO | TABAGNE | BONDOUKOU | GONTOUGO |  |  |  | -3.010963 | 8.037991 | AUTOSTABLE |  | 56275 | 3G | NODE_B | RNC_ABENGOUROU_1 | 100 | 4011 | 0 | 3 | 52 | 2696/377/169 | KATHREIN | 42 | 18.1 |  | FO | 62 | 65 | 10 | CIE | 86.04 | 0.090403 | FH + FO | 2017-11-30 | 8.037991,-3.010963
2021 | Août | Orange | OCI2259 | KOTIO | KOTIO_U21-31 | OCI2259 | KOTIO | TABAGNE | BONDOUKOU | GONTOUGO |  |  |  | -3.010963 | 8.037991 | AUTOSTABLE |  | 56273 | 3G | NODE_B | RNC_ABENGOUROU_1 | 200 | 4011 | 0 | 0 | 43 | 2696/377/169 | KATHREIN | 42 | 13.4 |  | FO | 53 | 65 | 10 | CIE | 86.04 | 1.0041 | FH + FO | 2017-11-30 | 8.037991,-3.010963
2021 | Août | Orange | OCI2259 | KOTIO | KOTIO_U21-32 | OCI2259 | KOTIO | TABAGNE | BONDOUKOU | GONTOUGO |  |  |  | -3.010963 | 8.037991 | AUTOSTABLE |  | 56276 | 3G | NODE_B | RNC_ABENGOUROU_1 | 200 | 4011 | 0 | 0 | 43 | 2696/377/169 | KATHREIN | 42 | 13.4 |  | FO | 53 | 65 | 10 | CIE | 86.04 | 0.28475 | FH + FO | 2017-11-30 | 8.037991,-3.010963
2021 | Août | Orange | OCI0617 | KOTO | KOTO_G9-1 | OCI0617 | KOTO 2 | GRAND-BEREBY | SAN-PEDRO | SAN-PEDRO | 1 | 6 |  | -7.16584868 | 4.63777609 | Autostable |  | 4281 | 2G | BTS | BSC_SP_1 | 65 | 704 | 0 | 0 | 43 | 2696/377/169 | KATHREIN | 42 | 13.4 |  | FO | 53 | 65 | 10 | CIE | 0.43333 | 59.1291 | FH + FO | 2006-11-01 | 4.63777609,-7.16584868
2021 | Août | Orange | OCI0617 | KOTO | KOTO_G9-2 | OCI0617 | KOTO 2 | GRAND-BEREBY | SAN-PEDRO | SAN-PEDRO | 1 | 3 |  | -7.16584868 | 4.63777609 | Autostable |  | 4282 | 2G | BTS | BSC_SP_1 | 185 | 704 | 0 | 0 | 32 | 2696/377/169 | KATHREIN | 42 | 17.8 |  | FO | 42 | 65 | 10 | CIE | 0.97471 | 29.1661 | FH + FO | 2006-11-01 | 4.63777609,-7.16584868
2021 | Août | Orange | OCI0617 | KOTO | KOTO_G9-3 | OCI0617 | KOTO 2 | GRAND-BEREBY | SAN-PEDRO | SAN-PEDRO | 1 | 6 |  | -7.16584868 | 4.63777609 | Autostable |  | 4283 | 2G | BTS | BSC_SP_1 | 280 | 704 | 0 | 0 | 32 | 2696/377/169 | KATHREIN | 42 | 17.8 |  | FO | 42 | 65 | 10 | CIE | 0.76277 | 68.6881 | FH + FO | 2006-11-01 | 4.63777609,-7.16584868
2021 | Août | Orange | OCI0618 | KOTOBI | KOTOBI_G18-1 | OCI0618 | KOTOBI | KOTOBI | ARRAH | MORONOU | 1 | 8 |  | -4.13388889 | 6.69655556 | Autostable |  | 39425 | 2G | BTS | BSC_ABENGOUROU_1 | 50 | 403 | 0 | 0 | 32 | 2696/377/169 | KATHREIN | 42 | 17.8 |  | FO | 42 | 65 | 10 | CIE | 0.43289 | 91.85 | FH + FO | 2003-05-01 | 6.69655556,-4.13388889
2021 | Août | Orange | OCI0618 | KOTOBI | KOTOBI_G18-2 | OCI0618 | KOTOBI | KOTOBI | ARRAH | MORONOU | 1 | 8 |  | -4.13388889 | 6.69655556 | Autostable |  | 39426 | 2G | BTS | BSC_ABENGOUROU_1 | 120 | 403 | 0 | 6 | 32 | 2696/377/169 | KATHREIN | 42 | 17.8 |  | FO | 42 | 65 | 10 | CIE | 0.4791 | 91.85 | FH + FO | 2003-05-01 | 6.69655556,-4.13388889
2021 | Août | Orange | OCI0618 | KOTOBI | KOTOBI_G18-3 | OCI0618 | KOTOBI | KOTOBI | ARRAH | MORONOU | 1 | 4 |  | -4.13388889 | 6.69655556 | Autostable |  | 39427 | 2G | BTS | BSC_ABENGOUROU_1 | 210 | 403 | 0 | 6 | 32 | 2696/377/169 | KATHREIN | 42 | 17.8 |  | FO | 42 | 65 | 10 | CIE | 0.079217 | 40.2551 | FH + FO | 2003-05-01 | 6.69655556,-4.13388889
2021 | Août | Orange | OCI0618 | KOTOBI | KOTOBI_G9-1 | OCI0618 | KOTOBI | KOTOBI | ARRAH | MORONOU | 1 | 4 |  | -4.13388889 | 6.69655556 | Autostable |  | 39421 | 2G | BTS | BSC_ABENGOUROU_1 | 50 | 403 | 0 | 6 | 32 | 2696/377/169 | KATHREIN | 42 | 17.8 |  | FO | 42 | 65 | 10 | CIE | 1.3321 | 38.3916 | FH + FO | 2003-05-01 | 6.69655556,-4.13388889
2021 | Août | Orange | OCI0618 | KOTOBI | KOTOBI_G9-2 | OCI0618 | KOTOBI | KOTOBI | ARRAH | MORONOU | 1 | 4 |  | -4.13388889 | 6.69655556 | Autostable |  | 39422 | 2G | BTS | BSC_ABENGOUROU_1 | 140 | 403 | 0 | 3 | 32 | 2696/377/169 | KATHREIN | 42 | 17.870001 |  | FO | 42 | 65 | 10 | CIE | 0.61627 | 41.1889 | FH + FO | 2003-05-01 | 6.69655556,-4.13388889
2021 | Août | Orange | OCI0618 | KOTOBI | KOTOBI_G9-3 | OCI0618 | KOTOBI | KOTOBI | ARRAH | MORONOU | 1 | 2 |  | -4.13388889 | 6.69655556 | Autostable |  | 39423 | 2G | BTS | BSC_ABENGOUROU_1 | 240 | 403 | 0 | 3 | 32 | 2696/377/169 | KATHREIN | 42 | 17.870001 |  | FO | 42 | 65 | 10 | CIE | 0.33706 | 16.6306 | FH + FO | 2003-05-01 | 6.69655556,-4.13388889
2021 | Août | Orange | OCI0618 | KOTOBI | KOTOBI_U21-11 | OCI0618 | KOTOBI | KOTOBI | ARRAH | MORONOU |  |  |  | -4.13388889 | 6.69655556 | Autostable |  | 55771 | 3G | NODE_B | RNC_ABENGOUROU_1 | 50 | 4011 | 0 | 3 | 32 | 2696/377/169 | KATHREIN | 42 | 17 |  | FO | 42 | 65 | 10 | CIE | 86.04 | 2.6541 | FH + FO | 2003-05-01 | 6.69655556,-4.13388889
2021 | Août | Orange | OCI0618 | KOTOBI | KOTOBI_U21-12 | OCI0618 | KOTOBI | KOTOBI | ARRAH | MORONOU |  |  |  | -4.13388889 | 6.69655556 | Autostable |  | 55774 | 3G | NODE_B | RNC_ABENGOUROU_1 | 50 | 4011 | 0 | 3 | 32 | 2696/377/169 | KATHREIN | 42 | 17.870001 |  | FO | 42 | 65 | 10 | CIE | 86.04 | 3.4542 | FH + FO | 2003-05-01 | 6.69655556,-4.13388889
2021 | Août | Orange | OCI0618 | KOTOBI | KOTOBI_U21-13 | OCI0618 | KOTOBI | KOTOBI | ARRAH | MORONOU |  |  |  | -4.13388889 | 6.69655556 | Autostable |  | 55777 | 3G | NODE_B | RNC_ABENGOUROU_1 | 50 | 4011 | 0 | 3 | 32 | 2696/377/169 | KATHREIN | 42 | 17.870001 |  | FO | 42 | 65 | 10 | CIE | 86.04 | 4.1125 | FH + FO | 2003-05-01 | 6.69655556,-4.13388889
2021 | Août | Orange | OCI0618 | KOTOBI | KOTOBI_U21-21 | OCI0618 | KOTOBI | KOTOBI | ARRAH | MORONOU |  |  |  | -4.13388889 | 6.69655556 | Autostable |  | 55772 | 3G | NODE_B | RNC_ABENGOUROU_1 | 120 | 4011 | 0 | 3 | 32 | 2696/377/169 | KATHREIN | 42 | 17 |  | FO | 42 | 65 | 10 | CIE | 86.04 | 7.189 | FH + FO | 2003-05-01 | 6.69655556,-4.13388889
2021 | Août | Orange | OCI0618 | KOTOBI | KOTOBI_U21-22 | OCI0618 | KOTOBI | KOTOBI | ARRAH | MORONOU |  |  |  | -4.13388889 | 6.69655556 | Autostable |  | 55775 | 3G | NODE_B | RNC_ABENGOUROU_1 | 120 | 4011 | 0 | 3 | 32 | 2696/377/169 | KATHREIN | 42 | 17.850000 |  | FO | 42 | 65 | 10 | CIE | 86.04 | 5.7014 | FH + FO | 2003-05-01 | 6.69655556,-4.13388889
2021 | Août | Orange | OCI0618 | KOTOBI | KOTOBI_U21-23 | OCI0618 | KOTOBI | KOTOBI | ARRAH | MORONOU |  |  |  | -4.13388889 | 6.69655556 | Autostable |  | 55778 | 3G | NODE_B | RNC_ABENGOUROU_1 | 120 | 4011 | 0 | 3 | 32 | 2696/377/169 | KATHREIN | 42 | 17.850000 |  | FO | 42 | 65 | 10 | CIE | 86.04 | 7.1394 | FH + FO | 2003-05-01 | 6.69655556,-4.13388889
2021 | Août | Orange | OCI0618 | KOTOBI | KOTOBI_U21-31 | OCI0618 | KOTOBI | KOTOBI | ARRAH | MORONOU |  |  |  | -4.13388889 | 6.69655556 | Autostable |  | 55773 | 3G | NODE_B | RNC_ABENGOUROU_1 | 210 | 4011 | 0 | 3 | 32 | 2696/377/169 | KATHREIN | 42 | 17 |  | FO | 42 | 65 | 10 | CIE | 86.04 | 0.33896 | FH + FO | 2003-05-01 | 6.69655556,-4.13388889
2021 | Août | Orange | OCI0618 | KOTOBI | KOTOBI_U21-32 | OCI0618 | KOTOBI | KOTOBI | ARRAH | MORONOU |  |  |  | -4.13388889 | 6.69655556 | Autostable |  | 55776 | 3G | NODE_B | RNC_ABENGOUROU_1 | 210 | 4011 | 0 | 0 | 60 | 2696/377/169 | KATHREIN | 42 | 11.7 |  | FO | 70 | 65 | 10 | CIE | 86.04 | 0.19566 | FH + FO | 2003-05-01 | 6.69655556,-4.13388889
2021 | Août | Orange | OCI0618 | KOTOBI | KOTOBI_U21-33 | OCI0618 | KOTOBI | KOTOBI | ARRAH | MORONOU |  |  |  | -4.13388889 | 6.69655556 | Autostable |  | 55779 | 3G | NODE_B | RNC_ABENGOUROU_1 | 210 | 4011 | 0 | 0 | 60 | 2696/377/169 | KATHREIN | 42 | 11.7 |  | FO | 70 | 65 | 10 | CIE | 86.04 | 0.2998 | FH + FO | 2003-05-01 | 6.69655556,-4.13388889
2021 | Août | Orange | OCI0619 | KOTOKA | KOTOKA_G9-1 | OCI0619 | KOTOKA | KOUAOKRO | ABOISSO | SUD-COMOE | 1 | 4 |  | -2.88666667 | 5.53375000 | Haubané |  | 37571 | 2G | BTS | BSC_LUMIERE_1 | 50 | 150 | 0 | 0 | 67 | 2696/377/169 | KATHREIN | 42 | 11.7 |  | FO | 77 | 65 | 10 | CIE | 0.57205 | 40.2551 | FH + FO | 2010-03-01 | 5.53375000,-2.88666667
2021 | Août | Orange | OCI0619 | KOTOKA | KOTOKA_G9-2 | OCI0619 | KOTOKA | KOUAOKRO | ABOISSO | SUD-COMOE | 1 | 3 |  | -2.88666667 | 5.53375000 | Haubané |  | 37572 | 2G | BTS | BSC_LUMIERE_1 | 100 | 150 | 0 | 0 | 67 | 2696/377/169 | KATHREIN | 42 | 11.7 |  | FO | 77 | 65 | 10 | CIE | 0.61096 | 27.3431 | FH + FO | 2010-03-01 | 5.53375000,-2.88666667
2021 | Août | Orange | OCI1573 | KOTOUAGNOU | KOTOUAGNOU_G9-1 | OCI1573 | KOTOUAGNOUA | NOUAMOU | TIAPOUM | SUD-COMOE | 1 | 2 |  | -2.89377778 | 5.22197223 | Haubané |  | 37581 | 2G | BTS | BSC_LUMIERE_1 | 10 | 150 | 0 | 0 | 67 | 2696/377/169 | KATHREIN | 42 | 11.7 |  | FO | 77 | 65 | 10 | CIE | 0.10957 | 16.6306 | FH + FO | 2014-01-01 | 5.22197223,-2.89377778
2021 | Août | Orange | OCI1573 | KOTOUAGNOU | KOTOUAGNOU_G9-2 | OCI1573 | KOTOUAGNOUA | NOUAMOU | TIAPOUM | SUD-COMOE | 1 | 2 |  | -2.89377778 | 5.22197223 | Haubané |  | 37582 | 2G | BTS | BSC_LUMIERE_1 | 100 | 150 | 0 | 0 | 69 | 2696/377/169 | KATHREIN | 42 | 15.2 |  | FO | 79 | 65 | 10 | CIE | 0.71488 | 16.6306 | FH + FO | 2014-01-01 | 5.22197223,-2.89377778
2021 | Août | Orange | OCI1573 | KOTOUAGNOU | KOTOUAGNOU_G9-3 | OCI1573 | KOTOUAGNOUA | NOUAMOU | TIAPOUM | SUD-COMOE | 1 | 2 |  | -2.89377778 | 5.22197223 | Haubané |  | 37583 | 2G | BTS | BSC_LUMIERE_1 | 225 | 150 | 0 | 0 | 69 | 2696/377/169 | KATHREIN | 42 | 15.2 |  | FO | 79 | 65 | 10 | CIE | 0.66912 | 16.6306 | FH + FO | 2014-01-01 | 5.22197223,-2.89377778
2021 | Août | Orange | OCI1574 | KOTOUBA | KOTOUBA_G9-1 | OCI1574 | KOTOUBA | KOTOUBA | NASSIAN | BOUNKANI | 1 | 2 |  | -3.16450001 | 8.70177778 | Haubané |  | 41021 | 2G | BTS | BSC_ABENGOUROU_1 | 65 | 406 | 0 | 0 | 69 | 2696/377/169 | KATHREIN | 42 | 15.2 |  | FO | 79 | 65 | 10 | CIE | 0.28428 | 16.6306 | FH + FO | 2014-01-01 | 8.70177778,-3.16450001
2021 | Août | Orange | OCI1574 | KOTOUBA | KOTOUBA_G9-2 | OCI1574 | KOTOUBA | KOTOUBA | NASSIAN | BOUNKANI | 1 | 2 |  | -3.16450001 | 8.70177778 | Haubané |  | 41022 | 2G | BTS | BSC_ABENGOUROU_1 | 240 | 406 | 0 | 0 | 63 | 2696/377/169 | KATHREIN | 42 | 15.2 |  | FO | 73 | 65 | 10 | CIE | 0.37949 | 16.6306 | FH + FO | 2014-01-01 | 8.70177778,-3.16450001
2021 | Août | Orange | OCI1574 | KOTOUBA | KOTOUBA_G9-3 | OCI1574 | KOTOUBA | KOTOUBA | NASSIAN | BOUNKANI | 1 | 2 |  | -3.16450001 | 8.70177778 | Haubané |  | 41023 | 2G | BTS | BSC_ABENGOUROU_1 | 340 | 406 | 0 | 0 | 63 | 2696/377/169 | KATHREIN | 42 | 15.2 |  | FO | 73 | 65 | 10 | CIE | 0.22983 | 16.6306 | FH + FO | 2014-01-01 | 8.70177778,-3.16450001
2021 | Août | Orange | OCI1574 | KOTOUBA | KOTOUBA_U9-1 | OCI1574 | KOTOUBA | KOTOUBA | NASSIAN | BOUNKANI |  |  |  | -3.16450001 | 8.70177778 | Haubané |  | 41020 | 3G | NODE_B | RNC_ABENGOUROU_1 | 65.0 | 4011 | 0 | 2 | 69 | 2696/377/169 | KATHREIN | 42 | 17.430000 |  | FO | 79 | 65 | 10 | CIE | 86.04 | 0.68164 | FH + FO | 2014-01-01 | 8.70177778,-3.16450001
2021 | Août | Orange | OCI1574 | KOTOUBA | KOTOUBA_U9-2 | OCI1574 | KOTOUBA | KOTOUBA | NASSIAN | BOUNKANI |  |  |  | -3.16450001 | 8.70177778 | Haubané |  | 41028 | 3G | NODE_B | RNC_ABENGOUROU_1 | 240.0 | 4011 | 0 | 2 | 70 | 2696/377/169 | KATHREIN | 42 | 17.430000 |  | FO | 80 | 65 | 10 | CIE | 86.04 | 1.0403 | FH + FO | 2014-01-01 | 8.70177778,-3.16450001
2021 | Août | Orange | OCI1574 | KOTOUBA | KOTOUBA_U9-3 | OCI1574 | KOTOUBA | KOTOUBA | NASSIAN | BOUNKANI |  |  |  | -3.16450001 | 8.70177778 | Haubané |  | 41029 | 3G | NODE_B | RNC_ABENGOUROU_1 | 340.0 | 4011 | 0 | 2 | 70 | 2696/377/169 | KATHREIN | 42 | 17.430000 |  | FO | 80 | 65 | 10 | CIE | 86.04 | 0.10371 | FH + FO | 2014-01-01 | 8.70177778,-3.16450001
2021 | Août | Orange | OCI1506 | KOTOULA | KOTOULA_G9-1 | OCI1506 | KOTOULA | TIENKO | MINIGNAN | FOLON | 1 | 3 |  | -7.39261112 | 10.11569445 | Haubané |  | 32641 | 2G | BTS | BSC_DALOA_1 | 60 | 614 | 0 | 0 | 63 | 2696/377/169 | KATHREIN | 42 | 15.2 |  | FO | 73 | 65 | 10 | CIE | 0.10057 | 27.3431 | FH + FO | 2013-12-01 | 10.11569445,-7.39261112
2021 | Août | Orange | OCI1506 | KOTOULA | KOTOULA_G9-2 | OCI1506 | KOTOULA | TIENKO | MINIGNAN | FOLON | 1 | 2 |  | -7.39261112 | 10.11569445 | Haubané |  | 32642 | 2G | BTS | BSC_DALOA_1 | 180 | 614 | 0 | 0 | 50 | 2696/377/169 | KATHREIN | 42 | 17.8 |  | FO | 60 | 65 | 10 | CIE | 0.19643 | 16.6306 | FH + FO | 2013-12-01 | 10.11569445,-7.39261112
2021 | Août | Orange | OCI1506 | KOTOULA | KOTOULA_G9-3 | OCI1506 | KOTOULA | TIENKO | MINIGNAN | FOLON | 1 | 2 |  | -7.39261112 | 10.11569445 | Haubané |  | 32643 | 2G | BTS | BSC_DALOA_1 | 320 | 614 | 0 | 0 | 50 | 2696/377/169 | KATHREIN | 42 | 17.8 |  | FO | 60 | 65 | 10 | CIE | 0.25133 | 15.7609 | FH + FO | 2013-12-01 | 10.11569445,-7.39261112
2021 | Août | Orange | OCI1211 | KOUADIOBILEKRO | KOUADIOBILEKRO_G18-1 | OCI1211 | KOUADIOBLEKRO | KOUADIOBLEKRO | BOCANDA | N'ZI | 2 | 7 |  | -4.32047222 | 6.94102778 | Haubané |  | 39435 | 2G | BTS | BSC_BOUAKE_2 | 70 | 308 | 0 | 0 | 50 | 2696/377/169 | KATHREIN | 42 | 17.8 |  | FO | 60 | 65 | 10 | CIE | 0.35802 | 75.4151 | FH + FO | 2012-04-01 | 6.94102778,-4.32047222
2021 | Août | Orange | OCI1211 | KOUADIOBILEKRO | KOUADIOBILEKRO_G18-2 | OCI1211 | KOUADIOBLEKRO | KOUADIOBLEKRO | BOCANDA | N'ZI | 2 | 4 |  | -4.32047222 | 6.94102778 | Haubané |  | 39436 | 2G | BTS | BSC_BOUAKE_2 | 150 | 308 | 0 | 0 | 50 | 2696/377/169 | KATHREIN | 42 | 17.8 |  | FO | 60 | 65 | 10 | CIE | 0.26178 | 38.3916 | FH + FO | 2012-04-01 | 6.94102778,-4.32047222
2021 | Août | Orange | OCI1211 | KOUADIOBILEKRO | KOUADIOBILEKRO_G18-3 | OCI1211 | KOUADIOBLEKRO | KOUADIOBLEKRO | BOCANDA | N'ZI | 2 | 6 |  | -4.32047222 | 6.94102778 | Haubané |  | 39437 | 2G | BTS | BSC_BOUAKE_2 | 220 | 308 | 0 | 0 | 50 | 2696/377/169 | KATHREIN | 42 | 17.8 |  | FO | 60 | 65 | 10 | CIE | 0.03045 | 62.9448 | FH + FO | 2012-04-01 | 6.94102778,-4.32047222
2021 | Août | Orange | OCI1211 | KOUADIOBILEKRO | KOUADIOBILEKRO_G9-1 | OCI1211 | KOUADIOBLEKRO | KOUADIOBLEKRO | BOCANDA | N'ZI | 2 | 5 |  | -4.32047222 | 6.94102778 | Haubané |  | 39431 | 2G | BTS | BSC_BOUAKE_2 | 40 | 308 | 0 | 0 | 50 | 2696/377/169 | KATHREIN | 42 | 17.8 |  | FO | 60 | 65 | 10 | CIE | 0.99472 | 51.5342 | FH + FO | 2012-04-01 | 6.94102778,-4.32047222
2021 | Août | Orange | OCI1211 | KOUADIOBILEKRO | KOUADIOBILEKRO_G9-2 | OCI1211 | KOUADIOBLEKRO | KOUADIOBLEKRO | BOCANDA | N'ZI | 2 | 3 |  | -4.32047222 | 6.94102778 | Haubané |  | 39432 | 2G | BTS | BSC_BOUAKE_2 | 120 | 308 | 0 | 6 | 72 | 2696/377/169 | KATHREIN | 42 | 13.9 |  | FO | 82 | 65 | 10 | CIE | 1.4787 | 29.1661 | FH + FO | 2012-04-01 | 6.94102778,-4.32047222
2021 | Août | Orange | OCI1211 | KOUADIOBILEKRO | KOUADIOBILEKRO_G9-3 | OCI1211 | KOUADIOBLEKRO | KOUADIOBLEKRO | BOCANDA | N'ZI | 2 | 6 |  | -4.32047222 | 6.94102778 | Haubané |  | 39433 | 2G | BTS | BSC_BOUAKE_2 | 220 | 308 | 0 | 6 | 72 | 2696/377/169 | KATHREIN | 42 | 13.9 |  | FO | 82 | 65 | 10 | CIE | 0.9686 | 62.9448 | FH + FO | 2012-04-01 | 6.94102778,-4.32047222
2021 | Août | Orange | OCI1211 | KOUADIOBILEKRO | KOUADIOBILEKRO_U9-1 | OCI1211 | KOUADIOBLEKRO | KOUADIOBLEKRO | BOCANDA | N'ZI |  |  |  | -4.32047222 | 6.94102778 | Haubané |  | 39430 | 3G | NODE_B | RNC_BOUAKE_1 | 90.0 | 3071 | 0 | 2 | 40 | 2696/377/169 | KATHREIN | 42 | 17.430000 |  | FO | 50 | 65 | 10 | CIE | 86.04 | 1.5259 | FH + FO | 2012-04-01 | 6.94102778,-4.32047222
2021 | Août | Orange | OCI1211 | KOUADIOBILEKRO | KOUADIOBILEKRO_U9-2 | OCI1211 | KOUADIOBLEKRO | KOUADIOBLEKRO | BOCANDA | N'ZI |  |  |  | -4.32047222 | 6.94102778 | Haubané |  | 39438 | 3G | NODE_B | RNC_BOUAKE_1 | 240.0 | 3071 | 0 | 2 | 60 | 2696/377/169 | KATHREIN | 42 | 17.430000 |  | FO | 70 | 65 | 10 | CIE | 86.04 | 1.7869 | FH + FO | 2012-04-01 | 6.94102778,-4.32047222
2021 | Août | Orange | OCI1211 | KOUADIOBILEKRO | KOUADIOBILEKRO_U9-3 | OCI1211 | KOUADIOBLEKRO | KOUADIOBLEKRO | BOCANDA | N'ZI |  |  |  | -4.32047222 | 6.94102778 | Haubané |  | 39439 | 3G | NODE_B | RNC_BOUAKE_1 | 320.0 | 3071 | 0 | 2 | 60 | 2696/377/169 | KATHREIN | 42 | 17.430000 |  | FO | 70 | 65 | 10 | CIE | 86.04 | 0.30326 | FH + FO | 2012-04-01 | 6.94102778,-4.32047222
2021 | Août | Orange | OCI0620 | KOUAKRO | KOUAKRO_2_G9-1 | OCI0620 | ABROBAKRO | BONOUA | GRAND-BASSAM | SUD-COMOE | 1 | 3 |  | -3.48916874 | 5.28527849 | Haubané |  | 43921 | 2G | BTS | BSC_LUMIERE_1 | 20 | 156 | 0 | 6 | 72 | 2696/377/169 | KATHREIN | 42 | 13.9 |  | FO | 82 | 65 | 10 | CIE | 0.6943 | 29.1661 | FH + FO | 2000-12-01 | 5.28527849,-3.48916874
2021 | Août | Orange | OCI0620 | KOUAKRO | KOUAKRO_2_G9-2 | OCI0620 | ABROBAKRO | BONOUA | GRAND-BASSAM | SUD-COMOE | 1 | 2 |  | -3.48916874 | 5.28527849 | Haubané |  | 43922 | 2G | BTS | BSC_LUMIERE_1 | 180 | 156 | 0 | 6 | 72 | 2696/377/169 | KATHREIN | 42 | 13.9 |  | FO | 82 | 65 | 10 | CIE | 0.34775 | 16.6306 | FH + FO | 2000-12-01 | 5.28527849,-3.48916874
2021 | Août | Orange | OCI0620 | KOUAKRO | KOUAKRO_2_G9-3 | OCI0620 | ABROBAKRO | BONOUA | GRAND-BASSAM | SUD-COMOE | 1 | 4 |  | -3.48916874 | 5.28527849 | Haubané |  | 43923 | 2G | BTS | BSC_LUMIERE_1 | 270 | 156 | 0 | 6 | 72 | 2696/377/169 | KATHREIN | 42 | 13.9 |  | FO | 82 | 65 | 10 | CIE | 0.62159 | 40.2551 | FH + FO | 2000-12-01 | 5.28527849,-3.48916874
2021 | Août | Orange | OCI0620 | KOUAKRO | KOUAKRO_G18-1 | OCI0620 | ABROBAKRO | BONOUA | GRAND-BASSAM | SUD-COMOE | 1 | 4 |  | -3.48916874 | 5.28527849 | Haubané |  | 37595 | 2G | BTS | BSC_LUMIERE_1 | 20 | 156 | 0 | 6 | 72 | 2696/377/169 | KATHREIN | 42 | 13.9 |  | FO | 82 | 65 | 10 | CIE | 0.034502 | 40.2551 | FH + FO | 2000-12-01 | 5.28527849,-3.48916874
2021 | Août | Orange | OCI0620 | KOUAKRO | KOUAKRO_G18-2 | OCI0620 | ABROBAKRO | BONOUA | GRAND-BASSAM | SUD-COMOE | 1 | 4 |  | -3.48916874 | 5.28527849 | Haubané |  | 37596 | 2G | BTS | BSC_LUMIERE_1 | 180 | 156 | 0 | 2 | 72 | 2696/377/169 | KATHREIN | 42 | 13.9 |  | FO | 82 | 65 | 10 | CIE | 0.015457 | 40.2551 | FH + FO | 2000-12-01 | 5.28527849,-3.48916874
2021 | Août | Orange | OCI0620 | KOUAKRO | KOUAKRO_G18-3 | OCI0620 | ABROBAKRO | BONOUA | GRAND-BASSAM | SUD-COMOE | 1 | 4 |  | -3.48916874 | 5.28527849 | Haubané |  | 37597 | 2G | BTS | BSC_LUMIERE_1 | 270 | 156 | 0 | 2 | 72 | 2696/377/169 | KATHREIN | 42 | 13.9 |  | FO | 82 | 65 | 10 | CIE | 0.50097 | 40.2551 | FH + FO | 2000-12-01 | 5.28527849,-3.48916874
2021 | Août | Orange | OCI0620 | KOUAKRO | KOUAKRO_G9-1 | OCI0620 | ABROBAKRO | BONOUA | GRAND-BASSAM | SUD-COMOE | 1 | 2 |  | -3.48916874 | 5.28527849 | Haubané |  | 37591 | 2G | BTS | BSC_LUMIERE_1 | 20 | 156 | 0 | 2 | 72 | 2696/377/169 | KATHREIN | 42 | 13.9 |  | FO | 82 | 65 | 10 | CIE | 0.29926 | 15.7609 | FH + FO | 2000-12-01 | 5.28527849,-3.48916874
2021 | Août | Orange | OCI0620 | KOUAKRO | KOUAKRO_G9-2 | OCI0620 | ABROBAKRO | BONOUA | GRAND-BASSAM | SUD-COMOE | 1 | 2 |  | -3.48916874 | 5.28527849 | Haubané |  | 37592 | 2G | BTS | BSC_LUMIERE_1 | 180 | 156 | 0 | 0 | 72 | 2696/377/169 | KATHREIN | 42 | 13.8 |  | FO | 82 | 65 | 10 | CIE | 0.47762 | 15.7609 | FH + FO | 2000-12-01 | 5.28527849,-3.48916874
2021 | Août | Orange | OCI0620 | KOUAKRO | KOUAKRO_G9-3 | OCI0620 | ABROBAKRO | BONOUA | GRAND-BASSAM | SUD-COMOE | 1 | 4 |  | -3.48916874 | 5.28527849 | Haubané |  | 37593 | 2G | BTS | BSC_LUMIERE_1 | 270 | 156 | 0 | 0 | 72 | 2696/377/169 | KATHREIN | 42 | 13.8 |  | FO | 82 | 65 | 10 | CIE | 0.72289 | 40.2551 | FH + FO | 2000-12-01 | 5.28527849,-3.48916874
2021 | Août | Orange | OCI0620 | KOUAKRO | KOUAKRO_L8-1 | OCI0620 | ABROBAKRO | BONOUA | GRAND-BASSAM | SUD-COMOE |  |  |  | -3.48916874 | 5.28527849 | Haubané |  |  | 4G | ENODE_B |  | 20 |  | 0 | 0 | 72 | 2696/377/169 | KATHREIN | 42 | 13.8 |  | FO | 82 | 65 | 10 | CIE |  |  | FH + FO | 2000-12-01 | 5.28527849,-3.48916874
2021 | Août | Orange | OCI0620 | KOUAKRO | KOUAKRO_L8-2 | OCI0620 | ABROBAKRO | BONOUA | GRAND-BASSAM | SUD-COMOE |  |  |  | -3.48916874 | 5.28527849 | Haubané |  |  | 4G | ENODE_B |  | 180 |  | 0 | 3 | 47 | 2696/377/169 | KATHREIN | 42 | 15.7 |  | FO | 57 | 65 | 10 | CIE |  |  | FH + FO | 2000-12-01 | 5.28527849,-3.48916874
2021 | Août | Orange | OCI0620 | KOUAKRO | KOUAKRO_L8-3 | OCI0620 | ABROBAKRO | BONOUA | GRAND-BASSAM | SUD-COMOE |  |  |  | -3.48916874 | 5.28527849 | Haubané |  |  | 4G | ENODE_B |  | 270 |  | 0 | 3 | 47 | 2696/377/169 | KATHREIN | 42 | 15.7 |  | FO | 57 | 65 | 10 | CIE |  |  | FH + FO | 2000-12-01 | 5.28527849,-3.48916874
2021 | Août | Orange | OCI2260 | KOUAMEADJI | KOUAMEADJI_G18-1 | OCI2260 | KOUAMEGUI ou KOUAMEKRO | MEAGUI | MEAGUI | NAWA | 1 | 4 |  | -6.472633 | 5.475236 | AUTOSTABLE |  | 52755 | 2G | BTS | BSC_SP_1 | 90 | 707 | 0 | 3 | 47 | 2696/377/169 | KATHREIN | 42 | 15.7 |  | FO | 57 | 65 | 10 | CIE | 0.029396 | 40.2551 | FH + FO | 2017-12-15 | 5.475236,-6.472633
2021 | Août | Orange | OCI2260 | KOUAMEADJI | KOUAMEADJI_G18-2 | OCI2260 | KOUAMEGUI ou KOUAMEKRO | MEAGUI | MEAGUI | NAWA | 1 | 4 |  | -6.472633 | 5.475236 | AUTOSTABLE |  | 52756 | 2G | BTS | BSC_SP_1 | 230 | 707 | 0 | 2 | 47 | 2696/377/169 | KATHREIN | 42 | 15.7 |  | FO | 57 | 65 | 10 | CIE | 0.013663 | 40.2551 | FH + FO | 2017-12-15 | 5.475236,-6.472633
2021 | Août | Orange | OCI2260 | KOUAMEADJI | KOUAMEADJI_G18-3 | OCI2260 | KOUAMEGUI ou KOUAMEKRO | MEAGUI | MEAGUI | NAWA | 1 | 4 |  | -6.472633 | 5.475236 | AUTOSTABLE |  | 52757 | 2G | BTS | BSC_SP_1 | 310 | 707 | 0 | 2 | 47 | 2696/377/169 | KATHREIN | 42 | 15.7 |  | FO | 57 | 65 | 10 | CIE | 0.018631 | 40.2551 | FH + FO | 2017-12-15 | 5.475236,-6.472633
2021 | Août | Orange | OCI2260 | KOUAMEADJI | KOUAMEADJI_G9-1 | OCI2260 | KOUAMEGUI ou KOUAMEKRO | MEAGUI | MEAGUI | NAWA | 1 | 3 |  | -6.472633 | 5.475236 | AUTOSTABLE |  | 52751 | 2G | BTS | BSC_SP_1 | 90 | 707 | 0 | 3 | 47 | 2696/377/169 | KATHREIN | 42 | 15.7 |  | FO | 57 | 65 | 10 | CIE | 0.24153 | 29.1661 | FH + FO | 2017-12-15 | 5.475236,-6.472633
2021 | Août | Orange | OCI2260 | KOUAMEADJI | KOUAMEADJI_G9-2 | OCI2260 | KOUAMEGUI ou KOUAMEKRO | MEAGUI | MEAGUI | NAWA | 1 | 3 |  | -6.472633 | 5.475236 | AUTOSTABLE |  | 52752 | 2G | BTS | BSC_SP_1 | 230 | 707 | 0 | 2 | 47 | 2696/377/169 | KATHREIN | 42 | 17.4 |  | FO | 57 | 65 | 10 | CIE | 0.39544 | 29.1661 | FH + FO | 2017-12-15 | 5.475236,-6.472633
2021 | Août | Orange | OCI2260 | KOUAMEADJI | KOUAMEADJI_G9-3 | OCI2260 | KOUAMEGUI ou KOUAMEKRO | MEAGUI | MEAGUI | NAWA | 1 | 3 |  | -6.472633 | 5.475236 | AUTOSTABLE |  | 52753 | 2G | BTS | BSC_SP_1 | 310 | 707 | 0 | 2 | 47 | 2696/377/169 | KATHREIN | 42 | 17.4 |  | FO | 57 | 65 | 10 | CIE | 0.36001 | 29.1661 | FH + FO | 2017-12-15 | 5.475236,-6.472633
2021 | Août | Orange | OCI2260 | KOUAMEADJI | KOUAMEADJI_L8-1 | OCI2260 | KOUAMEGUI ou KOUAMEKRO | MEAGUI | MEAGUI | NAWA |  |  |  | -6.472633 | 5.475236 | AUTOSTABLE |  |  | 4G | ENODE_B |  | 90 |  | 0 | 2 | 47 | 2696/377/169 | KATHREIN | 42 | 17.4 |  | FO | 57 | 65 | 10 | CIE |  |  | FH + FO | 2017-12-15 | 5.475236,-6.472633
2021 | Août | Orange | OCI2260 | KOUAMEADJI | KOUAMEADJI_L8-2 | OCI2260 | KOUAMEGUI ou KOUAMEKRO | MEAGUI | MEAGUI | NAWA |  |  |  | -6.472633 | 5.475236 | AUTOSTABLE |  |  | 4G | ENODE_B |  | 230 |  | 0 | 3 | 47 | 2696/377/169 | KATHREIN | 42 | 18.1 |  | FO | 57 | 65 | 10 | CIE |  |  | FH + FO | 2017-12-15 | 5.475236,-6.472633
2021 | Août | Orange | OCI2260 | KOUAMEADJI | KOUAMEADJI_L8-3 | OCI2260 | KOUAMEGUI ou KOUAMEKRO | MEAGUI | MEAGUI | NAWA |  |  |  | -6.472633 | 5.475236 | AUTOSTABLE |  |  | 4G | ENODE_B |  | 310 |  | 0 | 3 | 47 | 2696/377/169 | KATHREIN | 42 | 18.1 |  | FO | 57 | 65 | 10 | CIE |  |  | FH + FO | 2017-12-15 | 5.475236,-6.472633
2021 | Août | Orange | OCI2260 | KOUAMEADJI | KOUAMEADJI_U21-11 | OCI2260 | KOUAMEGUI ou KOUAMEKRO | MEAGUI | MEAGUI | NAWA |  |  |  | -6.472633 | 5.475236 | AUTOSTABLE |  | 11121 | 3G | NODE_B | RNC_SAN_PEDRO_1 | 90 | 7091 | 0 | 3 | 47 | 2696/377/169 | KATHREIN | 42 | 18.1 |  | FO | 57 | 65 | 10 | CIE | 86.04 | 0.40639 | FH + FO | 2017-12-15 | 5.475236,-6.472633
2021 | Août | Orange | OCI2260 | KOUAMEADJI | KOUAMEADJI_U21-12 | OCI2260 | KOUAMEGUI ou KOUAMEKRO | MEAGUI | MEAGUI | NAWA |  |  |  | -6.472633 | 5.475236 | AUTOSTABLE |  | 11124 | 3G | NODE_B | RNC_SAN_PEDRO_1 | 90 | 7091 | 0 | 3 | 47 | 2696/377/169 | KATHREIN | 42 | 18.1 |  | FO | 57 | 65 | 10 | CIE | 86.04 | 0.17991 | FH + FO | 2017-12-15 | 5.475236,-6.472633
2021 | Août | Orange | OCI2260 | KOUAMEADJI | KOUAMEADJI_U21-21 | OCI2260 | KOUAMEGUI ou KOUAMEKRO | MEAGUI | MEAGUI | NAWA |  |  |  | -6.472633 | 5.475236 | AUTOSTABLE |  | 11122 | 3G | NODE_B | RNC_SAN_PEDRO_1 | 230 | 7091 | 0 | 3 | 47 | 2696/377/169 | KATHREIN | 42 | 18.1 |  | FO | 57 | 65 | 10 | CIE | 86.04 | 0.2792 | FH + FO | 2017-12-15 | 5.475236,-6.472633
2021 | Août | Orange | OCI2260 | KOUAMEADJI | KOUAMEADJI_U21-22 | OCI2260 | KOUAMEGUI ou KOUAMEKRO | MEAGUI | MEAGUI | NAWA |  |  |  | -6.472633 | 5.475236 | AUTOSTABLE |  | 11125 | 3G | NODE_B | RNC_SAN_PEDRO_1 | 230 | 7091 | 0 | 3 | 47 | 2696/377/169 | KATHREIN | 42 | 18.1 |  | FO | 57 | 65 | 10 | CIE | 86.04 | 0.15597 | FH + FO | 2017-12-15 | 5.475236,-6.472633
2021 | Août | Orange | OCI2260 | KOUAMEADJI | KOUAMEADJI_U21-31 | OCI2260 | KOUAMEGUI ou KOUAMEKRO | MEAGUI | MEAGUI | NAWA |  |  |  | -6.472633 | 5.475236 | AUTOSTABLE |  | 11123 | 3G | NODE_B | RNC_SAN_PEDRO_1 | 310 | 7091 | 0 | 3 | 47 | 2696/377/169 | KATHREIN | 42 | 17.5 |  | FO | 57 | 65 | 10 | CIE | 86.04 | 0.097911 | FH + FO | 2017-12-15 | 5.475236,-6.472633
2021 | Août | Orange | OCI2260 | KOUAMEADJI | KOUAMEADJI_U21-32 | OCI2260 | KOUAMEGUI ou KOUAMEKRO | MEAGUI | MEAGUI | NAWA |  |  |  | -6.472633 | 5.475236 | AUTOSTABLE |  | 11126 | 3G | NODE_B | RNC_SAN_PEDRO_1 | 310 | 7091 | 0 | 3 | 47 | 2696/377/169 | KATHREIN | 42 | 17.4 |  | FO | 57 | 65 | 10 | CIE | 86.04 | 0.27561 | FH + FO | 2017-12-15 | 5.475236,-6.472633
2021 | Août | Orange | OCI2260 | KOUAMEADJI | KOUAMEADJI_U9-1 | OCI2260 | KOUAMEGUI ou KOUAMEKRO | MEAGUI | MEAGUI | NAWA |  |  |  | -6.472633 | 5.475236 | AUTOSTABLE |  | 52750 | 3G | NODE_B | RNC_SAN_PEDRO_1 | 90 | 7091 | 0 | 3 | 47 | 2696/377/169 | KATHREIN | 42 | 17.4 |  | FO | 57 | 65 | 10 | CIE |  |  | FH + FO | 2017-12-15 | 5.475236,-6.472633
2021 | Août | Orange | OCI2260 | KOUAMEADJI | KOUAMEADJI_U9-2 | OCI2260 | KOUAMEGUI ou KOUAMEKRO | MEAGUI | MEAGUI | NAWA |  |  |  | -6.472633 | 5.475236 | AUTOSTABLE |  | 52758 | 3G | NODE_B | RNC_SAN_PEDRO_1 | 230 | 7091 | 0 | 0 | 60 | 2696/377/169 | KATHREIN | 42 | 15.7 |  | FO | 70 | 65 | 10 | CIE |  |  | FH + FO | 2017-12-15 | 5.475236,-6.472633
2021 | Août | Orange | OCI2260 | KOUAMEADJI | KOUAMEADJI_U9-3 | OCI2260 | KOUAMEGUI ou KOUAMEKRO | MEAGUI | MEAGUI | NAWA |  |  |  | -6.472633 | 5.475236 | AUTOSTABLE |  | 52759 | 3G | NODE_B | RNC_SAN_PEDRO_1 | 310 | 7091 | 0 | 0 | 60 | 2696/377/169 | KATHREIN | 42 | 15.7 |  | FO | 70 | 65 | 10 | CIE |  |  | FH + FO | 2017-12-15 | 5.475236,-6.472633
2021 | Août | Orange | OCI0621 | KOUAMEFLA | KOUAMEFLA_G9-1 | OCI0621 | GOBIA | OUME | OUME | GOH | 1 | 6 |  | -5.42097401 | 6.58767227 | Haubané |  | 26641 | 2G | BTS | BSC_YAKRO_1 | 60 | 804 | 0 | 0 | 49 | 2696/377/169 | KATHREIN | 42 | 17.8 |  | FO | 59 | 65 | 10 | CIE | 0.39629 | 62.9448 | FH + FO | 2008-11-01 | 6.58767227,-5.42097401
2021 | Août | Orange | OCI0621 | KOUAMEFLA | KOUAMEFLA_G9-2 | OCI0621 | GOBIA | OUME | OUME | GOH | 1 | 3 |  | -5.42097401 | 6.58767227 | Haubané |  | 26642 | 2G | BTS | BSC_YAKRO_1 | 170 | 804 | 0 | 0 | 49 | 2696/377/169 | KATHREIN | 42 | 17.8 |  | FO | 59 | 65 | 10 | CIE | 0.24523 | 24.6257 | FH + FO | 2008-11-01 | 6.58767227,-5.42097401
2021 | Août | Orange | OCI0622 | KOUASSI_DATEKRO | KOUASSI_DATEKRO_G18-1 | OCI0622 | KOUASSI-DATEKRO | KOUASSI-DATEKRO | KOUN-FAO | GONTOUGO | 2 | 5 |  | -3.53227778 | 7.82011111 | Haubané |  | 41035 | 2G | BTS | BSC_ABENGOUROU_1 | 35 | 406 | 0 | 0 | 49 | 2696/377/169 | KATHREIN | 42 | 17.8 |  | FO | 59 | 65 | 10 | CIE | 0.53324 | 49.6441 | FH + FO | 2006-12-01 | 7.82011111,-3.53227778
2021 | Août | Orange | OCI0622 | KOUASSI_DATEKRO | KOUASSI_DATEKRO_G18-2 | OCI0622 | KOUASSI-DATEKRO | KOUASSI-DATEKRO | KOUN-FAO | GONTOUGO | 2 | 6 |  | -3.53227778 | 7.82011111 | Haubané |  | 41036 | 2G | BTS | BSC_ABENGOUROU_1 | 105 | 406 | 0 | 0 | 49 | 2696/377/169 | KATHREIN | 42 | 17.8 |  | FO | 59 | 65 | 10 | CIE | 0.1865 | 62.9448 | FH + FO | 2006-12-01 | 7.82011111,-3.53227778
2021 | Août | Orange | OCI0622 | KOUASSI_DATEKRO | KOUASSI_DATEKRO_G18-3 | OCI0622 | KOUASSI-DATEKRO | KOUASSI-DATEKRO | KOUN-FAO | GONTOUGO | 2 | 3 |  | -3.53227778 | 7.82011111 | Haubané |  | 41037 | 2G | BTS | BSC_ABENGOUROU_1 | 165 | 406 | 0 | 0 | 49 | 2696/377/169 | KATHREIN | 42 | 17.8 |  | FO | 59 | 65 | 10 | CIE | 0.055062 | 27.3431 | FH + FO | 2006-12-01 | 7.82011111,-3.53227778
2021 | Août | Orange | OCI0622 | KOUASSI_DATEKRO | KOUASSI_DATEKRO_G9-1 | OCI0622 | KOUASSI-DATEKRO | KOUASSI-DATEKRO | KOUN-FAO | GONTOUGO | 2 | 4 |  | -3.53227778 | 7.82011111 | Haubané |  | 41031 | 2G | BTS | BSC_ABENGOUROU_1 | 60 | 406 | 0 | 0 | 49 | 2696/377/169 | KATHREIN | 42 | 17.8 |  | FO | 59 | 65 | 10 | CIE | 0.16772 | 38.3916 | FH + FO | 2006-12-01 | 7.82011111,-3.53227778
2021 | Août | Orange | OCI0622 | KOUASSI_DATEKRO | KOUASSI_DATEKRO_G9-2 | OCI0622 | KOUASSI-DATEKRO | KOUASSI-DATEKRO | KOUN-FAO | GONTOUGO | 2 | 3 |  | -3.53227778 | 7.82011111 | Haubané |  | 41032 | 2G | BTS | BSC_ABENGOUROU_1 | 180 | 406 | 0 | 2 | 49 | 2696/377/169 | KATHREIN | 42 | 16.959999 |  | FO | 59 | 65 | 10 | CIE | 0.80947 | 24.6257 | FH + FO | 2006-12-01 | 7.82011111,-3.53227778
2021 | Août | Orange | OCI0622 | KOUASSI_DATEKRO | KOUASSI_DATEKRO_G9-3 | OCI0622 | KOUASSI-DATEKRO | KOUASSI-DATEKRO | KOUN-FAO | GONTOUGO | 2 | 2 |  | -3.53227778 | 7.82011111 | Haubané |  | 41033 | 2G | BTS | BSC_ABENGOUROU_1 | 330 | 406 | 0 | 2 | 49 | 2696/377/169 | KATHREIN | 42 | 16.959999 |  | FO | 59 | 65 | 10 | CIE | 0.13289 | 15.7609 | FH + FO | 2006-12-01 | 7.82011111,-3.53227778
2021 | Août | Orange | OCI0622 | KOUASSI_DATEKRO | KOUASSI_DATEKRO_L8-1 | OCI0622 | KOUASSI-DATEKRO | KOUASSI-DATEKRO | KOUN-FAO | GONTOUGO |  |  |  | -3.53227778 | 7.82011111 | Haubané |  |  | 4G | ENODE_B |  | 35 |  | 0 | 2 | 49 | 2696/377/169 | KATHREIN | 42 | 16.959999 |  | FO | 59 | 65 | 10 | CIE |  |  | FH + FO | 2006-12-01 | 7.82011111,-3.53227778
2021 | Août | Orange | OCI0622 | KOUASSI_DATEKRO | KOUASSI_DATEKRO_L8-2 | OCI0622 | KOUASSI-DATEKRO | KOUASSI-DATEKRO | KOUN-FAO | GONTOUGO |  |  |  | -3.53227778 | 7.82011111 | Haubané |  |  | 4G | ENODE_B |  | 105 |  | 0 | 4 | 49 | 2696/377/169 | KATHREIN | 42 | 17.879999 |  | FO | 59 | 65 | 10 | CIE |  |  | FH + FO | 2006-12-01 | 7.82011111,-3.53227778
2021 | Août | Orange | OCI0622 | KOUASSI_DATEKRO | KOUASSI_DATEKRO_L8-3 | OCI0622 | KOUASSI-DATEKRO | KOUASSI-DATEKRO | KOUN-FAO | GONTOUGO |  |  |  | -3.53227778 | 7.82011111 | Haubané |  |  | 4G | ENODE_B |  | 165 |  | 0 | 4 | 49 | 2696/377/169 | KATHREIN | 42 | 17.879999 |  | FO | 59 | 65 | 10 | CIE |  |  | FH + FO | 2006-12-01 | 7.82011111,-3.53227778
2021 | Août | Orange | OCI0622 | KOUASSI_DATEKRO | KOUASSI_DATEKRO_U21-11 | OCI0622 | KOUASSI-DATEKRO | KOUASSI-DATEKRO | KOUN-FAO | GONTOUGO |  |  |  | -3.53227778 | 7.82011111 | Haubané |  | 55781 | 3G | NODE_B | RNC_ABENGOUROU_1 | 35 | 4011 | 0 | 4 | 49 | 2696/377/169 | KATHREIN | 42 | 17.850000 |  | FO | 59 | 65 | 10 | CIE | 86.04 | 3.1748 | FH + FO | 2006-12-01 | 7.82011111,-3.53227778
2021 | Août | Orange | OCI0622 | KOUASSI_DATEKRO | KOUASSI_DATEKRO_U21-12 | OCI0622 | KOUASSI-DATEKRO | KOUASSI-DATEKRO | KOUN-FAO | GONTOUGO |  |  |  | -3.53227778 | 7.82011111 | Haubané |  | 55784 | 3G | NODE_B | RNC_ABENGOUROU_1 | 35 | 4011 | 0 | 4 | 49 | 2696/377/169 | KATHREIN | 42 | 17.850000 |  | FO | 59 | 65 | 10 | CIE | 86.04 | 2.9717 | FH + FO | 2006-12-01 | 7.82011111,-3.53227778
2021 | Août | Orange | OCI0622 | KOUASSI_DATEKRO | KOUASSI_DATEKRO_U21-21 | OCI0622 | KOUASSI-DATEKRO | KOUASSI-DATEKRO | KOUN-FAO | GONTOUGO |  |  |  | -3.53227778 | 7.82011111 | Haubané |  | 55782 | 3G | NODE_B | RNC_ABENGOUROU_1 | 105 | 4011 | 0 | 4 | 49 | 2696/377/169 | KATHREIN | 42 | 17.879999 |  | FO | 59 | 65 | 10 | CIE | 86.04 | 1.7213 | FH + FO | 2006-12-01 | 7.82011111,-3.53227778
2021 | Août | Orange | OCI0622 | KOUASSI_DATEKRO | KOUASSI_DATEKRO_U21-22 | OCI0622 | KOUASSI-DATEKRO | KOUASSI-DATEKRO | KOUN-FAO | GONTOUGO |  |  |  | -3.53227778 | 7.82011111 | Haubané |  | 55785 | 3G | NODE_B | RNC_ABENGOUROU_1 | 105 | 4011 | 0 | 4 | 49 | 2696/377/169 | KATHREIN | 42 | 17.879999 |  | FO | 59 | 65 | 10 | CIE | 86.04 | 1.3998 | FH + FO | 2006-12-01 | 7.82011111,-3.53227778
2021 | Août | Orange | OCI0622 | KOUASSI_DATEKRO | KOUASSI_DATEKRO_U21-31 | OCI0622 | KOUASSI-DATEKRO | KOUASSI-DATEKRO | KOUN-FAO | GONTOUGO |  |  |  | -3.53227778 | 7.82011111 | Haubané |  | 55783 | 3G | NODE_B | RNC_ABENGOUROU_1 | 165 | 4011 | 0 | 0 | 43 | 2696/377/169 | KATHREIN | 42 | 14.6 |  | FO | 53 | 65 | 10 | CIE | 86.04 | 0.47759 | FH + FO | 2006-12-01 | 7.82011111,-3.53227778
2021 | Août | Orange | OCI0622 | KOUASSI_DATEKRO | KOUASSI_DATEKRO_U21-32 | OCI0622 | KOUASSI-DATEKRO | KOUASSI-DATEKRO | KOUN-FAO | GONTOUGO |  |  |  | -3.53227778 | 7.82011111 | Haubané |  | 55786 | 3G | NODE_B | RNC_ABENGOUROU_1 | 165 | 4011 | 0 | 0 | 43 | 2696/377/169 | KATHREIN | 42 | 14.6 |  | FO | 53 | 65 | 10 | CIE | 86.04 | 0.279 | FH + FO | 2006-12-01 | 7.82011111,-3.53227778
2021 | Août | Orange | OCI0623 | KOUASSI_KKRO | KOUASSI_KKRO_G18-1 | OCI0623 | KOUASSI-KOUASSIKRO | KOUASSI-KOUASSIKRO | KOUASSI-KOUASSIKRO | N'ZI | 1 | 8 |  | -4.67802778 | 7.34280556 | Autostable |  | 39455 | 2G | BTS | BSC_BOUAKE_2 | 0 | 308 | 0 | 0 | 43 | 2696/377/169 | KATHREIN | 42 | 14.6 |  | FO | 53 | 65 | 10 | CIE | 0.49554 | 93.7913 | FH + FO | 2007-02-01 | 7.34280556,-4.67802778
2021 | Août | Orange | OCI0623 | KOUASSI_KKRO | KOUASSI_KKRO_G18-2 | OCI0623 | KOUASSI-KOUASSIKRO | KOUASSI-KOUASSIKRO | KOUASSI-KOUASSIKRO | N'ZI | 1 | 8 |  | -4.67802778 | 7.34280556 | Autostable |  | 39456 | 2G | BTS | BSC_BOUAKE_2 | 110 | 308 | 0 | 2 | 43 | 2696/377/169 | KATHREIN | 42 | 14.6 |  | FO | 53 | 65 | 10 | CIE | 0.15361 | 89.9102 | FH + FO | 2007-02-01 | 7.34280556,-4.67802778
2021 | Août | Orange | OCI0623 | KOUASSI_KKRO | KOUASSI_KKRO_G18-3 | OCI0623 | KOUASSI-KOUASSIKRO | KOUASSI-KOUASSIKRO | KOUASSI-KOUASSIKRO | N'ZI | 1 | 7 |  | -4.67802778 | 7.34280556 | Autostable |  | 39457 | 2G | BTS | BSC_BOUAKE_2 | 220 | 308 | 0 | 2 | 43 | 2696/377/169 | KATHREIN | 42 | 14.6 |  | FO | 53 | 65 | 10 | CIE | 0.2555 | 80.2356 | FH + FO | 2007-02-01 | 7.34280556,-4.67802778
2021 | Août | Orange | OCI0623 | KOUASSI_KKRO | KOUASSI_KKRO_G9-1 | OCI0623 | KOUASSI-KOUASSIKRO | KOUASSI-KOUASSIKRO | KOUASSI-KOUASSIKRO | N'ZI | 1 | 3 |  | -4.67802778 | 7.34280556 | Autostable |  | 39451 | 2G | BTS | BSC_BOUAKE_2 | 0 | 308 | 0 | 2 | 43 | 2696/377/169 | KATHREIN | 42 | 14.6 |  | FO | 53 | 65 | 10 | CIE | 0.48852 | 27.3431 | FH + FO | 2007-02-01 | 7.34280556,-4.67802778
2021 | Août | Orange | OCI0623 | KOUASSI_KKRO | KOUASSI_KKRO_G9-2 | OCI0623 | KOUASSI-KOUASSIKRO | KOUASSI-KOUASSIKRO | KOUASSI-KOUASSIKRO | N'ZI | 1 | 3 |  | -4.67802778 | 7.34280556 | Autostable |  | 39452 | 2G | BTS | BSC_BOUAKE_2 | 110 | 308 | 0 | 2 | 43 | 2696/377/169 | KATHREIN | 42 | 16.959999 |  | FO | 53 | 65 | 10 | CIE | 0.31472 | 27.3431 | FH + FO | 2007-02-01 | 7.34280556,-4.67802778
2021 | Août | Orange | OCI0623 | KOUASSI_KKRO | KOUASSI_KKRO_G9-3 | OCI0623 | KOUASSI-KOUASSIKRO | KOUASSI-KOUASSIKRO | KOUASSI-KOUASSIKRO | N'ZI | 1 | 3 |  | -4.67802778 | 7.34280556 | Autostable |  | 39453 | 2G | BTS | BSC_BOUAKE_2 | 220 | 308 | 0 | 2 | 43 | 2696/377/169 | KATHREIN | 42 | 16.959999 |  | FO | 53 | 65 | 10 | CIE | 0.54391 | 27.3431 | FH + FO | 2007-02-01 | 7.34280556,-4.67802778
2021 | Août | Orange | OCI0623 | KOUASSI_KKRO | KOUASSI_KKRO_L8-1 | OCI0623 | KOUASSI-KOUASSIKRO | KOUASSI-KOUASSIKRO | KOUASSI-KOUASSIKRO | N'ZI |  |  |  | -4.67802778 | 7.34280556 | Autostable |  |  | 4G | ENODE_B |  | 0 |  | 0 | 2 | 43 | 2696/377/169 | KATHREIN | 42 | 16.959999 |  | FO | 53 | 65 | 10 | CIE |  |  | FH + FO | 2007-02-01 | 7.34280556,-4.67802778
2021 | Août | Orange | OCI0623 | KOUASSI_KKRO | KOUASSI_KKRO_L8-2 | OCI0623 | KOUASSI-KOUASSIKRO | KOUASSI-KOUASSIKRO | KOUASSI-KOUASSIKRO | N'ZI |  |  |  | -4.67802778 | 7.34280556 | Autostable |  |  | 4G | ENODE_B |  | 110 |  | 0 | 0 | 30 | 2696/377/169 | KATHREIN | 42 | 15.2 |  | FO | 40 | 65 | 10 | CIE |  |  | FH + FO | 2007-02-01 | 7.34280556,-4.67802778
2021 | Août | Orange | OCI0623 | KOUASSI_KKRO | KOUASSI_KKRO_L8-3 | OCI0623 | KOUASSI-KOUASSIKRO | KOUASSI-KOUASSIKRO | KOUASSI-KOUASSIKRO | N'ZI |  |  |  | -4.67802778 | 7.34280556 | Autostable |  |  | 4G | ENODE_B |  | 220 |  | 0 | 0 | 30 | 2696/377/169 | KATHREIN | 42 | 15.2 |  | FO | 40 | 65 | 10 | CIE |  |  | FH + FO | 2007-02-01 | 7.34280556,-4.67802778
2021 | Août | Orange | OCI0623 | KOUASSI_KKRO | KOUASSI_KKRO_U9-1 | OCI0623 | KOUASSI-KOUASSIKRO | KOUASSI-KOUASSIKRO | KOUASSI-KOUASSIKRO | N'ZI |  |  |  | -4.67802778 | 7.34280556 | Autostable |  | 39450 | 3G | NODE_B | RNC_BOUAKE_1 | 10.0 | 3071 | 0 | 2 | 60 | 2696/377/169 | KATHREIN | 42 | 17.430000 |  | FO | 70 | 65 | 10 | CIE | 86.04 | 3.5591 | FH + FO | 2007-02-01 | 7.34280556,-4.67802778
2021 | Août | Orange | OCI0623 | KOUASSI_KKRO | KOUASSI_KKRO_U9-2 | OCI0623 | KOUASSI-KOUASSIKRO | KOUASSI-KOUASSIKRO | KOUASSI-KOUASSIKRO | N'ZI |  |  |  | -4.67802778 | 7.34280556 | Autostable |  | 39458 | 3G | NODE_B | RNC_BOUAKE_1 | 190.0 | 3071 | 0 | 2 | 40 | 2696/377/169 | KATHREIN | 42 | 17.430000 |  | FO | 50 | 65 | 10 | CIE | 86.04 | 2.2733 | FH + FO | 2007-02-01 | 7.34280556,-4.67802778
2021 | Août | Orange | OCI0623 | KOUASSI_KKRO | KOUASSI_KKRO_U9-3 | OCI0623 | KOUASSI-KOUASSIKRO | KOUASSI-KOUASSIKRO | KOUASSI-KOUASSIKRO | N'ZI |  |  |  | -4.67802778 | 7.34280556 | Autostable |  | 39459 | 3G | NODE_B | RNC_BOUAKE_1 | 280.0 | 3071 | 0 | 2 | 40 | 2696/377/169 | KATHREIN | 42 | 17.430000 |  | FO | 50 | 65 | 10 | CIE | 86.04 | 1.4361 | FH + FO | 2007-02-01 | 7.34280556,-4.67802778
2021 | Août | Orange | OCI1575 | KOUASSI_NDAWA | KOUASSI_NDAWA_G9-1 | OCI1575 | KOUASSI N'DAWA | BONDOUKOU | BONDOUKOU | GONTOUGO | 1 | 2 |  | -2.91669445 | 8.12930556 | Autostable |  | 41111 | 2G | BTS | BSC_ABENGOUROU_1 | 130 | 406 | 0 | 0 | 30 | 2696/377/169 | KATHREIN | 42 | 15.2 |  | FO | 40 | 65 | 10 | CIE | 0.99215 | 16.6306 | FH + FO | 2014-01-01 | 8.12930556,-2.91669445
2021 | Août | Orange | OCI1575 | KOUASSI_NDAWA | KOUASSI_NDAWA_G9-2 | OCI1575 | KOUASSI N'DAWA | BONDOUKOU | BONDOUKOU | GONTOUGO | 1 | 2 |  | -2.91669445 | 8.12930556 | Autostable |  | 41112 | 2G | BTS | BSC_ABENGOUROU_1 | 220 | 406 | 0 | 0 | 47 | 2696/377/169 | KATHREIN | 42 | 15.2 |  | FO | 57 | 65 | 10 | CIE | 0.11091 | 16.6306 | FH + FO | 2014-01-01 | 8.12930556,-2.91669445
2021 | Août | Orange | OCI1575 | KOUASSI_NDAWA | KOUASSI_NDAWA_G9-3 | OCI1575 | KOUASSI N'DAWA | BONDOUKOU | BONDOUKOU | GONTOUGO | 1 | 2 |  | -2.91669445 | 8.12930556 | Autostable |  | 41113 | 2G | BTS | BSC_ABENGOUROU_1 | 330 | 406 | 0 | 0 | 47 | 2696/377/169 | KATHREIN | 42 | 15.2 |  | FO | 57 | 65 | 10 | CIE | 1.1105 | 16.6306 | FH + FO | 2014-01-01 | 8.12930556,-2.91669445
2021 | Août | Orange | OCI1342 | KOUASSI_NIANGUINI | KOUASSI_NIANGUINI_G9-1 | OCI1342 | KOUASSIA NIANGUINI | KOUASSIA NIANGUINI | TRANSUA | GONTOUGO | 1 | 3 |  | -3.03656667 | 7.38059167 | Haubané |  | 39461 | 2G | BTS | BSC_ABENGOUROU_1 | 50 | 407 | 0 | 0 | 47 | 2696/377/169 | KATHREIN | 42 | 15.2 |  | FO | 57 | 65 | 10 | CIE | 0.48255 | 27.3431 | FH + FO | 2013-03-01 | 7.38059167,-3.03656667
2021 | Août | Orange | OCI1342 | KOUASSI_NIANGUINI | KOUASSI_NIANGUINI_G9-2 | OCI1342 | KOUASSIA NIANGUINI | KOUASSIA NIANGUINI | TRANSUA | GONTOUGO | 1 | 2 |  | -3.03656667 | 7.38059167 | Haubané |  | 39462 | 2G | BTS | BSC_ABENGOUROU_1 | 180 | 407 | 0 | 0 | 50 | 2696/377/169 | KATHREIN | 42 | 17.8 |  | FO | 60 | 65 | 10 | CIE | 0.11191 | 16.6306 | FH + FO | 2013-03-01 | 7.38059167,-3.03656667
2021 | Août | Orange | OCI1342 | KOUASSI_NIANGUINI | KOUASSI_NIANGUINI_G9-3 | OCI1342 | KOUASSIA NIANGUINI | KOUASSIA NIANGUINI | TRANSUA | GONTOUGO | 1 | 3 |  | -3.03656667 | 7.38059167 | Haubané |  | 39463 | 2G | BTS | BSC_ABENGOUROU_1 | 270 | 407 | 0 | 0 | 50 | 2696/377/169 | KATHREIN | 42 | 17.8 |  | FO | 60 | 65 | 10 | CIE | 0.75733 | 27.3431 | FH + FO | 2013-03-01 | 7.38059167,-3.03656667
2021 | Août | Orange | OCI1342 | KOUASSI_NIANGUINI | KOUASSI_NIANGUINI_U9-1 | OCI1342 | KOUASSIA NIANGUINI | KOUASSIA NIANGUINI | TRANSUA | GONTOUGO |  |  |  | -3.03656667 | 7.38059167 | Haubané |  | 39460 | 3G | NODE_B | RNC_ABENGOUROU_1 | 50 | 4011 | 0 | 0 | 25 | 2696/377/169 | KATHREIN | 42 | 17 |  | FO | 35 | 65 | 10 | CIE | 86.04 | 1.2356 | FH + FO | 2013-03-01 | 7.38059167,-3.03656667
2021 | Août | Orange | OCI1342 | KOUASSI_NIANGUINI | KOUASSI_NIANGUINI_U9-2 | OCI1342 | KOUASSIA NIANGUINI | KOUASSIA NIANGUINI | TRANSUA | GONTOUGO |  |  |  | -3.03656667 | 7.38059167 | Haubané |  | 39468 | 3G | NODE_B | RNC_ABENGOUROU_1 | 180 | 4011 | 0 | 2 | 55 | 2696/377/169 | KATHREIN | 42 | 17.430000 |  | FO | 65 | 65 | 10 | CIE | 86.04 | 0.1709 | FH + FO | 2013-03-01 | 7.38059167,-3.03656667
2021 | Août | Orange | OCI1342 | KOUASSI_NIANGUINI | KOUASSI_NIANGUINI_U9-3 | OCI1342 | KOUASSIA NIANGUINI | KOUASSIA NIANGUINI | TRANSUA | GONTOUGO |  |  |  | -3.03656667 | 7.38059167 | Haubané |  | 39469 | 3G | NODE_B | RNC_ABENGOUROU_1 | 270 | 4011 | 0 | 2 | 55 | 2696/377/169 | KATHREIN | 42 | 17.430000 |  | FO | 65 | 65 | 10 | CIE | 86.04 | 0.93126 | FH + FO | 2013-03-01 | 7.38059167,-3.03656667
2021 | Août | Orange | OCI1913 | KOUASSIBAKRO | KOUASSIBAKRO_G18-1 | OCI1913 | FENGOLO | DUEKOUE | DUEKOUE | GUEMON | 2 | 6 |  | -7.51708333 | 6.77822222 | Autostable |  | 25345 | 2G | BTS | BSC_DALOA_2 | 90 | 615 | 0 | 0 | 50 | 2696/377/169 | KATHREIN | 42 | 17.8 |  | FO | 60 | 65 | 10 | CIE | 0.22612 | 62.9448 | FH + FO | 2015-10-01 | 6.77822222,-7.51708333
2021 | Août | Orange | OCI1913 | KOUASSIBAKRO | KOUASSIBAKRO_G18-2 | OCI1913 | FENGOLO | DUEKOUE | DUEKOUE | GUEMON | 2 | 6 |  | -7.51708333 | 6.77822222 | Autostable |  | 25346 | 2G | BTS | BSC_DALOA_2 | 180 | 615 | 0 | 0 | 50 | 2696/377/169 | KATHREIN | 42 | 17.8 |  | FO | 60 | 65 | 10 | CIE | 0.37564 | 62.9448 | FH + FO | 2015-10-01 | 6.77822222,-7.51708333
2021 | Août | Orange | OCI1913 | KOUASSIBAKRO | KOUASSIBAKRO_G18-3 | OCI1913 | FENGOLO | DUEKOUE | DUEKOUE | GUEMON | 2 | 6 |  | -7.51708333 | 6.77822222 | Autostable |  | 25347 | 2G | BTS | BSC_DALOA_2 | 270 | 615 | 0 | 0 | 50 | 2696/377/169 | KATHREIN | 42 | 17.8 |  | FO | 60 | 65 | 10 | CIE | 0.26558 | 62.9448 | FH + FO | 2015-10-01 | 6.77822222,-7.51708333
2021 | Août | Orange | OCI1913 | KOUASSIBAKRO | KOUASSIBAKRO_G9-1 | OCI1913 | FENGOLO | DUEKOUE | DUEKOUE | GUEMON | 2 | 5 |  | -7.51708333 | 6.77822222 | Autostable |  | 25341 | 2G | BTS | BSC_DALOA_2 | 30 | 615 | 0 | 0 | 50 | 2696/377/169 | KATHREIN | 42 | 17.8 |  | FO | 60 | 65 | 10 | CIE | 0.50657 | 51.5342 | FH + FO | 2015-10-01 | 6.77822222,-7.51708333
2021 | Août | Orange | OCI1913 | KOUASSIBAKRO | KOUASSIBAKRO_G9-2 | OCI1913 | FENGOLO | DUEKOUE | DUEKOUE | GUEMON | 2 | 5 |  | -7.51708333 | 6.77822222 | Autostable |  | 25342 | 2G | BTS | BSC_DALOA_2 | 130 | 615 | 0 | 2 | 65 | 2696/377/169 | KATHREIN | 42 | 16.959999 |  | FO | 75 | 65 | 10 | CIE | 0.49104 | 51.5342 | FH + FO | 2015-10-01 | 6.77822222,-7.51708333
2021 | Août | Orange | OCI1913 | KOUASSIBAKRO | KOUASSIBAKRO_G9-3 | OCI1913 | FENGOLO | DUEKOUE | DUEKOUE | GUEMON | 2 | 5 |  | -7.51708333 | 6.77822222 | Autostable |  | 25343 | 2G | BTS | BSC_DALOA_2 | 260 | 615 | 0 | 2 | 65 | 2696/377/169 | KATHREIN | 42 | 16.959999 |  | FO | 75 | 65 | 10 | CIE | 0.8537 | 46.816 | FH + FO | 2015-10-01 | 6.77822222,-7.51708333
2021 | Août | Orange | OCI1913 | KOUASSIBAKRO | KOUASSIBAKRO_L8-1 | OCI1913 | FENGOLO | DUEKOUE | DUEKOUE | GUEMON |  |  |  | -7.51708333 | 6.77822222 | Autostable |  |  | 4G | ENODE_B |  | 30 |  | 0 | 2 | 60 | 2696/377/169 | KATHREIN | 42 | 16.959999 |  | FO | 70 | 65 | 10 | CIE |  |  | FH + FO | 2015-10-01 | 6.77822222,-7.51708333
2021 | Août | Orange | OCI1913 | KOUASSIBAKRO | KOUASSIBAKRO_L8-2 | OCI1913 | FENGOLO | DUEKOUE | DUEKOUE | GUEMON |  |  |  | -7.51708333 | 6.77822222 | Autostable |  |  | 4G | ENODE_B |  | 130 |  | 0 | 2 | 65 | 2696/377/169 | KATHREIN | 42 | 17.430000 |  | FO | 75 | 65 | 10 | CIE |  |  | FH + FO | 2015-10-01 | 6.77822222,-7.51708333
2021 | Août | Orange | OCI1913 | KOUASSIBAKRO | KOUASSIBAKRO_L8-3 | OCI1913 | FENGOLO | DUEKOUE | DUEKOUE | GUEMON |  |  |  | -7.51708333 | 6.77822222 | Autostable |  |  | 4G | ENODE_B |  | 260 |  | 0 | 2 | 65 | 2696/377/169 | KATHREIN | 42 | 17.430000 |  | FO | 75 | 65 | 10 | CIE |  |  | FH + FO | 2015-10-01 | 6.77822222,-7.51708333
2021 | Août | Orange | OCI1913 | KOUASSIBAKRO | KOUASSIBAKRO_U9-1 | OCI1913 | FENGOLO | DUEKOUE | DUEKOUE | GUEMON |  |  |  | -7.51708333 | 6.77822222 | Autostable |  | 47150 | 3G | NODE_B | RNC_DALOA_1 | 30 | 6032 | 0 | 2 | 65 | 2696/377/169 | KATHREIN | 42 | 17.430000 |  | FO | 75 | 65 | 10 | CIE |  |  | FH + FO | 2015-10-01 | 6.77822222,-7.51708333
2021 | Août | Orange | OCI1913 | KOUASSIBAKRO | KOUASSIBAKRO_U9-2 | OCI1913 | FENGOLO | DUEKOUE | DUEKOUE | GUEMON |  |  |  | -7.51708333 | 6.77822222 | Autostable |  | 47158 | 3G | NODE_B | RNC_DALOA_1 | 130 | 6032 | 0 | 3 | 47 | 2696/377/169 | KATHREIN | 42 | 15.4 |  | FO | 57 | 65 | 10 | CIE |  |  | FH + FO | 2015-10-01 | 6.77822222,-7.51708333
2021 | Août | Orange | OCI1913 | KOUASSIBAKRO | KOUASSIBAKRO_U9-3 | OCI1913 | FENGOLO | DUEKOUE | DUEKOUE | GUEMON |  |  |  | -7.51708333 | 6.77822222 | Autostable |  | 47159 | 3G | NODE_B | RNC_DALOA_1 | 260 | 6032 | 0 | 4 | 47 | 2696/377/169 | KATHREIN | 42 | 15.4 |  | FO | 57 | 65 | 10 | CIE |  |  | FH + FO | 2015-10-01 | 6.77822222,-7.51708333
2021 | Août | Orange | OCI2158 | KOUASSISSERANOU | KOUASSISSERANOU_G18-1 | OCI2158 | KOUASSISSERANOU | ASSUEFRY | TRANSUA | GONTOUGO | 1 | 2 |  | -2.9114 | 7.65422 | AUTOSTABLE |  | 51745 | 2G | BTS | BSC_ABENGOUROU_1 | 10 | 406 | 0 | 4 | 47 | 2696/377/169 | KATHREIN | 42 | 15.4 |  | FO | 57 | 65 | 10 | CIE | 0.066268 | 15.7609 | FH + FO | 2017-11-03 | 7.65422,-2.9114
2021 | Août | Orange | OCI2158 | KOUASSISSERANOU | KOUASSISSERANOU_G18-2 | OCI2158 | KOUASSISSERANOU | ASSUEFRY | TRANSUA | GONTOUGO | 1 | 2 |  | -2.9114 | 7.65422 | AUTOSTABLE |  | 51746 | 2G | BTS | BSC_ABENGOUROU_1 | 160 | 406 | 0 | 2 | 47 | 2696/377/169 | KATHREIN | 42 | 15.4 |  | FO | 57 | 65 | 10 | CIE | 0.052521 | 15.7609 | FH + FO | 2017-11-03 | 7.65422,-2.9114
2021 | Août | Orange | OCI2158 | KOUASSISSERANOU | KOUASSISSERANOU_G18-3 | OCI2158 | KOUASSISSERANOU | ASSUEFRY | TRANSUA | GONTOUGO | 1 | 4 |  | -2.9114 | 7.65422 | AUTOSTABLE |  | 51747 | 2G | BTS | BSC_ABENGOUROU_1 | 260 | 406 | 0 | 3 | 47 | 2696/377/169 | KATHREIN | 42 | 15.4 |  | FO | 57 | 65 | 10 | CIE | 0.026771 | 38.3916 | FH + FO | 2017-11-03 | 7.65422,-2.9114
2021 | Août | Orange | OCI2158 | KOUASSISSERANOU | KOUASSISSERANOU_G9-1 | OCI2158 | KOUASSISSERANOU | ASSUEFRY | TRANSUA | GONTOUGO | 1 | 2 |  | -2.9114 | 7.65422 | AUTOSTABLE |  | 51741 | 2G | BTS | BSC_ABENGOUROU_1 | 10 | 406 | 0 | 3 | 47 | 2696/377/169 | KATHREIN | 42 | 15.4 |  | FO | 57 | 65 | 10 | CIE | 0.18188 | 15.7609 | FH + FO | 2017-11-03 | 7.65422,-2.9114
2021 | Août | Orange | OCI2158 | KOUASSISSERANOU | KOUASSISSERANOU_G9-2 | OCI2158 | KOUASSISSERANOU | ASSUEFRY | TRANSUA | GONTOUGO | 1 | 2 |  | -2.9114 | 7.65422 | AUTOSTABLE |  | 51742 | 2G | BTS | BSC_ABENGOUROU_1 | 160 | 406 | 0 | 2 | 47 | 2696/377/169 | KATHREIN | 42 | 17 |  | FO | 57 | 65 | 10 | CIE | 0.11068 | 15.7609 | FH + FO | 2017-11-03 | 7.65422,-2.9114
2021 | Août | Orange | OCI2158 | KOUASSISSERANOU | KOUASSISSERANOU_G9-3 | OCI2158 | KOUASSISSERANOU | ASSUEFRY | TRANSUA | GONTOUGO | 1 | 2 |  | -2.9114 | 7.65422 | AUTOSTABLE |  | 51743 | 2G | BTS | BSC_ABENGOUROU_1 | 260 | 406 | 0 | 3 | 47 | 2696/377/169 | KATHREIN | 42 | 17 |  | FO | 57 | 65 | 10 | CIE | 0.76692 | 15.7609 | FH + FO | 2017-11-03 | 7.65422,-2.9114
2021 | Août | Orange | OCI2158 | KOUASSISSERANOU | KOUASSISSERANOU_L8-1 | OCI2158 | KOUASSISSERANOU | ASSUEFRY | TRANSUA | GONTOUGO |  |  |  | -2.9114 | 7.65422 | AUTOSTABLE |  |  | 4G | ENODE_B |  | 10 |  | 0 | 3 | 47 | 2696/377/169 | KATHREIN | 42 | 17 |  | FO | 57 | 65 | 10 | CIE |  |  | FH + FO | 2017-11-03 | 7.65422,-2.9114
2021 | Août | Orange | OCI2158 | KOUASSISSERANOU | KOUASSISSERANOU_L8-2 | OCI2158 | KOUASSISSERANOU | ASSUEFRY | TRANSUA | GONTOUGO |  |  |  | -2.9114 | 7.65422 | AUTOSTABLE |  |  | 4G | ENODE_B |  | 160 |  | 0 | 3 | 47 | 2696/377/169 | KATHREIN | 42 | 17 |  | FO | 57 | 65 | 10 | CIE |  |  | FH + FO | 2017-11-03 | 7.65422,-2.9114
2021 | Août | Orange | OCI2158 | KOUASSISSERANOU | KOUASSISSERANOU_L8-3 | OCI2158 | KOUASSISSERANOU | ASSUEFRY | TRANSUA | GONTOUGO |  |  |  | -2.9114 | 7.65422 | AUTOSTABLE |  |  | 4G | ENODE_B |  | 260 |  | 0 | 3 | 47 | 2696/377/169 | KATHREIN | 42 | 17 |  | FO | 57 | 65 | 10 | CIE |  |  | FH + FO | 2017-11-03 | 7.65422,-2.9114
2021 | Août | Orange | OCI2158 | KOUASSISSERANOU | KOUASSISSERANOU_U21-11 | OCI2158 | KOUASSISSERANOU | ASSUEFRY | TRANSUA | GONTOUGO |  |  |  | -2.9114 | 7.65422 | AUTOSTABLE |  | 51971 | 3G | NODE_B | RNC_ABENGOUROU_1 | 10 | 4011 | 0 | 3 | 47 | 2696/377/169 | KATHREIN | 42 | 17 |  | FO | 57 | 65 | 10 | CIE | 86.04 | 0.49337 | FH + FO | 2017-11-03 | 7.65422,-2.9114
2021 | Août | Orange | OCI2158 | KOUASSISSERANOU | KOUASSISSERANOU_U21-12 | OCI2158 | KOUASSISSERANOU | ASSUEFRY | TRANSUA | GONTOUGO |  |  |  | -2.9114 | 7.65422 | AUTOSTABLE |  | 51974 | 3G | NODE_B | RNC_ABENGOUROU_1 | 10 | 4011 | 0 | 3 | 47 | 2696/377/169 | KATHREIN | 42 | 17 |  | FO | 57 | 65 | 10 | CIE | 86.04 | 0.3682 | FH + FO | 2017-11-03 | 7.65422,-2.9114
2021 | Août | Orange | OCI2158 | KOUASSISSERANOU | KOUASSISSERANOU_U21-21 | OCI2158 | KOUASSISSERANOU | ASSUEFRY | TRANSUA | GONTOUGO |  |  |  | -2.9114 | 7.65422 | AUTOSTABLE |  | 51972 | 3G | NODE_B | RNC_ABENGOUROU_1 | 160 | 4011 | 0 | 3 | 47 | 2696/377/169 | KATHREIN | 42 | 17 |  | FO | 57 | 65 | 10 | CIE | 86.04 | 0.72649 | FH + FO | 2017-11-03 | 7.65422,-2.9114
2021 | Août | Orange | OCI2158 | KOUASSISSERANOU | KOUASSISSERANOU_U21-22 | OCI2158 | KOUASSISSERANOU | ASSUEFRY | TRANSUA | GONTOUGO |  |  |  | -2.9114 | 7.65422 | AUTOSTABLE |  | 51975 | 3G | NODE_B | RNC_ABENGOUROU_1 | 160 | 4011 | 0 | 3 | 47 | 2696/377/169 | KATHREIN | 42 | 17 |  | FO | 57 | 65 | 10 | CIE | 86.04 | 0.28331 | FH + FO | 2017-11-03 | 7.65422,-2.9114
2021 | Août | Orange | OCI2158 | KOUASSISSERANOU | KOUASSISSERANOU_U21-31 | OCI2158 | KOUASSISSERANOU | ASSUEFRY | TRANSUA | GONTOUGO |  |  |  | -2.9114 | 7.65422 | AUTOSTABLE |  | 51973 | 3G | NODE_B | RNC_ABENGOUROU_1 | 260 | 4011 | 0 | 3 | 65 | 2696/377/169 | KATHREIN | 42 | 15.7 |  | FO | 75 | 65 | 10 | CIE | 86.04 | 0.099144 | FH + FO | 2017-11-03 | 7.65422,-2.9114
2021 | Août | Orange | OCI2158 | KOUASSISSERANOU | KOUASSISSERANOU_U21-32 | OCI2158 | KOUASSISSERANOU | ASSUEFRY | TRANSUA | GONTOUGO |  |  |  | -2.9114 | 7.65422 | AUTOSTABLE |  | 51976 | 3G | NODE_B | RNC_ABENGOUROU_1 | 260 | 4011 | 0 | 3 | 65 | 2696/377/169 | KATHREIN | 42 | 15.7 |  | FO | 75 | 65 | 10 | CIE | 86.04 | 0.031397 | FH + FO | 2017-11-03 | 7.65422,-2.9114
2021 | Août | Orange | OCI2298 | KOUDOUGOU_PK8 | KOUDOUGOU_PK8_G18-1 | OCI2298 | KOUDOUGOU PK8 | VAVOUA | VAVOUA | HAUT-SASSANDRA | 1 | 3 |  | -6.422795 | 7.399379 | AUTOSTABLE |  | 53205 | 2G | BTS | BSC_DALOA_1 | 40 | 608 | 0 | 3 | 65 | 2696/377/169 | KATHREIN | 42 | 15.7 |  | FO | 75 | 65 | 10 | CIE | 0.067049 | 27.3431 | FH + FO | 2017-11-28 | 7.399379,-6.422795
2021 | Août | Orange | OCI2298 | KOUDOUGOU_PK8 | KOUDOUGOU_PK8_G18-2 | OCI2298 | KOUDOUGOU PK8 | VAVOUA | VAVOUA | HAUT-SASSANDRA | 1 | 3 |  | -6.422795 | 7.399379 | AUTOSTABLE |  | 53206 | 2G | BTS | BSC_DALOA_1 | 140 | 608 | 0 | 1 | 65 | 2696/377/169 | KATHREIN | 42 | 15.7 |  | FO | 75 | 65 | 10 | CIE | 0.023772 | 27.3431 | FH + FO | 2017-11-28 | 7.399379,-6.422795
2021 | Août | Orange | OCI2298 | KOUDOUGOU_PK8 | KOUDOUGOU_PK8_G18-3 | OCI2298 | KOUDOUGOU PK8 | VAVOUA | VAVOUA | HAUT-SASSANDRA | 1 | 4 |  | -6.422795 | 7.399379 | AUTOSTABLE |  | 53207 | 2G | BTS | BSC_DALOA_1 | 260 | 608 | 0 | 1 | 65 | 2696/377/169 | KATHREIN | 42 | 15.7 |  | FO | 75 | 65 | 10 | CIE | 0.023 | 40.2551 | FH + FO | 2017-11-28 | 7.399379,-6.422795
2021 | Août | Orange | OCI2298 | KOUDOUGOU_PK8 | KOUDOUGOU_PK8_G9-1 | OCI2298 | KOUDOUGOU PK8 | VAVOUA | VAVOUA | HAUT-SASSANDRA | 1 | 2 |  | -6.422795 | 7.399379 | AUTOSTABLE |  | 53201 | 2G | BTS | BSC_DALOA_1 | 40 | 608 | 0 | 2 | 65 | 2696/377/169 | KATHREIN | 42 | 15.7 |  | FO | 75 | 65 | 10 | CIE | 0.32128 | 16.6306 | FH + FO | 2017-11-28 | 7.399379,-6.422795
2021 | Août | Orange | OCI2298 | KOUDOUGOU_PK8 | KOUDOUGOU_PK8_G9-2 | OCI2298 | KOUDOUGOU PK8 | VAVOUA | VAVOUA | HAUT-SASSANDRA | 1 | 2 |  | -6.422795 | 7.399379 | AUTOSTABLE |  | 53202 | 2G | BTS | BSC_DALOA_1 | 140 | 608 | 0 | 11 | 65 | 2696/377/169 | KATHREIN | 42 | 18.1 |  | FO | 75 | 65 | 10 | CIE | 0.029731 | 16.6306 | FH + FO | 2017-11-28 | 7.399379,-6.422795
2021 | Août | Orange | OCI2298 | KOUDOUGOU_PK8 | KOUDOUGOU_PK8_G9-3 | OCI2298 | KOUDOUGOU PK8 | VAVOUA | VAVOUA | HAUT-SASSANDRA | 1 | 2 |  | -6.422795 | 7.399379 | AUTOSTABLE |  | 53203 | 2G | BTS | BSC_DALOA_1 | 260 | 608 | 0 | 11 | 65 | 2696/377/169 | KATHREIN | 42 | 18.1 |  | FO | 75 | 65 | 10 | CIE | 0.17237 | 16.6306 | FH + FO | 2017-11-28 | 7.399379,-6.422795
2021 | Août | Orange | OCI2298 | KOUDOUGOU_PK8 | KOUDOUGOU_PK8_U21-11 | OCI2298 | KOUDOUGOU PK8 | VAVOUA | VAVOUA | HAUT-SASSANDRA |  |  |  | -6.422795 | 7.399379 | AUTOSTABLE |  | 11131 | 3G | NODE_B | RNC_DALOA_1 | 40 | 6032 | 0 | 11 | 65 | 2696/377/169 | KATHREIN | 42 | 18.1 |  | FO | 75 | 65 | 10 | CIE | 86.04 | 0.29234 | FH + FO | 2017-11-28 | 7.399379,-6.422795
2021 | Août | Orange | OCI2298 | KOUDOUGOU_PK8 | KOUDOUGOU_PK8_U21-12 | OCI2298 | KOUDOUGOU PK8 | VAVOUA | VAVOUA | HAUT-SASSANDRA |  |  |  | -6.422795 | 7.399379 | AUTOSTABLE |  | 11134 | 3G | NODE_B | RNC_DALOA_1 | 40 | 6032 | 0 | 11 | 65 | 2696/377/169 | KATHREIN | 42 | 18.1 |  | FO | 75 | 65 | 10 | CIE | 86.04 | 0.55639 | FH + FO | 2017-11-28 | 7.399379,-6.422795
2021 | Août | Orange | OCI2298 | KOUDOUGOU_PK8 | KOUDOUGOU_PK8_U21-21 | OCI2298 | KOUDOUGOU PK8 | VAVOUA | VAVOUA | HAUT-SASSANDRA |  |  |  | -6.422795 | 7.399379 | AUTOSTABLE |  | 11132 | 3G | NODE_B | RNC_DALOA_1 | 140 | 6032 | 0 | 11 | 65 | 2696/377/169 | KATHREIN | 42 | 18.1 |  | FO | 75 | 65 | 10 | CIE | 86.04 | 0.014947 | FH + FO | 2017-11-28 | 7.399379,-6.422795
2021 | Août | Orange | OCI2298 | KOUDOUGOU_PK8 | KOUDOUGOU_PK8_U21-22 | OCI2298 | KOUDOUGOU PK8 | VAVOUA | VAVOUA | HAUT-SASSANDRA |  |  |  | -6.422795 | 7.399379 | AUTOSTABLE |  | 11135 | 3G | NODE_B | RNC_DALOA_1 | 140 | 6032 | 0 | 11 | 65 | 2696/377/169 | KATHREIN | 42 | 18.1 |  | FO | 75 | 65 | 10 | CIE | 86.04 | 0.1111 | FH + FO | 2017-11-28 | 7.399379,-6.422795
2021 | Août | Orange | OCI2298 | KOUDOUGOU_PK8 | KOUDOUGOU_PK8_U21-31 | OCI2298 | KOUDOUGOU PK8 | VAVOUA | VAVOUA | HAUT-SASSANDRA |  |  |  | -6.422795 | 7.399379 | AUTOSTABLE |  | 11133 | 3G | NODE_B | RNC_DALOA_1 | 260 | 6032 | 0 | 2 | 29 | 2696/377/169 | KATHREIN | 42 | 15.3 |  | FO | 39 | 65 | 10 | CIE | 86.04 | 0.12946 | FH + FO | 2017-11-28 | 7.399379,-6.422795
2021 | Août | Orange | OCI2298 | KOUDOUGOU_PK8 | KOUDOUGOU_PK8_U21-32 | OCI2298 | KOUDOUGOU PK8 | VAVOUA | VAVOUA | HAUT-SASSANDRA |  |  |  | -6.422795 | 7.399379 | AUTOSTABLE |  | 11136 | 3G | NODE_B | RNC_DALOA_1 | 260 | 6032 | 0 | 2 | 29 | 2696/377/169 | KATHREIN | 42 | 15.3 |  | FO | 39 | 65 | 10 | CIE | 86.04 | 0.35063 | FH + FO | 2017-11-28 | 7.399379,-6.422795
2021 | Août | Orange | OCI0624 | KOUDOULILIE | KOUDOULILIE_G18-1 | OCI0624 | LAKOTA | LAKOTA | LAKOTA | LOH-DJIBOUA | 1 | 5 |  | -5.68613889 | 5.84275001 | Autostable |  | 12525 | 2G | BTS | BSC_SP_2 | 20 | 157 | 0 | 2 | 29 | 2696/377/169 | KATHREIN | 42 | 15.3 |  | FO | 39 | 65 | 10 | CIE | 0.45622 | 51.5342 | FH + FO | 2009-11-01 | 5.84275001,-5.68613889
2021 | Août | Orange | OCI0624 | KOUDOULILIE | KOUDOULILIE_G18-2 | OCI0624 | LAKOTA | LAKOTA | LAKOTA | LOH-DJIBOUA | 1 | 6 |  | -5.68613889 | 5.84275001 | Autostable |  | 12526 | 2G | BTS | BSC_SP_2 | 240 | 157 | 0 | 2 | 29 | 2696/377/169 | KATHREIN | 42 | 15.3 |  | FO | 39 | 65 | 10 | CIE | 0.21753 | 63.9004 | FH + FO | 2009-11-01 | 5.84275001,-5.68613889
2021 | Août | Orange | OCI0624 | KOUDOULILIE | KOUDOULILIE_G18-3 | OCI0624 | LAKOTA | LAKOTA | LAKOTA | LOH-DJIBOUA | 1 | 4 |  | -5.68613889 | 5.84275001 | Autostable |  | 12527 | 2G | BTS | BSC_SP_2 | 130 | 157 | 0 | 2 | 29 | 2696/377/169 | KATHREIN | 42 | 15.3 |  | FO | 39 | 65 | 10 | CIE | 0.11909 | 38.3916 | FH + FO | 2009-11-01 | 5.84275001,-5.68613889
2021 | Août | Orange | OCI0624 | KOUDOULILIE | KOUDOULILIE_G9-1 | OCI0624 | LAKOTA | LAKOTA | LAKOTA | LOH-DJIBOUA | 1 | 4 |  | -5.68613889 | 5.84275001 | Autostable |  | 12521 | 2G | BTS | BSC_SP_2 | 30 | 157 | 0 | 4 | 29 | 2696/377/169 | KATHREIN | 42 | 16.950001 |  | FO | 39 | 65 | 10 | CIE | 0.74205 | 33.758 | FH + FO | 2009-11-01 | 5.84275001,-5.68613889
2021 | Août | Orange | OCI0624 | KOUDOULILIE | KOUDOULILIE_G9-3 | OCI0624 | LAKOTA | LAKOTA | LAKOTA | LOH-DJIBOUA | 1 | 3 |  | -5.68613889 | 5.84275001 | Autostable |  | 12523 | 2G | BTS | BSC_SP_2 | 310 | 157 | 0 | 3 | 29 | 2696/377/169 | KATHREIN | 42 | 16.959999 |  | FO | 39 | 65 | 10 | CIE | 0.16965 | 27.3431 | FH + FO | 2009-11-01 | 5.84275001,-5.68613889
2021 | Août | Orange | OCI0624 | KOUDOULILIE | KOUDOULILIE_L8-1 | OCI0624 | LAKOTA | LAKOTA | LAKOTA | LOH-DJIBOUA |  |  |  | -5.68613889 | 5.84275001 | Autostable |  |  | 4G | ENODE_B |  | 30 |  | 0 | 2 | 29 | 2696/377/169 | KATHREIN | 42 | 16.959999 |  | FO | 39 | 65 | 10 | CIE |  |  | FH + FO | 2009-11-01 | 5.84275001,-5.68613889
2021 | Août | Orange | OCI0624 | KOUDOULILIE | KOUDOULILIE_L8-2 | OCI0624 | LAKOTA | LAKOTA | LAKOTA | LOH-DJIBOUA |  |  |  | -5.68613889 | 5.84275001 | Autostable |  |  | 4G | ENODE_B |  | 120 |  | 0 | 4 | 29 | 2696/377/169 | KATHREIN | 42 | 17.709999 |  | FO | 39 | 65 | 10 | CIE |  |  | FH + FO | 2009-11-01 | 5.84275001,-5.68613889
2021 | Août | Orange | OCI0624 | KOUDOULILIE | KOUDOULILIE_L8-3 | OCI0624 | LAKOTA | LAKOTA | LAKOTA | LOH-DJIBOUA |  |  |  | -5.68613889 | 5.84275001 | Autostable |  |  | 4G | ENODE_B |  | 310 |  | 0 | 4 | 29 | 2696/377/169 | KATHREIN | 42 | 17.709999 |  | FO | 39 | 65 | 10 | CIE |  |  | FH + FO | 2009-11-01 | 5.84275001,-5.68613889
2021 | Août | Orange | OCI0624 | KOUDOULILIE | KOUDOULILIE_U21-11 | OCI0624 | LAKOTA | LAKOTA | LAKOTA | LOH-DJIBOUA |  |  |  | -5.68613889 | 5.84275001 | Autostable |  | 59721 | 3G | NODE_B | RNC_SAN_PEDRO_1 | 30 | 7091 | 0 | 4 | 29 | 2696/377/169 | KATHREIN | 42 | 17 |  | FO | 39 | 65 | 10 | CIE | 86.04 | 3.8391 | FH + FO | 2009-11-01 | 5.84275001,-5.68613889
2021 | Août | Orange | OCI0624 | KOUDOULILIE | KOUDOULILIE_U21-12 | OCI0624 | LAKOTA | LAKOTA | LAKOTA | LOH-DJIBOUA |  |  |  | -5.68613889 | 5.84275001 | Autostable |  | 59724 | 3G | NODE_B | RNC_SAN_PEDRO_1 | 30 | 7091 | 0 | 4 | 29 | 2696/377/169 | KATHREIN | 42 | 17.709999 |  | FO | 39 | 65 | 10 | CIE | 86.04 | 1.916 | FH + FO | 2009-11-01 | 5.84275001,-5.68613889
2021 | Août | Orange | OCI0624 | KOUDOULILIE | KOUDOULILIE_U21-13 | OCI0624 | LAKOTA | LAKOTA | LAKOTA | LOH-DJIBOUA |  |  |  | -5.68613889 | 5.84275001 | Autostable |  | 59727 | 3G | NODE_B | RNC_SAN_PEDRO_1 | 30 | 7091 | 0 | 4 | 29 | 2696/377/169 | KATHREIN | 42 | 17.709999 |  | FO | 39 | 65 | 10 | CIE | 86.04 | 2.0328 | FH + FO | 2009-11-01 | 5.84275001,-5.68613889
2021 | Août | Orange | OCI0624 | KOUDOULILIE | KOUDOULILIE_U21-21 | OCI0624 | LAKOTA | LAKOTA | LAKOTA | LOH-DJIBOUA |  |  |  | -5.68613889 | 5.84275001 | Autostable |  | 59722 | 3G | NODE_B | RNC_SAN_PEDRO_1 | 120 | 7091 | 0 | 4 | 29 | 2696/377/169 | KATHREIN | 42 | 17 |  | FO | 39 | 65 | 10 | CIE | 86.04 | 3.1603 | FH + FO | 2009-11-01 | 5.84275001,-5.68613889
2021 | Août | Orange | OCI0624 | KOUDOULILIE | KOUDOULILIE_U21-22 | OCI0624 | LAKOTA | LAKOTA | LAKOTA | LOH-DJIBOUA |  |  |  | -5.68613889 | 5.84275001 | Autostable |  | 59725 | 3G | NODE_B | RNC_SAN_PEDRO_1 | 120 | 7091 | 0 | 4 | 29 | 2696/377/169 | KATHREIN | 42 | 17.709999 |  | FO | 39 | 65 | 10 | CIE | 86.04 | 1.511 | FH + FO | 2009-11-01 | 5.84275001,-5.68613889
2021 | Août | Orange | OCI0624 | KOUDOULILIE | KOUDOULILIE_U21-23 | OCI0624 | LAKOTA | LAKOTA | LAKOTA | LOH-DJIBOUA |  |  |  | -5.68613889 | 5.84275001 | Autostable |  | 59728 | 3G | NODE_B | RNC_SAN_PEDRO_1 | 120 | 7091 | 0 | 4 | 29 | 2696/377/169 | KATHREIN | 42 | 17.709999 |  | FO | 39 | 65 | 10 | CIE | 86.04 | 1.9199 | FH + FO | 2009-11-01 | 5.84275001,-5.68613889
2021 | Août | Orange | OCI0624 | KOUDOULILIE | KOUDOULILIE_U21-31 | OCI0624 | LAKOTA | LAKOTA | LAKOTA | LOH-DJIBOUA |  |  |  | -5.68613889 | 5.84275001 | Autostable |  | 59723 | 3G | NODE_B | RNC_SAN_PEDRO_1 | 310 | 7091 | 0 | 4 | 29 | 2696/377/169 | KATHREIN | 42 | 17 |  | FO | 39 | 65 | 10 | CIE | 86.04 | 1.0675 | FH + FO | 2009-11-01 | 5.84275001,-5.68613889
2021 | Août | Orange | OCI0624 | KOUDOULILIE | KOUDOULILIE_U21-32 | OCI0624 | LAKOTA | LAKOTA | LAKOTA | LOH-DJIBOUA |  |  |  | -5.68613889 | 5.84275001 | Autostable |  | 59726 | 3G | NODE_B | RNC_SAN_PEDRO_1 | 310 | 7091 | 0 | 4 | 9 | 2696/377/169 | KATHREIN | 42 | 13.9 |  | FO | 19 | 65 | 10 | CIE | 86.04 | 1.0609 | FH + FO | 2009-11-01 | 5.84275001,-5.68613889
2021 | Août | Orange | OCI0624 | KOUDOULILIE | KOUDOULILIE_U21-33 | OCI0624 | LAKOTA | LAKOTA | LAKOTA | LOH-DJIBOUA |  |  |  | -5.68613889 | 5.84275001 | Autostable |  | 59729 | 3G | NODE_B | RNC_SAN_PEDRO_1 | 310 | 7091 | 0 | 4 | 9 | 2696/377/169 | KATHREIN | 42 | 13.9 |  | FO | 19 | 65 | 10 | CIE | 86.04 | 1.0087 | FH + FO | 2009-11-01 | 5.84275001,-5.68613889
2021 | Août | Orange | OCI0625 | KOUDOUSS | KOUDOUSS_G18-1 | OCI0625 | PORT-BOUET 2 | YOPOUGON | ABIDJAN | DISTRICT AUTONOME D'ABIDJAN | 1 | 5 |  | -4.09088746 | 5.34694037 | Haubané |  | 9245 | 2G | BTS | BSCSNT7 | 0 | 137 | 0 | 3 | 40 | 2696/377/169 | KATHREIN | 42 | 15.7 |  | FO | 50 | 65 | 10 | CIE | 0.45536 | 41.1889 | FO | 2009-09-01 | 5.34694037,-4.09088746
2021 | Août | Orange | OCI0625 | KOUDOUSS | KOUDOUSS_G18-2 | OCI0625 | PORT-BOUET 2 | YOPOUGON | ABIDJAN | DISTRICT AUTONOME D'ABIDJAN | 1 | 4 |  | -4.09088746 | 5.34694037 | Haubané |  | 9246 | 2G | BTS | BSCSNT7 | 0 | 137 | 0 | 3 | 40 | 2696/377/169 | KATHREIN | 42 | 15.7 |  | FO | 50 | 65 | 10 | CIE | 0.36862 | 40.2551 | FO | 2009-09-01 | 5.34694037,-4.09088746
2021 | Août | Orange | OCI0626 | KOUETINFLA | KOUETINFLA_G18-1 | OCI0626 | KOUETINFLA | KOUETINFLA | SINFRA | MARAHOUE | 1 | 4 |  | -6.04749816 | 6.62000429 | Haubané |  | 26305 | 2G | BTS | BSC_YAKRO_1 | 70 | 804 | 0 | 3 | 40 | 2696/377/169 | KATHREIN | 42 | 15.7 |  | FO | 50 | 65 | 10 | CIE | 0.23655 | 40.2551 | FH + FO | 2008-05-01 | 6.62000429,-6.04749816
2021 | Août | Orange | OCI0626 | KOUETINFLA | KOUETINFLA_G18-2 | OCI0626 | KOUETINFLA | KOUETINFLA | SINFRA | MARAHOUE | 1 | 4 |  | -6.04749816 | 6.62000429 | Haubané |  | 26306 | 2G | BTS | BSC_YAKRO_1 | 190 | 804 | 0 | 1 | 40 | 2696/377/169 | KATHREIN | 42 | 15.7 |  | FO | 50 | 65 | 10 | CIE | 0.28761 | 40.2551 | FH + FO | 2008-05-01 | 6.62000429,-6.04749816
2021 | Août | Orange | OCI0626 | KOUETINFLA | KOUETINFLA_G18-3 | OCI0626 | KOUETINFLA | KOUETINFLA | SINFRA | MARAHOUE | 1 | 4 |  | -6.04749816 | 6.62000429 | Haubané |  | 26307 | 2G | BTS | BSC_YAKRO_1 | 310 | 804 | 0 | 1 | 40 | 2696/377/169 | KATHREIN | 42 | 15.7 |  | FO | 50 | 65 | 10 | CIE | 0.13014 | 40.2551 | FH + FO | 2008-05-01 | 6.62000429,-6.04749816
2021 | Août | Orange | OCI0626 | KOUETINFLA | KOUETINFLA_G9-1 | OCI0626 | KOUETINFLA | KOUETINFLA | SINFRA | MARAHOUE | 1 | 5 |  | -6.04749816 | 6.62000429 | Haubané |  | 26301 | 2G | BTS | BSC_YAKRO_1 | 70 | 804 | 0 | 1 | 40 | 2696/377/169 | KATHREIN | 42 | 15.7 |  | FO | 50 | 65 | 10 | CIE | 0.28335 | 49.6441 | FH + FO | 2008-05-01 | 6.62000429,-6.04749816
2021 | Août | Orange | OCI0626 | KOUETINFLA | KOUETINFLA_G9-2 | OCI0626 | KOUETINFLA | KOUETINFLA | SINFRA | MARAHOUE | 1 | 3 |  | -6.04749816 | 6.62000429 | Haubané |  | 26302 | 2G | BTS | BSC_YAKRO_1 | 190 | 804 | 0 | 6 | 40 | 2696/377/169 | KATHREIN | 42 | 17.850000 |  | FO | 50 | 65 | 10 | CIE | 0.34449 | 24.6257 | FH + FO | 2008-05-01 | 6.62000429,-6.04749816
2021 | Août | Orange | OCI0626 | KOUETINFLA | KOUETINFLA_G9-3 | OCI0626 | KOUETINFLA | KOUETINFLA | SINFRA | MARAHOUE | 1 | 3 |  | -6.04749816 | 6.62000429 | Haubané |  | 26303 | 2G | BTS | BSC_YAKRO_1 | 310 | 804 | 0 | 6 | 40 | 2696/377/169 | KATHREIN | 42 | 17.850000 |  | FO | 50 | 65 | 10 | CIE | 0.86087 | 22.8268 | FH + FO | 2008-05-01 | 6.62000429,-6.04749816
2021 | Août | Orange | OCI0626 | KOUETINFLA | KOUETINFLA_U21-11 | OCI0626 | KOUETINFLA | KOUETINFLA | SINFRA | MARAHOUE |  |  |  | -6.04749816 | 6.62000429 | Haubané |  | 35651 | 3G | NODE_B | RNC_DALOA_1 | 90 | 6032 | 0 | 6 | 40 | 2696/377/169 | KATHREIN | 42 | 17.870001 |  | FO | 50 | 65 | 10 | CIE | 86.04 | 1.9389 | FH + FO | 2008-05-01 | 6.62000429,-6.04749816
2021 | Août | Orange | OCI0626 | KOUETINFLA | KOUETINFLA_U21-12 | OCI0626 | KOUETINFLA | KOUETINFLA | SINFRA | MARAHOUE |  |  |  | -6.04749816 | 6.62000429 | Haubané |  | 35654 | 3G | NODE_B | RNC_DALOA_1 | 90 | 6032 | 0 | 6 | 40 | 2696/377/169 | KATHREIN | 42 | 17.870001 |  | FO | 50 | 65 | 10 | CIE | 86.04 | 1.0635 | FH + FO | 2008-05-01 | 6.62000429,-6.04749816
2021 | Août | Orange | OCI0626 | KOUETINFLA | KOUETINFLA_U21-21 | OCI0626 | KOUETINFLA | KOUETINFLA | SINFRA | MARAHOUE |  |  |  | -6.04749816 | 6.62000429 | Haubané |  | 35652 | 3G | NODE_B | RNC_DALOA_1 | 240 | 6032 | 0 | 6 | 40 | 2696/377/169 | KATHREIN | 42 | 17.870001 |  | FO | 50 | 65 | 10 | CIE | 86.04 | 0.84627 | FH + FO | 2008-05-01 | 6.62000429,-6.04749816
2021 | Août | Orange | OCI0626 | KOUETINFLA | KOUETINFLA_U21-22 | OCI0626 | KOUETINFLA | KOUETINFLA | SINFRA | MARAHOUE |  |  |  | -6.04749816 | 6.62000429 | Haubané |  | 35655 | 3G | NODE_B | RNC_DALOA_1 | 240 | 6032 | 0 | 6 | 40 | 2696/377/169 | KATHREIN | 42 | 17.870001 |  | FO | 50 | 65 | 10 | CIE | 86.04 | 0.95572 | FH + FO | 2008-05-01 | 6.62000429,-6.04749816
2021 | Août | Orange | OCI0626 | KOUETINFLA | KOUETINFLA_U21-31 | OCI0626 | KOUETINFLA | KOUETINFLA | SINFRA | MARAHOUE |  |  |  | -6.04749816 | 6.62000429 | Haubané |  | 35653 | 3G | NODE_B | RNC_DALOA_1 | 320 | 6032 | 0 | 0 | 44 | 2696/377/169 | KATHREIN | 42 | 14.6 |  | FO | 54 | 65 | 10 | CIE | 86.04 | 0.25221 | FH + FO | 2008-05-01 | 6.62000429,-6.04749816
2021 | Août | Orange | OCI0626 | KOUETINFLA | KOUETINFLA_U21-32 | OCI0626 | KOUETINFLA | KOUETINFLA | SINFRA | MARAHOUE |  |  |  | -6.04749816 | 6.62000429 | Haubané |  | 35656 | 3G | NODE_B | RNC_DALOA_1 | 320 | 6032 | 0 | 0 | 44 | 2696/377/169 | KATHREIN | 42 | 14.6 |  | FO | 54 | 65 | 10 | CIE | 86.04 | 0.36247 | FH + FO | 2008-05-01 | 6.62000429,-6.04749816
2021 | Août | Orange | OCI0627 | KOUIBLY | KOUIBLY_G18-1 | OCI0627 | KOUIBLY | KOUIBLY | KOUIBLY | GUEMON | 1 | 4 |  | -7.23236112 | 7.25502778 | Haubané |  | 19705 | 2G | BTS | BSC_DALOA_1 | 0 | 611 | 0 | 0 | 44 | 2696/377/169 | KATHREIN | 42 | 14.6 |  | FO | 54 | 65 | 10 | CIE | 0.16464 | 40.2551 | FH + FO | 2007-08-01 | 7.25502778,-7.23236112
2021 | Août | Orange | OCI0627 | KOUIBLY | KOUIBLY_G18-2 | OCI0627 | KOUIBLY | KOUIBLY | KOUIBLY | GUEMON | 1 | 5 |  | -7.23236112 | 7.25502778 | Haubané |  | 19706 | 2G | BTS | BSC_DALOA_1 | 110 | 611 | 0 | 2 | 44 | 2696/377/169 | KATHREIN | 42 | 14.6 |  | FO | 54 | 65 | 10 | CIE | 0.14694 | 51.5342 | FH + FO | 2007-08-01 | 7.25502778,-7.23236112
2021 | Août | Orange | OCI0627 | KOUIBLY | KOUIBLY_G18-3 | OCI0627 | KOUIBLY | KOUIBLY | KOUIBLY | GUEMON | 1 | 4 |  | -7.23236112 | 7.25502778 | Haubané |  | 19707 | 2G | BTS | BSC_DALOA_1 | 250 | 611 | 0 | 2 | 44 | 2696/377/169 | KATHREIN | 42 | 14.6 |  | FO | 54 | 65 | 10 | CIE | 0.22126 | 38.3916 | FH + FO | 2007-08-01 | 7.25502778,-7.23236112
2021 | Août | Orange | OCI0627 | KOUIBLY | KOUIBLY_G9-1 | OCI0627 | KOUIBLY | KOUIBLY | KOUIBLY | GUEMON | 1 | 4 |  | -7.23236112 | 7.25502778 | Haubané |  | 19701 | 2G | BTS | BSC_DALOA_1 | 0 | 611 | 0 | 2 | 44 | 2696/377/169 | KATHREIN | 42 | 14.6 |  | FO | 54 | 65 | 10 | CIE | 0.47597 | 36.5337 | FH + FO | 2007-08-01 | 7.25502778,-7.23236112
2021 | Août | Orange | OCI0627 | KOUIBLY | KOUIBLY_G9-2 | OCI0627 | KOUIBLY | KOUIBLY | KOUIBLY | GUEMON | 1 | 7 |  | -7.23236112 | 7.25502778 | Haubané |  | 19702 | 2G | BTS | BSC_DALOA_1 | 110 | 611 | 0 | 2 | 44 | 2696/377/169 | KATHREIN | 42 | 16.959999 |  | FO | 54 | 65 | 10 | CIE | 0.82157 | 73.4904 | FH + FO | 2007-08-01 | 7.25502778,-7.23236112
2021 | Août | Orange | OCI0627 | KOUIBLY | KOUIBLY_G9-3 | OCI0627 | KOUIBLY | KOUIBLY | KOUIBLY | GUEMON | 1 | 4 |  | -7.23236112 | 7.25502778 | Haubané |  | 19703 | 2G | BTS | BSC_DALOA_1 | 250 | 611 | 0 | 2 | 44 | 2696/377/169 | KATHREIN | 42 | 16.959999 |  | FO | 54 | 65 | 10 | CIE | 0.54164 | 38.3916 | FH + FO | 2007-08-01 | 7.25502778,-7.23236112
2021 | Août | Orange | OCI0627 | KOUIBLY | KOUIBLY_L8-1 | OCI0627 | KOUIBLY | KOUIBLY | KOUIBLY | GUEMON |  |  |  | -7.23236112 | 7.25502778 | Haubané |  |  | 4G | ENODE_B |  | 0 |  | 0 | 2 | 44 | 2696/377/169 | KATHREIN | 42 | 16.959999 |  | FO | 54 | 65 | 10 | CIE |  |  | FH + FO | 2007-08-01 | 7.25502778,-7.23236112
2021 | Août | Orange | OCI0627 | KOUIBLY | KOUIBLY_L8-2 | OCI0627 | KOUIBLY | KOUIBLY | KOUIBLY | GUEMON |  |  |  | -7.23236112 | 7.25502778 | Haubané |  |  | 4G | ENODE_B |  | 110 |  | 0 | 4 | 44 | 2696/377/169 | KATHREIN | 42 | 17.1 |  | FO | 54 | 65 | 10 | CIE |  |  | FH + FO | 2007-08-01 | 7.25502778,-7.23236112
2021 | Août | Orange | OCI0627 | KOUIBLY | KOUIBLY_L8-3 | OCI0627 | KOUIBLY | KOUIBLY | KOUIBLY | GUEMON |  |  |  | -7.23236112 | 7.25502778 | Haubané |  |  | 4G | ENODE_B |  | 250 |  | 0 | 4 | 44 | 2696/377/169 | KATHREIN | 42 | 17.1 |  | FO | 54 | 65 | 10 | CIE |  |  | FH + FO | 2007-08-01 | 7.25502778,-7.23236112
2021 | Août | Orange | OCI0627 | KOUIBLY | KOUIBLY_U21-11 | OCI0627 | KOUIBLY | KOUIBLY | KOUIBLY | GUEMON |  |  |  | -7.23236112 | 7.25502778 | Haubané |  | 62281 | 3G | NODE_B | RNC_DALOA_1 | 0 | 6032 | 0 | 4 | 44 | 2696/377/169 | KATHREIN | 42 | 17 |  | FO | 54 | 65 | 10 | CIE | 86.04 | 1.6082 | FH + FO | 2007-08-01 | 7.25502778,-7.23236112
2021 | Août | Orange | OCI0627 | KOUIBLY | KOUIBLY_U21-12 | OCI0627 | KOUIBLY | KOUIBLY | KOUIBLY | GUEMON |  |  |  | -7.23236112 | 7.25502778 | Haubané |  | 62284 | 3G | NODE_B | RNC_DALOA_1 | 0 | 6032 | 0 | 4 | 44 | 2696/377/169 | KATHREIN | 42 | 17.1 |  | FO | 54 | 65 | 10 | CIE | 86.04 | 2.9579 | FH + FO | 2007-08-01 | 7.25502778,-7.23236112
2021 | Août | Orange | OCI0627 | KOUIBLY | KOUIBLY_U21-13 | OCI0627 | KOUIBLY | KOUIBLY | KOUIBLY | GUEMON |  |  |  | -7.23236112 | 7.25502778 | Haubané |  | 62287 | 3G | NODE_B | RNC_DALOA_1 | 0 | 6032 | 0 | 4 | 44 | 2696/377/169 | KATHREIN | 42 | 17.1 |  | FO | 54 | 65 | 10 | CIE | 86.04 | 0.99842 | FH + FO | 2007-08-01 | 7.25502778,-7.23236112
2021 | Août | Orange | OCI0627 | KOUIBLY | KOUIBLY_U21-21 | OCI0627 | KOUIBLY | KOUIBLY | KOUIBLY | GUEMON |  |  |  | -7.23236112 | 7.25502778 | Haubané |  | 62282 | 3G | NODE_B | RNC_DALOA_1 | 110 | 6032 | 0 | 4 | 44 | 2696/377/169 | KATHREIN | 42 | 17 |  | FO | 54 | 65 | 10 | CIE | 86.04 | 1.0116 | FH + FO | 2007-08-01 | 7.25502778,-7.23236112
2021 | Août | Orange | OCI0627 | KOUIBLY | KOUIBLY_U21-22 | OCI0627 | KOUIBLY | KOUIBLY | KOUIBLY | GUEMON |  |  |  | -7.23236112 | 7.25502778 | Haubané |  | 62285 | 3G | NODE_B | RNC_DALOA_1 | 110 | 6032 | 0 | 4 | 44 | 2696/377/169 | KATHREIN | 42 | 17.1 |  | FO | 54 | 65 | 10 | CIE | 86.04 | 1.0765 | FH + FO | 2007-08-01 | 7.25502778,-7.23236112
2021 | Août | Orange | OCI0627 | KOUIBLY | KOUIBLY_U21-23 | OCI0627 | KOUIBLY | KOUIBLY | KOUIBLY | GUEMON |  |  |  | -7.23236112 | 7.25502778 | Haubané |  | 62288 | 3G | NODE_B | RNC_DALOA_1 | 110 | 6032 | 0 | 4 | 44 | 2696/377/169 | KATHREIN | 42 | 17.1 |  | FO | 54 | 65 | 10 | CIE | 86.04 | 0.67038 | FH + FO | 2007-08-01 | 7.25502778,-7.23236112
2021 | Août | Orange | OCI0627 | KOUIBLY | KOUIBLY_U21-31 | OCI0627 | KOUIBLY | KOUIBLY | KOUIBLY | GUEMON |  |  |  | -7.23236112 | 7.25502778 | Haubané |  | 62283 | 3G | NODE_B | RNC_DALOA_1 | 250 | 6032 | 0 | 4 | 44 | 2696/377/169 | KATHREIN | 42 | 17 |  | FO | 54 | 65 | 10 | CIE | 86.04 | 5.7012 | FH + FO | 2007-08-01 | 7.25502778,-7.23236112
2021 | Août | Orange | OCI0627 | KOUIBLY | KOUIBLY_U21-32 | OCI0627 | KOUIBLY | KOUIBLY | KOUIBLY | GUEMON |  |  |  | -7.23236112 | 7.25502778 | Haubané |  | 62286 | 3G | NODE_B | RNC_DALOA_1 | 250 | 6032 | 0 | 4 | 44 | 2696/377/169 | KATHREIN | 42 | 17.430000 |  | FO | 54 | 65 | 10 | CIE | 86.04 | 2.9603 | FH + FO | 2007-08-01 | 7.25502778,-7.23236112
2021 | Août | Orange | OCI0627 | KOUIBLY | KOUIBLY_U21-33 | OCI0627 | KOUIBLY | KOUIBLY | KOUIBLY | GUEMON |  |  |  | -7.23236112 | 7.25502778 | Haubané |  | 62289 | 3G | NODE_B | RNC_DALOA_1 | 250 | 6032 | 0 | 4 | 44 | 2696/377/169 | KATHREIN | 42 | 17.430000 |  | FO | 54 | 65 | 10 | CIE | 86.04 | 2.8985 | FH + FO | 2007-08-01 | 7.25502778,-7.23236112
2021 | Août | Orange | OCI0627 | KOUIBLY | KOUIBLY_U9-1 | OCI0627 | KOUIBLY | KOUIBLY | KOUIBLY | GUEMON |  |  |  | -7.23236112 | 7.25502778 | Haubané |  | 47190 | 3G | NODE_B | RNC_DALOA_1 | 0 | 6032 | 0 | 4 | 44 | 2696/377/169 | KATHREIN | 42 | 17.430000 |  | FO | 54 | 65 | 10 | CIE |  |  | FH + FO | 2007-08-01 | 7.25502778,-7.23236112
2021 | Août | Orange | OCI0627 | KOUIBLY | KOUIBLY_U9-2 | OCI0627 | KOUIBLY | KOUIBLY | KOUIBLY | GUEMON |  |  |  | -7.23236112 | 7.25502778 | Haubané |  | 47198 | 3G | NODE_B | RNC_DALOA_1 | 110 | 6032 | 0 | 3 | 45 | 2696/377/169 | KATHREIN | 42 | 15.7 |  | FO | 55 | 65 | 10 | CIE |  |  | FH + FO | 2007-08-01 | 7.25502778,-7.23236112
2021 | Août | Orange | OCI0627 | KOUIBLY | KOUIBLY_U9-3 | OCI0627 | KOUIBLY | KOUIBLY | KOUIBLY | GUEMON |  |  |  | -7.23236112 | 7.25502778 | Haubané |  | 47199 | 3G | NODE_B | RNC_DALOA_1 | 250 | 6032 | 0 | 4 | 45 | 2696/377/169 | KATHREIN | 42 | 15.7 |  | FO | 55 | 65 | 10 | CIE |  |  | FH + FO | 2007-08-01 | 7.25502778,-7.23236112
2021 | Août | Orange | OCI2090 | KOUKOURANDOUMI | KOUKOURANDOUMI_G18-1 | OCI2090 | AYAME | AYAME | ABOISSO | SUD-COMOE | 1 | 4 |  | -3.17675000 | 5.52180556 | Haubané |  | 37825 | 2G | BTS | BSC_LUMIERE_1 | 20 | 150 | 0 | 3 | 45 | 2696/377/169 | KATHREIN | 42 | 15.7 |  | FO | 55 | 65 | 10 | CIE | 0.056722 | 40.2551 | FH + FO | 2017-06-11 | 5.52180556,-3.17675000
2021 | Août | Orange | OCI2090 | KOUKOURANDOUMI | KOUKOURANDOUMI_G18-2 | OCI2090 | AYAME | AYAME | ABOISSO | SUD-COMOE | 1 | 4 |  | -3.17675000 | 5.52180556 | Haubané |  | 37826 | 2G | BTS | BSC_LUMIERE_1 | 110 | 150 | 0 | 1 | 45 | 2696/377/169 | KATHREIN | 42 | 15.7 |  | FO | 55 | 65 | 10 | CIE | 0.023185 | 40.2551 | FH + FO | 2017-06-11 | 5.52180556,-3.17675000
2021 | Août | Orange | OCI2090 | KOUKOURANDOUMI | KOUKOURANDOUMI_G18-3 | OCI2090 | AYAME | AYAME | ABOISSO | SUD-COMOE | 1 | 4 |  | -3.17675000 | 5.52180556 | Haubané |  | 37827 | 2G | BTS | BSC_LUMIERE_1 | 210 | 150 | 0 | 1 | 45 | 2696/377/169 | KATHREIN | 42 | 15.7 |  | FO | 55 | 65 | 10 | CIE | 0.080873 | 40.2551 | FH + FO | 2017-06-11 | 5.52180556,-3.17675000
2021 | Août | Orange | OCI2090 | KOUKOURANDOUMI | KOUKOURANDOUMI_G9-1 | OCI2090 | AYAME | AYAME | ABOISSO | SUD-COMOE | 1 | 2 |  | -3.17675000 | 5.52180556 | Haubané |  | 37821 | 2G | BTS | BSC_LUMIERE_1 | 20 | 150 | 0 | 1 | 45 | 2696/377/169 | KATHREIN | 42 | 15.7 |  | FO | 55 | 65 | 10 | CIE | 0.26023 | 16.6306 | FH + FO | 2017-06-11 | 5.52180556,-3.17675000
2021 | Août | Orange | OCI2090 | KOUKOURANDOUMI | KOUKOURANDOUMI_G9-2 | OCI2090 | AYAME | AYAME | ABOISSO | SUD-COMOE | 1 | 2 |  | -3.17675000 | 5.52180556 | Haubané |  | 37822 | 2G | BTS | BSC_LUMIERE_1 | 110 | 150 | 0 | 2 | 45 | 2696/377/169 | KATHREIN | 42 | 17.4 |  | FO | 55 | 65 | 10 | CIE | 0.13262 | 16.6306 | FH + FO | 2017-06-11 | 5.52180556,-3.17675000
2021 | Août | Orange | OCI2090 | KOUKOURANDOUMI | KOUKOURANDOUMI_G9-3 | OCI2090 | AYAME | AYAME | ABOISSO | SUD-COMOE | 1 | 2 |  | -3.17675000 | 5.52180556 | Haubané |  | 37823 | 2G | BTS | BSC_LUMIERE_1 | 210 | 150 | 0 | 2 | 45 | 2696/377/169 | KATHREIN | 42 | 17.4 |  | FO | 55 | 65 | 10 | CIE | 0.17638 | 16.6306 | FH + FO | 2017-06-11 | 5.52180556,-3.17675000
2021 | Août | Orange | OCI2090 | KOUKOURANDOUMI | KOUKOURANDOUMI_L8-1 | OCI2090 | AYAME | AYAME | ABOISSO | SUD-COMOE |  |  |  | -3.17675000 | 5.52180556 | Haubané |  |  | 4G | ENODE_B |  | 20 |  | 0 | 2 | 45 | 2696/377/169 | KATHREIN | 42 | 17.4 |  | FO | 55 | 65 | 10 | CIE |  |  | FH + FO | 2017-06-11 | 5.52180556,-3.17675000
2021 | Août | Orange | OCI2090 | KOUKOURANDOUMI | KOUKOURANDOUMI_L8-2 | OCI2090 | AYAME | AYAME | ABOISSO | SUD-COMOE |  |  |  | -3.17675000 | 5.52180556 | Haubané |  |  | 4G | ENODE_B |  | 110 |  | 0 | 6 | 45 | 2696/377/169 | KATHREIN | 42 | 17.4 |  | FO | 55 | 65 | 10 | CIE |  |  | FH + FO | 2017-06-11 | 5.52180556,-3.17675000
2021 | Août | Orange | OCI2090 | KOUKOURANDOUMI | KOUKOURANDOUMI_L8-3 | OCI2090 | AYAME | AYAME | ABOISSO | SUD-COMOE |  |  |  | -3.17675000 | 5.52180556 | Haubané |  |  | 4G | ENODE_B |  | 210 |  | 0 | 6 | 45 | 2696/377/169 | KATHREIN | 42 | 17.4 |  | FO | 55 | 65 | 10 | CIE |  |  | FH + FO | 2017-06-11 | 5.52180556,-3.17675000
2021 | Août | Orange | OCI2090 | KOUKOURANDOUMI | KOUKOURANDOUMI_U21-11 | OCI2090 | AYAME | AYAME | ABOISSO | SUD-COMOE |  |  |  | -3.17675000 | 5.52180556 | Haubané |  | 60391 | 3G | NODE_B | RNC-PortBouet_1 | 20 | 1441 | 0 | 6 | 45 | 2696/377/169 | KATHREIN | 42 | 17.4 |  | FO | 55 | 65 | 10 | CIE | 86.04 | 1.098 | FH + FO | 2017-06-11 | 5.52180556,-3.17675000
2021 | Août | Orange | OCI2090 | KOUKOURANDOUMI | KOUKOURANDOUMI_U21-12 | OCI2090 | AYAME | AYAME | ABOISSO | SUD-COMOE |  |  |  | -3.17675000 | 5.52180556 | Haubané |  | 60394 | 3G | NODE_B | RNC-PortBouet_1 | 20 | 1441 | 0 | 6 | 45 | 2696/377/169 | KATHREIN | 42 | 17.4 |  | FO | 55 | 65 | 10 | CIE | 86.04 | 0.85042 | FH + FO | 2017-06-11 | 5.52180556,-3.17675000
2021 | Août | Orange | OCI2090 | KOUKOURANDOUMI | KOUKOURANDOUMI_U21-21 | OCI2090 | AYAME | AYAME | ABOISSO | SUD-COMOE |  |  |  | -3.17675000 | 5.52180556 | Haubané |  | 60392 | 3G | NODE_B | RNC-PortBouet_1 | 110 | 1441 | 0 | 6 | 45 | 2696/377/169 | KATHREIN | 42 | 17.4 |  | FO | 55 | 65 | 10 | CIE | 86.04 | 0.79984 | FH + FO | 2017-06-11 | 5.52180556,-3.17675000
2021 | Août | Orange | OCI2090 | KOUKOURANDOUMI | KOUKOURANDOUMI_U21-22 | OCI2090 | AYAME | AYAME | ABOISSO | SUD-COMOE |  |  |  | -3.17675000 | 5.52180556 | Haubané |  | 60395 | 3G | NODE_B | RNC-PortBouet_1 | 110 | 1441 | 0 | 6 | 45 | 2696/377/169 | KATHREIN | 42 | 17.4 |  | FO | 55 | 65 | 10 | CIE | 86.04 | 0.65241 | FH + FO | 2017-06-11 | 5.52180556,-3.17675000
2021 | Août | Orange | OCI2090 | KOUKOURANDOUMI | KOUKOURANDOUMI_U21-31 | OCI2090 | AYAME | AYAME | ABOISSO | SUD-COMOE |  |  |  | -3.17675000 | 5.52180556 | Haubané |  | 60393 | 3G | NODE_B | RNC-PortBouet_1 | 210 | 1441 | 0 | 3 | 69 | 2696/377/169 | KATHREIN | 42 | 15.7 |  | FO | 79 | 65 | 10 | CIE | 86.04 | 0.90489 | FH + FO | 2017-06-11 | 5.52180556,-3.17675000
2021 | Août | Orange | OCI2090 | KOUKOURANDOUMI | KOUKOURANDOUMI_U21-32 | OCI2090 | AYAME | AYAME | ABOISSO | SUD-COMOE |  |  |  | -3.17675000 | 5.52180556 | Haubané |  | 60396 | 3G | NODE_B | RNC-PortBouet_1 | 210 | 1441 | 0 | 3 | 69 | 2696/377/169 | KATHREIN | 42 | 15.7 |  | FO | 79 | 65 | 10 | CIE | 86.04 | 0.78472 | FH + FO | 2017-06-11 | 5.52180556,-3.17675000
2021 | Août | Orange | OCI2261 | KOULAEOUE | KOULAEOUE_G18-1 | OCI2261 | KOULAEOUE | ZOU | BANGOLO | GUEMON | 1 | 4 |  | -7.892264 | 7.051224 | AUTOSTABLE |  | 52765 | 2G | BTS | BSC_DALOA_1 | 80 | 611 | 0 | 3 | 69 | 2696/377/169 | KATHREIN | 42 | 15.7 |  | FO | 79 | 65 | 10 | CIE | 0.084549 | 36.5337 | FH | 2018-01-12 | 7.051224,-7.892264
2021 | Août | Orange | OCI2261 | KOULAEOUE | KOULAEOUE_G18-2 | OCI2261 | KOULAEOUE | ZOU | BANGOLO | GUEMON | 1 | 4 |  | -7.892264 | 7.051224 | AUTOSTABLE |  | 52766 | 2G | BTS | BSC_DALOA_1 | 160 | 611 | 0 | 1 | 69 | 2696/377/169 | KATHREIN | 42 | 15.7 |  | FO | 79 | 65 | 10 | CIE | 0.023332 | 36.5337 | FH | 2018-01-12 | 7.051224,-7.892264
2021 | Août | Orange | OCI2261 | KOULAEOUE | KOULAEOUE_G18-3 | OCI2261 | KOULAEOUE | ZOU | BANGOLO | GUEMON | 1 | 4 |  | -7.892264 | 7.051224 | AUTOSTABLE |  | 52767 | 2G | BTS | BSC_DALOA_1 | 320 | 611 | 0 | 2 | 69 | 2696/377/169 | KATHREIN | 42 | 15.7 |  | FO | 79 | 65 | 10 | CIE | 0.019321 | 40.2551 | FH | 2018-01-12 | 7.051224,-7.892264
2021 | Août | Orange | OCI2261 | KOULAEOUE | KOULAEOUE_G9-1 | OCI2261 | KOULAEOUE | ZOU | BANGOLO | GUEMON | 1 | 3 |  | -7.892264 | 7.051224 | AUTOSTABLE |  | 52761 | 2G | BTS | BSC_DALOA_1 | 80 | 611 | 0 | 1 | 69 | 2696/377/169 | KATHREIN | 42 | 15.7 |  | FO | 79 | 65 | 10 | CIE | 0.025905 | 29.1661 | FH | 2018-01-12 | 7.051224,-7.892264
2021 | Août | Orange | OCI2261 | KOULAEOUE | KOULAEOUE_G9-2 | OCI2261 | KOULAEOUE | ZOU | BANGOLO | GUEMON | 1 | 3 |  | -7.892264 | 7.051224 | AUTOSTABLE |  | 52762 | 2G | BTS | BSC_DALOA_1 | 160 | 611 | 0 | 3 | 69 | 2696/377/169 | KATHREIN | 42 | 18.1 |  | FO | 79 | 65 | 10 | CIE | 0.088383 | 29.1661 | FH | 2018-01-12 | 7.051224,-7.892264
2021 | Août | Orange | OCI2261 | KOULAEOUE | KOULAEOUE_G9-3 | OCI2261 | KOULAEOUE | ZOU | BANGOLO | GUEMON | 1 | 3 |  | -7.892264 | 7.051224 | AUTOSTABLE |  | 52763 | 2G | BTS | BSC_DALOA_1 | 320 | 611 | 0 | 3 | 69 | 2696/377/169 | KATHREIN | 42 | 18.1 |  | FO | 79 | 65 | 10 | CIE | 0.1173 | 25.5291 | FH | 2018-01-12 | 7.051224,-7.892264
2021 | Août | Orange | OCI2261 | KOULAEOUE | KOULAEOUE_U21-11 | OCI2261 | KOULAEOUE | ZOU | BANGOLO | GUEMON |  |  |  | -7.892264 | 7.051224 | AUTOSTABLE |  | 11271 | 3G | NODE_B | RNC_DALOA_1 | 80 | 6032 | 0 | 3 | 69 | 2696/377/169 | KATHREIN | 42 | 18.1 |  | FO | 79 | 65 | 10 | CIE | 86.04 | 0.17766 | FH | 2018-01-12 | 7.051224,-7.892264
2021 | Août | Orange | OCI2261 | KOULAEOUE | KOULAEOUE_U21-12 | OCI2261 | KOULAEOUE | ZOU | BANGOLO | GUEMON |  |  |  | -7.892264 | 7.051224 | AUTOSTABLE |  | 11274 | 3G | NODE_B | RNC_DALOA_1 | 80 | 6032 | 0 | 3 | 69 | 2696/377/169 | KATHREIN | 42 | 18.1 |  | FO | 79 | 65 | 10 | CIE | 86.04 | 0.10691 | FH | 2018-01-12 | 7.051224,-7.892264
2021 | Août | Orange | OCI2261 | KOULAEOUE | KOULAEOUE_U21-21 | OCI2261 | KOULAEOUE | ZOU | BANGOLO | GUEMON |  |  |  | -7.892264 | 7.051224 | AUTOSTABLE |  | 11272 | 3G | NODE_B | RNC_DALOA_1 | 160 | 6032 | 0 | 3 | 69 | 2696/377/169 | KATHREIN | 42 | 18.1 |  | FO | 79 | 65 | 10 | CIE | 86.04 | 0.025517 | FH | 2018-01-12 | 7.051224,-7.892264
2021 | Août | Orange | OCI2261 | KOULAEOUE | KOULAEOUE_U21-22 | OCI2261 | KOULAEOUE | ZOU | BANGOLO | GUEMON |  |  |  | -7.892264 | 7.051224 | AUTOSTABLE |  | 11275 | 3G | NODE_B | RNC_DALOA_1 | 160 | 6032 | 0 | 3 | 69 | 2696/377/169 | KATHREIN | 42 | 18.1 |  | FO | 79 | 65 | 10 | CIE | 86.04 | 0.029981 | FH | 2018-01-12 | 7.051224,-7.892264
2021 | Août | Orange | OCI2261 | KOULAEOUE | KOULAEOUE_U21-31 | OCI2261 | KOULAEOUE | ZOU | BANGOLO | GUEMON |  |  |  | -7.892264 | 7.051224 | AUTOSTABLE |  | 11273 | 3G | NODE_B | RNC_DALOA_1 | 320 | 6032 | 0 | 3 | 69 | 2696/377/169 | KATHREIN | 42 | 17.5 |  | FO | 79 | 65 | 10 | CIE | 86.04 | 0.074911 | FH | 2018-01-12 | 7.051224,-7.892264
2021 | Août | Orange | OCI2261 | KOULAEOUE | KOULAEOUE_U21-32 | OCI2261 | KOULAEOUE | ZOU | BANGOLO | GUEMON |  |  |  | -7.892264 | 7.051224 | AUTOSTABLE |  | 11276 | 3G | NODE_B | RNC_DALOA_1 | 320 | 6032 | 0 | 3 | 69 | 2696/377/169 | KATHREIN | 42 | 17.4 |  | FO | 79 | 65 | 10 | CIE | 86.04 | 0.037547 | FH | 2018-01-12 | 7.051224,-7.892264
2021 | Août | Orange | OCI2261 | KOULAEOUE | KOULAEOUE_U9-1 | OCI2261 | KOULAEOUE | ZOU | BANGOLO | GUEMON |  |  |  | -7.892264 | 7.051224 | AUTOSTABLE |  | 52760 | 3G | NODE_B | RNC_DALOA_1 | 80 | 6032 | 0 | 3 | 69 | 2696/377/169 | KATHREIN | 42 | 17.4 |  | FO | 79 | 65 | 10 | CIE |  |  | FH | 2018-01-12 | 7.051224,-7.892264
2021 | Août | Orange | OCI2261 | KOULAEOUE | KOULAEOUE_U9-2 | OCI2261 | KOULAEOUE | ZOU | BANGOLO | GUEMON |  |  |  | -7.892264 | 7.051224 | AUTOSTABLE |  | 52768 | 3G | NODE_B | RNC_DALOA_1 | 160 | 6032 | 0 | 4 | 3 | 2696/377/169 | KATHREIN | 42 | 13.9 |  | FO | 13 | 65 | 10 | CIE |  |  | FH | 2018-01-12 | 7.051224,-7.892264
2021 | Août | Orange | OCI2261 | KOULAEOUE | KOULAEOUE_U9-3 | OCI2261 | KOULAEOUE | ZOU | BANGOLO | GUEMON |  |  |  | -7.892264 | 7.051224 | AUTOSTABLE |  | 52769 | 3G | NODE_B | RNC_DALOA_1 | 320 | 6032 | 0 | 4 | 3 | 2696/377/169 | KATHREIN | 42 | 13.9 |  | FO | 13 | 65 | 10 | CIE |  |  | FH | 2018-01-12 | 7.051224,-7.892264
2021 | Août | Orange | OCI0628 | KOUMASSI | KOUMASSI_G18-1 | OCI0628 | PRODOMO SOPIM PANGOLIN | KOUMASSI | ABIDJAN | DISTRICT AUTONOME D'ABIDJAN | 1 | 8 |  | -3.95441000 | 5.29740000 | Autostable |  | 9255 | 2G | BTS | BSC_LUMIERE_2 | 35 | 142 | 0 | 4 | 3 | 2696/377/169 | KATHREIN | 42 | 13.9 |  | FO | 13 | 65 | 10 | CIE | 0.33668 | 88.9409 | FO | 1996-11-01 | 5.29740000,-3.95441000
2021 | Août | Orange | OCI0628 | KOUMASSI | KOUMASSI_G18-2 | OCI0628 | PRODOMO SOPIM PANGOLIN | KOUMASSI | ABIDJAN | DISTRICT AUTONOME D'ABIDJAN | 1 | 4 |  | -3.95441000 | 5.29740000 | Autostable |  | 9256 | 2G | BTS | BSC_LUMIERE_2 | 135 | 142 | 0 | 4 | 3 | 2696/377/169 | KATHREIN | 42 | 13.9 |  | FO | 13 | 65 | 10 | CIE | 0.2451 | 40.2551 | FO | 1996-11-01 | 5.29740000,-3.95441000
2021 | Août | Orange | OCI0628 | KOUMASSI | KOUMASSI_G18-3 | OCI0628 | PRODOMO SOPIM PANGOLIN | KOUMASSI | ABIDJAN | DISTRICT AUTONOME D'ABIDJAN | 1 | 5 |  | -3.95441000 | 5.29740000 | Autostable |  | 9257 | 2G | BTS | BSC_LUMIERE_2 | 255 | 142 | 0 | 4 | 3 | 2696/377/169 | KATHREIN | 42 | 13.9 |  | FO | 13 | 65 | 10 | CIE | 0.60833 | 51.5342 | FO | 1996-11-01 | 5.29740000,-3.95441000
2021 | Août | Orange | OCI0628 | KOUMASSI | KOUMASSI_G9-1 | OCI0628 | PRODOMO SOPIM PANGOLIN | KOUMASSI | ABIDJAN | DISTRICT AUTONOME D'ABIDJAN | 1 | 4 |  | -3.95441000 | 5.29740000 | Autostable |  | 9251 | 2G | BTS | BSC_LUMIERE_2 | 35 | 142 | 0 | 4 | 3 | 2696/377/169 | KATHREIN | 42 | 13.9 |  | FO | 13 | 65 | 10 | CIE | 1.0337 | 40.2551 | FO | 1996-11-01 | 5.29740000,-3.95441000
2021 | Août | Orange | OCI0628 | KOUMASSI | KOUMASSI_G9-2 | OCI0628 | PRODOMO SOPIM PANGOLIN | KOUMASSI | ABIDJAN | DISTRICT AUTONOME D'ABIDJAN | 1 | 3 |  | -3.95441000 | 5.29740000 | Autostable |  | 9252 | 2G | BTS | BSC_LUMIERE_2 | 135 | 142 | 0 | 2 | 3 | 2696/377/169 | KATHREIN | 42 | 17.150000 |  | FO | 13 | 65 | 10 | CIE | 0.35963 | 29.1661 | FO | 1996-11-01 | 5.29740000,-3.95441000
2021 | Août | Orange | OCI0628 | KOUMASSI | KOUMASSI_G9-3 | OCI0628 | PRODOMO SOPIM PANGOLIN | KOUMASSI | ABIDJAN | DISTRICT AUTONOME D'ABIDJAN | 1 | 3 |  | -3.95441000 | 5.29740000 | Autostable |  | 9253 | 2G | BTS | BSC_LUMIERE_2 | 255 | 142 | 0 | 2 | 3 | 2696/377/169 | KATHREIN | 42 | 17.150000 |  | FO | 13 | 65 | 10 | CIE | 0.74268 | 29.1661 | FO | 1996-11-01 | 5.29740000,-3.95441000
2021 | Août | Orange | OCI0628 | KOUMASSI | KOUMASSI_L26-1 | OCI0628 | PRODOMO SOPIM PANGOLIN | KOUMASSI | ABIDJAN | DISTRICT AUTONOME D'ABIDJAN |  |  |  | -3.95441000 | 5.29740000 | Autostable |  |  | 4G | ENODE_B |  | 30 |  | 0 | 3 | 3 | 2696/377/169 | KATHREIN | 42 | 17.459999 |  | FO | 13 | 65 | 10 | CIE |  |  | FO | 1996-11-01 | 5.29740000,-3.95441000
2021 | Août | Orange | OCI0628 | KOUMASSI | KOUMASSI_L26-2 | OCI0628 | PRODOMO SOPIM PANGOLIN | KOUMASSI | ABIDJAN | DISTRICT AUTONOME D'ABIDJAN |  |  |  | -3.95441000 | 5.29740000 | Autostable |  |  | 4G | ENODE_B |  | 140 |  | 0 | 2 | 3 | 2696/377/169 | KATHREIN | 42 | 16.650000 |  | FO | 13 | 65 | 10 | CIE |  |  | FO | 1996-11-01 | 5.29740000,-3.95441000
2021 | Août | Orange | OCI0628 | KOUMASSI | KOUMASSI_L26-3 | OCI0628 | PRODOMO SOPIM PANGOLIN | KOUMASSI | ABIDJAN | DISTRICT AUTONOME D'ABIDJAN |  |  |  | -3.95441000 | 5.29740000 | Autostable |  |  | 4G | ENODE_B |  | 270 |  | 0 | 2 | 3 | 2696/377/169 | KATHREIN | 42 | 16.650000 |  | FO | 13 | 65 | 10 | CIE |  |  | FO | 1996-11-01 | 5.29740000,-3.95441000
2021 | Août | Orange | OCI0628 | KOUMASSI | KOUMASSI_L8-1 | OCI0628 | PRODOMO SOPIM PANGOLIN | KOUMASSI | ABIDJAN | DISTRICT AUTONOME D'ABIDJAN |  |  |  | -3.95441000 | 5.29740000 | Autostable |  |  | 4G | ENODE_B |  | 30 |  | 0 | 4 | 3 | 2696/377/169 | KATHREIN | 42 | 16.709999 |  | FO | 13 | 65 | 10 | CIE |  |  | FO | 1996-11-01 | 5.29740000,-3.95441000
2021 | Août | Orange | OCI0628 | KOUMASSI | KOUMASSI_L8-2 | OCI0628 | PRODOMO SOPIM PANGOLIN | KOUMASSI | ABIDJAN | DISTRICT AUTONOME D'ABIDJAN |  |  |  | -3.95441000 | 5.29740000 | Autostable |  |  | 4G | ENODE_B |  | 140 |  | 0 | 8 | 3 | 2696/377/169 | KATHREIN | 42 | 17.830000 |  | FO | 13 | 65 | 10 | CIE |  |  | FO | 1996-11-01 | 5.29740000,-3.95441000
2021 | Août | Orange | OCI0628 | KOUMASSI | KOUMASSI_L8-3 | OCI0628 | PRODOMO SOPIM PANGOLIN | KOUMASSI | ABIDJAN | DISTRICT AUTONOME D'ABIDJAN |  |  |  | -3.95441000 | 5.29740000 | Autostable |  |  | 4G | ENODE_B |  | 270 |  | 0 | 8 | 3 | 2696/377/169 | KATHREIN | 42 | 17.830000 |  | FO | 13 | 65 | 10 | CIE |  |  | FO | 1996-11-01 | 5.29740000,-3.95441000
2021 | Août | Orange | OCI0628 | KOUMASSI | KOUMASSI_U21-11 | OCI0628 | PRODOMO SOPIM PANGOLIN | KOUMASSI | ABIDJAN | DISTRICT AUTONOME D'ABIDJAN |  |  |  | -3.95441000 | 5.29740000 | Autostable |  | 35721 | 3G | NODE_B | RNC_KM4_1 | 30 | 1421 | 0 | 8 | 3 | 2696/377/169 | KATHREIN | 42 | 17.830000 |  | FO | 13 | 65 | 10 | CIE | 86.04 | 9.9143 | FO | 1996-11-01 | 5.29740000,-3.95441000
2021 | Août | Orange | OCI0628 | KOUMASSI | KOUMASSI_U21-12 | OCI0628 | PRODOMO SOPIM PANGOLIN | KOUMASSI | ABIDJAN | DISTRICT AUTONOME D'ABIDJAN |  |  |  | -3.95441000 | 5.29740000 | Autostable |  | 35724 | 3G | NODE_B | RNC_KM4_1 | 30 | 1421 | 0 | 8 | 3 | 2696/377/169 | KATHREIN | 42 | 18.260000 |  | FO | 13 | 65 | 10 | CIE | 86.04 | 6.8196 | FO | 1996-11-01 | 5.29740000,-3.95441000
2021 | Août | Orange | OCI0628 | KOUMASSI | KOUMASSI_U21-13 | OCI0628 | PRODOMO SOPIM PANGOLIN | KOUMASSI | ABIDJAN | DISTRICT AUTONOME D'ABIDJAN |  |  |  | -3.95441000 | 5.29740000 | Autostable |  | 35727 | 3G | NODE_B | RNC_KM4_1 | 30 | 1421 | 0 | 8 | 3 | 2696/377/169 | KATHREIN | 42 | 18.260000 |  | FO | 13 | 65 | 10 | CIE | 86.04 | 5.153 | FO | 1996-11-01 | 5.29740000,-3.95441000
2021 | Août | Orange | OCI0628 | KOUMASSI | KOUMASSI_U21-21 | OCI0628 | PRODOMO SOPIM PANGOLIN | KOUMASSI | ABIDJAN | DISTRICT AUTONOME D'ABIDJAN |  |  |  | -3.95441000 | 5.29740000 | Autostable |  | 35722 | 3G | NODE_B | RNC_KM4_1 | 140 | 1421 | 0 | 8 | 3 | 2696/377/169 | KATHREIN | 42 | 18.260000 |  | FO | 13 | 65 | 10 | CIE | 86.04 | 5.7944 | FO | 1996-11-01 | 5.29740000,-3.95441000
2021 | Août | Orange | OCI0628 | KOUMASSI | KOUMASSI_U21-22 | OCI0628 | PRODOMO SOPIM PANGOLIN | KOUMASSI | ABIDJAN | DISTRICT AUTONOME D'ABIDJAN |  |  |  | -3.95441000 | 5.29740000 | Autostable |  | 35725 | 3G | NODE_B | RNC_KM4_1 | 140 | 1421 | 0 | 8 | 3 | 2696/377/169 | KATHREIN | 42 | 18.260000 |  | FO | 13 | 65 | 10 | CIE | 86.04 | 3.4681 | FO | 1996-11-01 | 5.29740000,-3.95441000
2021 | Août | Orange | OCI0628 | KOUMASSI | KOUMASSI_U21-23 | OCI0628 | PRODOMO SOPIM PANGOLIN | KOUMASSI | ABIDJAN | DISTRICT AUTONOME D'ABIDJAN |  |  |  | -3.95441000 | 5.29740000 | Autostable |  | 35728 | 3G | NODE_B | RNC_KM4_1 | 140 | 1421 | 0 | 8 | 3 | 2696/377/169 | KATHREIN | 42 | 18.260000 |  | FO | 13 | 65 | 10 | CIE | 86.04 | 3.4759 | FO | 1996-11-01 | 5.29740000,-3.95441000
2021 | Août | Orange | OCI0628 | KOUMASSI | KOUMASSI_U21-31 | OCI0628 | PRODOMO SOPIM PANGOLIN | KOUMASSI | ABIDJAN | DISTRICT AUTONOME D'ABIDJAN |  |  |  | -3.95441000 | 5.29740000 | Autostable |  | 35723 | 3G | NODE_B | RNC_KM4_1 | 270 | 1421 | 0 | 8 | 3 | 2696/377/169 | KATHREIN | 42 | 18.260000 |  | FO | 13 | 65 | 10 | CIE | 86.04 | 17.2394 | FO | 1996-11-01 | 5.29740000,-3.95441000
2021 | Août | Orange | OCI0628 | KOUMASSI | KOUMASSI_U21-32 | OCI0628 | PRODOMO SOPIM PANGOLIN | KOUMASSI | ABIDJAN | DISTRICT AUTONOME D'ABIDJAN |  |  |  | -3.95441000 | 5.29740000 | Autostable |  | 35726 | 3G | NODE_B | RNC_KM4_1 | 270 | 1421 | 0 | 4 | 25 | 2696/377/169 | KATHREIN | 42 | 13.9 |  | FO | 35 | 65 | 10 | CIE | 86.04 | 11.4211 | FO | 1996-11-01 | 5.29740000,-3.95441000
2021 | Août | Orange | OCI0628 | KOUMASSI | KOUMASSI_U21-33 | OCI0628 | PRODOMO SOPIM PANGOLIN | KOUMASSI | ABIDJAN | DISTRICT AUTONOME D'ABIDJAN |  |  |  | -3.95441000 | 5.29740000 | Autostable |  | 35729 | 3G | NODE_B | RNC_KM4_1 | 270 | 1421 | 0 | 4 | 25 | 2696/377/169 | KATHREIN | 42 | 13.9 |  | FO | 35 | 65 | 10 | CIE | 86.04 | 8.3621 | FO | 1996-11-01 | 5.29740000,-3.95441000
2021 | Août | Orange | OCI2262 | KOUMZI_EXT | KOUMZI_EXT_G9-1 | OCI2262 | ABIDJAN | KOUMASSI | ABIDJAN | DISTRICT AUTONOME D'ABIDJAN | 1 | 4 |  | -3.951418 | 5.294922 | AUTOSTABLE |  | 9261 | 2G | BTS | BSC_LUMIERE_2 | 20 | 142 | 0 | 4 | 25 | 2696/377/169 | KATHREIN | 42 | 13.9 |  | FO | 35 | 65 | 10 | CIE | 0.1979 | 40.2551 | FO | 2017-11-15 | 5.294922,-3.951418
2021 | Août | Orange | OCI2262 | KOUMZI_EXT | KOUMZI_EXT_G9-2 | OCI2262 | ABIDJAN | KOUMASSI | ABIDJAN | DISTRICT AUTONOME D'ABIDJAN | 1 | 3 |  | -3.951418 | 5.294922 | AUTOSTABLE |  | 9262 | 2G | BTS | BSC_LUMIERE_2 | 110 | 142 | 0 | 5 | 25 | 2696/377/169 | KATHREIN | 42 | 13.8 |  | FO | 35 | 65 | 10 | CIE | 0.29505 | 29.1661 | FO | 2017-11-15 | 5.294922,-3.951418
2021 | Août | Orange | OCI2262 | KOUMZI_EXT | KOUMZI_EXT_G9-3 | OCI2262 | ABIDJAN | KOUMASSI | ABIDJAN | DISTRICT AUTONOME D'ABIDJAN | 1 | 3 |  | -3.951418 | 5.294922 | AUTOSTABLE |  | 9263 | 2G | BTS | BSC_LUMIERE_2 | 230 | 142 | 0 | 4 | 25 | 2696/377/169 | KATHREIN | 42 | 13.8 |  | FO | 35 | 65 | 10 | CIE | 0.21943 | 29.1661 | FO | 2017-11-15 | 5.294922,-3.951418
2021 | Août | Orange | OCI2262 | KOUMZI_EXT | KOUMZI_EXT_L26-1 | OCI2262 | ABIDJAN | KOUMASSI | ABIDJAN | DISTRICT AUTONOME D'ABIDJAN |  |  |  | -3.951418 | 5.294922 | AUTOSTABLE |  |  | 4G | ENODE_B |  | 20 |  | 0 | 3 | 25 | 2696/377/169 | KATHREIN | 42 | 13.8 |  | FO | 35 | 65 | 10 | CIE |  |  | FO | 2017-11-15 | 5.294922,-3.951418
2021 | Août | Orange | OCI2262 | KOUMZI_EXT | KOUMZI_EXT_L26-2 | OCI2262 | ABIDJAN | KOUMASSI | ABIDJAN | DISTRICT AUTONOME D'ABIDJAN |  |  |  | -3.951418 | 5.294922 | AUTOSTABLE |  |  | 4G | ENODE_B |  | 110 |  | 0 | 4 | 25 | 2696/377/169 | KATHREIN | 42 | 13.8 |  | FO | 35 | 65 | 10 | CIE |  |  | FO | 2017-11-15 | 5.294922,-3.951418
2021 | Août | Orange | OCI2262 | KOUMZI_EXT | KOUMZI_EXT_L26-3 | OCI2262 | ABIDJAN | KOUMASSI | ABIDJAN | DISTRICT AUTONOME D'ABIDJAN |  |  |  | -3.951418 | 5.294922 | AUTOSTABLE |  |  | 4G | ENODE_B |  | 230 |  | 0 | 2 | 25 | 2696/377/169 | KATHREIN | 42 | 13.8 |  | FO | 35 | 65 | 10 | CIE |  |  | FO | 2017-11-15 | 5.294922,-3.951418
2021 | Août | Orange | OCI2262 | KOUMZI_EXT | KOUMZI_EXT_L8-1 | OCI2262 | ABIDJAN | KOUMASSI | ABIDJAN | DISTRICT AUTONOME D'ABIDJAN |  |  |  | -3.951418 | 5.294922 | AUTOSTABLE |  |  | 4G | ENODE_B |  | 20 |  | 0 | 3 | 25 | 2696/377/169 | KATHREIN | 42 | 13.8 |  | FO | 35 | 65 | 10 | CIE |  |  | FO | 2017-11-15 | 5.294922,-3.951418
2021 | Août | Orange | OCI2262 | KOUMZI_EXT | KOUMZI_EXT_L8-2 | OCI2262 | ABIDJAN | KOUMASSI | ABIDJAN | DISTRICT AUTONOME D'ABIDJAN |  |  |  | -3.951418 | 5.294922 | AUTOSTABLE |  |  | 4G | ENODE_B |  | 110 |  | 0 | 6 | 25 | 2696/377/169 | KATHREIN | 42 | 16 |  | FO | 35 | 65 | 10 | CIE |  |  | FO | 2017-11-15 | 5.294922,-3.951418
2021 | Août | Orange | OCI2262 | KOUMZI_EXT | KOUMZI_EXT_L8-3 | OCI2262 | ABIDJAN | KOUMASSI | ABIDJAN | DISTRICT AUTONOME D'ABIDJAN |  |  |  | -3.951418 | 5.294922 | AUTOSTABLE |  |  | 4G | ENODE_B |  | 230 |  | 0 | 6 | 25 | 2696/377/169 | KATHREIN | 42 | 16 |  | FO | 35 | 65 | 10 | CIE |  |  | FO | 2017-11-15 | 5.294922,-3.951418
2021 | Août | Orange | OCI2262 | KOUMZI_EXT | KOUMZI_EXT_U21-11 | OCI2262 | ABIDJAN | KOUMASSI | ABIDJAN | DISTRICT AUTONOME D'ABIDJAN |  |  |  | -3.951418 | 5.294922 | AUTOSTABLE |  | 35731 | 3G | NODE_B | RNC_KM4_1 | 20 | 1421 | 0 | 6 | 25 | 2696/377/169 | KATHREIN | 42 | 16 |  | FO | 35 | 65 | 10 | CIE | 86.04 | 10.8039 | FO | 2017-11-15 | 5.294922,-3.951418
2021 | Août | Orange | OCI2262 | KOUMZI_EXT | KOUMZI_EXT_U21-12 | OCI2262 | ABIDJAN | KOUMASSI | ABIDJAN | DISTRICT AUTONOME D'ABIDJAN |  |  |  | -3.951418 | 5.294922 | AUTOSTABLE |  | 35734 | 3G | NODE_B | RNC_KM4_1 | 20 | 1421 | 0 | 6 | 25 | 2696/377/169 | KATHREIN | 42 | 16 |  | FO | 35 | 65 | 10 | CIE | 86.04 | 6.6971 | FO | 2017-11-15 | 5.294922,-3.951418
2021 | Août | Orange | OCI2262 | KOUMZI_EXT | KOUMZI_EXT_U21-13 | OCI2262 | ABIDJAN | KOUMASSI | ABIDJAN | DISTRICT AUTONOME D'ABIDJAN |  |  |  | -3.951418 | 5.294922 | AUTOSTABLE |  | 35737 | 3G | NODE_B | RNC_KM4_1 | 20 | 1421 | 0 | 6 | 25 | 2696/377/169 | KATHREIN | 42 | 16 |  | FO | 35 | 65 | 10 | CIE | 86.04 | 5.3656 | FO | 2017-11-15 | 5.294922,-3.951418
2021 | Août | Orange | OCI2262 | KOUMZI_EXT | KOUMZI_EXT_U21-21 | OCI2262 | ABIDJAN | KOUMASSI | ABIDJAN | DISTRICT AUTONOME D'ABIDJAN |  |  |  | -3.951418 | 5.294922 | AUTOSTABLE |  | 35732 | 3G | NODE_B | RNC_KM4_1 | 110 | 1421 | 0 | 6 | 25 | 2696/377/169 | KATHREIN | 42 | 16 |  | FO | 35 | 65 | 10 | CIE | 86.04 | 4.5042 | FO | 2017-11-15 | 5.294922,-3.951418
2021 | Août | Orange | OCI2262 | KOUMZI_EXT | KOUMZI_EXT_U21-22 | OCI2262 | ABIDJAN | KOUMASSI | ABIDJAN | DISTRICT AUTONOME D'ABIDJAN |  |  |  | -3.951418 | 5.294922 | AUTOSTABLE |  | 35735 | 3G | NODE_B | RNC_KM4_1 | 110 | 1421 | 0 | 6 | 25 | 2696/377/169 | KATHREIN | 42 | 16 |  | FO | 35 | 65 | 10 | CIE | 86.04 | 2.3577 | FO | 2017-11-15 | 5.294922,-3.951418
2021 | Août | Orange | OCI2262 | KOUMZI_EXT | KOUMZI_EXT_U21-23 | OCI2262 | ABIDJAN | KOUMASSI | ABIDJAN | DISTRICT AUTONOME D'ABIDJAN |  |  |  | -3.951418 | 5.294922 | AUTOSTABLE |  | 35738 | 3G | NODE_B | RNC_KM4_1 | 110 | 1421 | 0 | 6 | 25 | 2696/377/169 | KATHREIN | 42 | 16 |  | FO | 35 | 65 | 10 | CIE | 86.04 | 2.1214 | FO | 2017-11-15 | 5.294922,-3.951418
2021 | Août | Orange | OCI2262 | KOUMZI_EXT | KOUMZI_EXT_U21-31 | OCI2262 | ABIDJAN | KOUMASSI | ABIDJAN | DISTRICT AUTONOME D'ABIDJAN |  |  |  | -3.951418 | 5.294922 | AUTOSTABLE |  | 35733 | 3G | NODE_B | RNC_KM4_1 | 230 | 1421 | 0 | 6 | 25 | 2696/377/169 | KATHREIN | 42 | 16 |  | FO | 35 | 65 | 10 | CIE | 86.04 | 9.8655 | FO | 2017-11-15 | 5.294922,-3.951418
2021 | Août | Orange | OCI2262 | KOUMZI_EXT | KOUMZI_EXT_U21-32 | OCI2262 | ABIDJAN | KOUMASSI | ABIDJAN | DISTRICT AUTONOME D'ABIDJAN |  |  |  | -3.951418 | 5.294922 | AUTOSTABLE |  | 35736 | 3G | NODE_B | RNC_KM4_1 | 230 | 1421 | 0 | 0 | 40 | 2696/377/169 | KATHREIN | 42 | 12.9 |  | FO | 50 | 65 | 10 | CIE | 86.04 | 6.9654 | FO | 2017-11-15 | 5.294922,-3.951418
2021 | Août | Orange | OCI2262 | KOUMZI_EXT | KOUMZI_EXT_U21-33 | OCI2262 | ABIDJAN | KOUMASSI | ABIDJAN | DISTRICT AUTONOME D'ABIDJAN |  |  |  | -3.951418 | 5.294922 | AUTOSTABLE |  | 35739 | 3G | NODE_B | RNC_KM4_1 | 230 | 1421 | 0 | 0 | 40 | 2696/377/169 | KATHREIN | 42 | 12.9 |  | FO | 50 | 65 | 10 | CIE | 86.04 | 5.6804 | FO | 2017-11-15 | 5.294922,-3.951418
2021 | Août | Orange | OCI0629 | KOUN_ABROSSO | KOUN_ABROSSO_G9-1 | OCI0629 | KOUN-FAO | KOUN-FAO | KOUN-FAO | GONTOUGO | 1 | 3 |  | -3.28772500 | 7.53901112 | Haubané |  | 39471 | 2G | BTS | BSC_ABENGOUROU_1 | 30 | 407 | 0 | 0 | 40 | 2696/377/169 | KATHREIN | 42 | 12.9 |  | FO | 50 | 65 | 10 | CIE | 1.3744 | 27.3431 | FH + FO | 2001-12-01 | 7.53901112,-3.28772500
2021 | Août | Orange | OCI0629 | KOUN_ABROSSO | KOUN_ABROSSO_G9-2 | OCI0629 | KOUN-FAO | KOUN-FAO | KOUN-FAO | GONTOUGO | 1 | 4 |  | -3.28772500 | 7.53901112 | Haubané |  | 39472 | 2G | BTS | BSC_ABENGOUROU_1 | 150 | 407 | 0 | 6 | 46 | 2696/377/169 | KATHREIN | 42 | 14.6 |  | FO | 56 | 65 | 10 | CIE | 0.4253 | 38.3916 | FH + FO | 2001-12-01 | 7.53901112,-3.28772500
2021 | Août | Orange | OCI0629 | KOUN_ABROSSO | KOUN_ABROSSO_G9-3 | OCI0629 | KOUN-FAO | KOUN-FAO | KOUN-FAO | GONTOUGO | 1 | 3 |  | -3.28772500 | 7.53901112 | Haubané |  | 39473 | 2G | BTS | BSC_ABENGOUROU_1 | 260 | 407 | 0 | 6 | 46 | 2696/377/169 | KATHREIN | 42 | 14.6 |  | FO | 56 | 65 | 10 | CIE | 1.3688 | 25.5291 | FH + FO | 2001-12-01 | 7.53901112,-3.28772500
2021 | Août | Orange | OCI1774 | KOUN_FAO | KOUN_FAO_G18-1 | OCI1774 | KOUN-FAO | KOUN-FAO | KOUN-FAO | GONTOUGO | 2 | 7 |  | -3.25222222 | 7.48944444 | autostable |  | 39485 | 2G | BTS | BSC_ABENGOUROU_1 | 60 | 407 | 0 | 4 | 46 | 2696/377/169 | KATHREIN | 42 | 14.6 |  | FO | 56 | 65 | 10 | CIE | 0.36429 | 79.2705 | FH + FO | 2014-12-30 | 7.48944444,-3.25222222
2021 | Août | Orange | OCI1774 | KOUN_FAO | KOUN_FAO_G18-2 | OCI1774 | KOUN-FAO | KOUN-FAO | KOUN-FAO | GONTOUGO | 2 | 6 |  | -3.25222222 | 7.48944444 | autostable |  | 39486 | 2G | BTS | BSC_ABENGOUROU_1 | 180 | 407 | 0 | 2 | 46 | 2696/377/169 | KATHREIN | 42 | 14.6 |  | FO | 56 | 65 | 10 | CIE | 0.33513 | 62.9448 | FH + FO | 2014-12-30 | 7.48944444,-3.25222222
2021 | Août | Orange | OCI1774 | KOUN_FAO | KOUN_FAO_G18-3 | OCI1774 | KOUN-FAO | KOUN-FAO | KOUN-FAO | GONTOUGO | 2 | 4 |  | -3.25222222 | 7.48944444 | autostable |  | 39487 | 2G | BTS | BSC_ABENGOUROU_1 | 340 | 407 | 0 | 2 | 46 | 2696/377/169 | KATHREIN | 42 | 14.6 |  | FO | 56 | 65 | 10 | CIE | 0.44522 | 40.2551 | FH + FO | 2014-12-30 | 7.48944444,-3.25222222
2021 | Août | Orange | OCI1774 | KOUN_FAO | KOUN_FAO_G9-1 | OCI1774 | KOUN-FAO | KOUN-FAO | KOUN-FAO | GONTOUGO | 2 | 3 |  | -3.25222222 | 7.48944444 | autostable |  | 39481 | 2G | BTS | BSC_ABENGOUROU_1 | 60 | 407 | 0 | 2 | 46 | 2696/377/169 | KATHREIN | 42 | 14.6 |  | FO | 56 | 65 | 10 | CIE | 0.55082 | 27.3431 | FH + FO | 2014-12-30 | 7.48944444,-3.25222222
2021 | Août | Orange | OCI1774 | KOUN_FAO | KOUN_FAO_G9-2 | OCI1774 | KOUN-FAO | KOUN-FAO | KOUN-FAO | GONTOUGO | 2 | 3 |  | -3.25222222 | 7.48944444 | autostable |  | 39482 | 2G | BTS | BSC_ABENGOUROU_1 | 180 | 407 | 0 | 2 | 46 | 2696/377/169 | KATHREIN | 42 | 16.959999 |  | FO | 56 | 65 | 10 | CIE | 0.15473 | 25.5291 | FH + FO | 2014-12-30 | 7.48944444,-3.25222222
2021 | Août | Orange | OCI1774 | KOUN_FAO | KOUN_FAO_G9-3 | OCI1774 | KOUN-FAO | KOUN-FAO | KOUN-FAO | GONTOUGO | 2 | 4 |  | -3.25222222 | 7.48944444 | autostable |  | 39483 | 2G | BTS | BSC_ABENGOUROU_1 | 340 | 407 | 0 | 2 | 46 | 2696/377/169 | KATHREIN | 42 | 16.959999 |  | FO | 56 | 65 | 10 | CIE | 0.27176 | 38.3916 | FH + FO | 2014-12-30 | 7.48944444,-3.25222222
2021 | Août | Orange | OCI1774 | KOUN_FAO | KOUN_FAO_L8-1 | OCI1774 | KOUN-FAO | KOUN-FAO | KOUN-FAO | GONTOUGO |  |  |  | -3.25222222 | 7.48944444 | autostable |  |  | 4G | ENODE_B |  | 180 |  | 0 | 2 | 46 | 2696/377/169 | KATHREIN | 42 | 16.959999 |  | FO | 56 | 65 | 10 | CIE |  |  | FH + FO | 2014-12-30 | 7.48944444,-3.25222222
2021 | Août | Orange | OCI1774 | KOUN_FAO | KOUN_FAO_L8-2 | OCI1774 | KOUN-FAO | KOUN-FAO | KOUN-FAO | GONTOUGO |  |  |  | -3.25222222 | 7.48944444 | autostable |  |  | 4G | ENODE_B |  | 270 |  | 0 | 4 | 46 | 2696/377/169 | KATHREIN | 42 | 17.1 |  | FO | 56 | 65 | 10 | CIE |  |  | FH + FO | 2014-12-30 | 7.48944444,-3.25222222
2021 | Août | Orange | OCI1774 | KOUN_FAO | KOUN_FAO_L8-3 | OCI1774 | KOUN-FAO | KOUN-FAO | KOUN-FAO | GONTOUGO |  |  |  | -3.25222222 | 7.48944444 | autostable |  |  | 4G | ENODE_B |  | 340 |  | 0 | 4 | 46 | 2696/377/169 | KATHREIN | 42 | 17.1 |  | FO | 56 | 65 | 10 | CIE |  |  | FH + FO | 2014-12-30 | 7.48944444,-3.25222222
2021 | Août | Orange | OCI1774 | KOUN_FAO | KOUN_FAO_U21-11 | OCI1774 | KOUN-FAO | KOUN-FAO | KOUN-FAO | GONTOUGO |  |  |  | -3.25222222 | 7.48944444 | autostable |  | 55791 | 3G | NODE_B | RNC_ABENGOUROU_1 | 180 | 4011 | 0 | 4 | 46 | 2696/377/169 | KATHREIN | 42 | 17 |  | FO | 56 | 65 | 10 | CIE | 86.04 | 2.0482 | FH + FO | 2014-12-30 | 7.48944444,-3.25222222
2021 | Août | Orange | OCI1774 | KOUN_FAO | KOUN_FAO_U21-12 | OCI1774 | KOUN-FAO | KOUN-FAO | KOUN-FAO | GONTOUGO |  |  |  | -3.25222222 | 7.48944444 | autostable |  | 55794 | 3G | NODE_B | RNC_ABENGOUROU_1 | 180 | 4011 | 0 | 4 | 46 | 2696/377/169 | KATHREIN | 42 | 17.1 |  | FO | 56 | 65 | 10 | CIE | 86.04 | 2.3099 | FH + FO | 2014-12-30 | 7.48944444,-3.25222222
2021 | Août | Orange | OCI1774 | KOUN_FAO | KOUN_FAO_U21-13 | OCI1774 | KOUN-FAO | KOUN-FAO | KOUN-FAO | GONTOUGO |  |  |  | -3.25222222 | 7.48944444 | autostable |  | 55797 | 3G | NODE_B | RNC_ABENGOUROU_1 | 180 | 4011 | 0 | 4 | 46 | 2696/377/169 | KATHREIN | 42 | 17.1 |  | FO | 56 | 65 | 10 | CIE | 86.04 | 2.9714 | FH + FO | 2014-12-30 | 7.48944444,-3.25222222
2021 | Août | Orange | OCI1774 | KOUN_FAO | KOUN_FAO_U21-21 | OCI1774 | KOUN-FAO | KOUN-FAO | KOUN-FAO | GONTOUGO |  |  |  | -3.25222222 | 7.48944444 | autostable |  | 55792 | 3G | NODE_B | RNC_ABENGOUROU_1 | 270 | 4011 | 0 | 4 | 46 | 2696/377/169 | KATHREIN | 42 | 17 |  | FO | 56 | 65 | 10 | CIE | 86.04 | 2.76 | FH + FO | 2014-12-30 | 7.48944444,-3.25222222
2021 | Août | Orange | OCI1774 | KOUN_FAO | KOUN_FAO_U21-22 | OCI1774 | KOUN-FAO | KOUN-FAO | KOUN-FAO | GONTOUGO |  |  |  | -3.25222222 | 7.48944444 | autostable |  | 55795 | 3G | NODE_B | RNC_ABENGOUROU_1 | 270 | 4011 | 0 | 4 | 46 | 2696/377/169 | KATHREIN | 42 | 17.1 |  | FO | 56 | 65 | 10 | CIE | 86.04 | 3.1407 | FH + FO | 2014-12-30 | 7.48944444,-3.25222222
2021 | Août | Orange | OCI1774 | KOUN_FAO | KOUN_FAO_U21-23 | OCI1774 | KOUN-FAO | KOUN-FAO | KOUN-FAO | GONTOUGO |  |  |  | -3.25222222 | 7.48944444 | autostable |  | 55798 | 3G | NODE_B | RNC_ABENGOUROU_1 | 270 | 4011 | 0 | 4 | 46 | 2696/377/169 | KATHREIN | 42 | 17.1 |  | FO | 56 | 65 | 10 | CIE | 86.04 | 4.0631 | FH + FO | 2014-12-30 | 7.48944444,-3.25222222
2021 | Août | Orange | OCI1774 | KOUN_FAO | KOUN_FAO_U21-31 | OCI1774 | KOUN-FAO | KOUN-FAO | KOUN-FAO | GONTOUGO |  |  |  | -3.25222222 | 7.48944444 | autostable |  | 55793 | 3G | NODE_B | RNC_ABENGOUROU_1 | 340 | 4011 | 0 | 4 | 46 | 2696/377/169 | KATHREIN | 42 | 17 |  | FO | 56 | 65 | 10 | CIE | 86.04 | 1.8948 | FH + FO | 2014-12-30 | 7.48944444,-3.25222222
2021 | Août | Orange | OCI1774 | KOUN_FAO | KOUN_FAO_U21-32 | OCI1774 | KOUN-FAO | KOUN-FAO | KOUN-FAO | GONTOUGO |  |  |  | -3.25222222 | 7.48944444 | autostable |  | 55796 | 3G | NODE_B | RNC_ABENGOUROU_1 | 340 | 4011 | 0 | 0 | 48 | 2696/377/169 | KATHREIN | 42 | 17.8 |  | FO | 58 | 65 | 10 | CIE | 86.04 | 1.8996 | FH + FO | 2014-12-30 | 7.48944444,-3.25222222
2021 | Août | Orange | OCI1774 | KOUN_FAO | KOUN_FAO_U21-33 | OCI1774 | KOUN-FAO | KOUN-FAO | KOUN-FAO | GONTOUGO |  |  |  | -3.25222222 | 7.48944444 | autostable |  | 55799 | 3G | NODE_B | RNC_ABENGOUROU_1 | 340 | 4011 | 0 | 0 | 48 | 2696/377/169 | KATHREIN | 42 | 17.8 |  | FO | 58 | 65 | 10 | CIE | 86.04 | 1.6084 | FH + FO | 2014-12-30 | 7.48944444,-3.25222222
2021 | Août | Orange | OCI0630 | KOUNAHIRI | KOUNAHIRI_G18-1 | OCI0630 | KOUNAHIRI | KOUNAHIRI | KOUNAHIRI | BERE | 1 | 6 |  | -5.83686112 | 7.78283334 | Haubané |  | 36255 | 2G | BTS | BSC_BOUAKE_2 | 30 | 811 | 0 | 0 | 48 | 2696/377/169 | KATHREIN | 42 | 17.8 |  | FO | 58 | 65 | 10 | CIE | 0.28552 | 62.9448 | FH + FO | 2007-02-01 | 7.78283334,-5.83686112
2021 | Août | Orange | OCI0630 | KOUNAHIRI | KOUNAHIRI_G18-2 | OCI0630 | KOUNAHIRI | KOUNAHIRI | KOUNAHIRI | BERE | 1 | 3 |  | -5.83686112 | 7.78283334 | Haubané |  | 36256 | 2G | BTS | BSC_BOUAKE_2 | 210 | 811 | 0 | 0 | 48 | 2696/377/169 | KATHREIN | 42 | 17.8 |  | FO | 58 | 65 | 10 | CIE | 0.16071 | 27.3431 | FH + FO | 2007-02-01 | 7.78283334,-5.83686112
2021 | Août | Orange | OCI0630 | KOUNAHIRI | KOUNAHIRI_G18-3 | OCI0630 | KOUNAHIRI | KOUNAHIRI | KOUNAHIRI | BERE | 1 | 5 |  | -5.83686112 | 7.78283334 | Haubané |  | 36257 | 2G | BTS | BSC_BOUAKE_2 | 340 | 811 | 0 | 0 | 48 | 2696/377/169 | KATHREIN | 42 | 17.8 |  | FO | 58 | 65 | 10 | CIE | 0.22649 | 51.5342 | FH + FO | 2007-02-01 | 7.78283334,-5.83686112
2021 | Août | Orange | OCI0630 | KOUNAHIRI | KOUNAHIRI_G9-1 | OCI0630 | KOUNAHIRI | KOUNAHIRI | KOUNAHIRI | BERE | 1 | 7 |  | -5.83686112 | 7.78283334 | Haubané |  | 36251 | 2G | BTS | BSC_BOUAKE_2 | 0 | 811 | 0 | 0 | 48 | 2696/377/169 | KATHREIN | 42 | 17.8 |  | FO | 58 | 65 | 10 | CIE | 0.61959 | 75.4151 | FH + FO | 2007-02-01 | 7.78283334,-5.83686112
2021 | Août | Orange | OCI0630 | KOUNAHIRI | KOUNAHIRI_G9-2 | OCI0630 | KOUNAHIRI | KOUNAHIRI | KOUNAHIRI | BERE | 1 | 3 |  | -5.83686112 | 7.78283334 | Haubané |  | 36252 | 2G | BTS | BSC_BOUAKE_2 | 130 | 811 | 0 | 2 | 48 | 2696/377/169 | KATHREIN | 42 | 16.959999 |  | FO | 58 | 65 | 10 | CIE | 0.39149 | 25.5291 | FH + FO | 2007-02-01 | 7.78283334,-5.83686112
2021 | Août | Orange | OCI0630 | KOUNAHIRI | KOUNAHIRI_G9-3 | OCI0630 | KOUNAHIRI | KOUNAHIRI | KOUNAHIRI | BERE | 1 | 3 |  | -5.83686112 | 7.78283334 | Haubané |  | 36253 | 2G | BTS | BSC_BOUAKE_2 | 240 | 811 | 0 | 2 | 48 | 2696/377/169 | KATHREIN | 42 | 16.959999 |  | FO | 58 | 65 | 10 | CIE | 0.52513 | 25.5291 | FH + FO | 2007-02-01 | 7.78283334,-5.83686112
2021 | Août | Orange | OCI0630 | KOUNAHIRI | KOUNAHIRI_L8-1 | OCI0630 | KOUNAHIRI | KOUNAHIRI | KOUNAHIRI | BERE |  |  |  | -5.83686112 | 7.78283334 | Haubané |  |  | 4G | ENODE_B |  | 210 |  | 0 | 2 | 48 | 2696/377/169 | KATHREIN | 42 | 16.959999 |  | FO | 58 | 65 | 10 | CIE |  |  | FH + FO | 2007-02-01 | 7.78283334,-5.83686112
2021 | Août | Orange | OCI0630 | KOUNAHIRI | KOUNAHIRI_L8-2 | OCI0630 | KOUNAHIRI | KOUNAHIRI | KOUNAHIRI | BERE |  |  |  | -5.83686112 | 7.78283334 | Haubané |  |  | 4G | ENODE_B |  | 340 |  | 0 | 2 | 48 | 2696/377/169 | KATHREIN | 42 | 17.870001 |  | FO | 58 | 65 | 10 | CIE |  |  | FH + FO | 2007-02-01 | 7.78283334,-5.83686112
2021 | Août | Orange | OCI0630 | KOUNAHIRI | KOUNAHIRI_L8-3 | OCI0630 | KOUNAHIRI | KOUNAHIRI | KOUNAHIRI | BERE |  |  |  | -5.83686112 | 7.78283334 | Haubané |  |  | 4G | ENODE_B |  | 30 |  | 0 | 2 | 48 | 2696/377/169 | KATHREIN | 42 | 17.870001 |  | FO | 58 | 65 | 10 | CIE |  |  | FH + FO | 2007-02-01 | 7.78283334,-5.83686112
2021 | Août | Orange | OCI0630 | KOUNAHIRI | KOUNAHIRI_U21-11 | OCI0630 | KOUNAHIRI | KOUNAHIRI | KOUNAHIRI | BERE |  |  |  | -5.83686112 | 7.78283334 | Haubané |  | 35961 | 3G | NODE_B | RNC_BOUAKE_1 | 30 | 3071 | 0 | 2 | 48 | 2696/377/169 | KATHREIN | 42 | 17 |  | FO | 58 | 65 | 10 | CIE | 86.04 | 2.0897 | FH + FO | 2007-02-01 | 7.78283334,-5.83686112
2021 | Août | Orange | OCI0630 | KOUNAHIRI | KOUNAHIRI_U21-12 | OCI0630 | KOUNAHIRI | KOUNAHIRI | KOUNAHIRI | BERE |  |  |  | -5.83686112 | 7.78283334 | Haubané |  | 35964 | 3G | NODE_B | RNC_BOUAKE_1 | 30 | 3071 | 0 | 2 | 48 | 2696/377/169 | KATHREIN | 42 | 17.870001 |  | FO | 58 | 65 | 10 | CIE | 86.04 | 3.7581 | FH + FO | 2007-02-01 | 7.78283334,-5.83686112
2021 | Août | Orange | OCI0630 | KOUNAHIRI | KOUNAHIRI_U21-13 | OCI0630 | KOUNAHIRI | KOUNAHIRI | KOUNAHIRI | BERE |  |  |  | -5.83686112 | 7.78283334 | Haubané |  | 35967 | 3G | NODE_B | RNC_BOUAKE_1 | 30 | 3071 | 0 | 2 | 48 | 2696/377/169 | KATHREIN | 42 | 17.870001 |  | FO | 58 | 65 | 10 | CIE | 86.04 | 2.7226 | FH + FO | 2007-02-01 | 7.78283334,-5.83686112
2021 | Août | Orange | OCI0630 | KOUNAHIRI | KOUNAHIRI_U21-21 | OCI0630 | KOUNAHIRI | KOUNAHIRI | KOUNAHIRI | BERE |  |  |  | -5.83686112 | 7.78283334 | Haubané |  | 35962 | 3G | NODE_B | RNC_BOUAKE_1 | 210 | 3071 | 0 | 2 | 48 | 2696/377/169 | KATHREIN | 42 | 17 |  | FO | 58 | 65 | 10 | CIE | 86.04 | 0.12265 | FH + FO | 2007-02-01 | 7.78283334,-5.83686112
2021 | Août | Orange | OCI0630 | KOUNAHIRI | KOUNAHIRI_U21-22 | OCI0630 | KOUNAHIRI | KOUNAHIRI | KOUNAHIRI | BERE |  |  |  | -5.83686112 | 7.78283334 | Haubané |  | 35965 | 3G | NODE_B | RNC_BOUAKE_1 | 210 | 3071 | 0 | 2 | 48 | 2696/377/169 | KATHREIN | 42 | 17.870001 |  | FO | 58 | 65 | 10 | CIE | 86.04 | 0.39313 | FH + FO | 2007-02-01 | 7.78283334,-5.83686112
2021 | Août | Orange | OCI0630 | KOUNAHIRI | KOUNAHIRI_U21-23 | OCI0630 | KOUNAHIRI | KOUNAHIRI | KOUNAHIRI | BERE |  |  |  | -5.83686112 | 7.78283334 | Haubané |  | 35968 | 3G | NODE_B | RNC_BOUAKE_1 | 210 | 3071 | 0 | 2 | 48 | 2696/377/169 | KATHREIN | 42 | 17.870001 |  | FO | 58 | 65 | 10 | CIE | 86.04 | 0.56119 | FH + FO | 2007-02-01 | 7.78283334,-5.83686112
2021 | Août | Orange | OCI0630 | KOUNAHIRI | KOUNAHIRI_U21-31 | OCI0630 | KOUNAHIRI | KOUNAHIRI | KOUNAHIRI | BERE |  |  |  | -5.83686112 | 7.78283334 | Haubané |  | 35963 | 3G | NODE_B | RNC_BOUAKE_1 | 340 | 3071 | 0 | 2 | 48 | 2696/377/169 | KATHREIN | 42 | 17 |  | FO | 58 | 65 | 10 | CIE | 86.04 | 1.4743 | FH + FO | 2007-02-01 | 7.78283334,-5.83686112
2021 | Août | Orange | OCI0630 | KOUNAHIRI | KOUNAHIRI_U21-32 | OCI0630 | KOUNAHIRI | KOUNAHIRI | KOUNAHIRI | BERE |  |  |  | -5.83686112 | 7.78283334 | Haubané |  | 35966 | 3G | NODE_B | RNC_BOUAKE_1 | 340 | 3071 | 0 | 2 | 48 | 2696/377/169 | KATHREIN | 42 | 17.430000 |  | FO | 58 | 65 | 10 | CIE | 86.04 | 1.2867 | FH + FO | 2007-02-01 | 7.78283334,-5.83686112
2021 | Août | Orange | OCI0630 | KOUNAHIRI | KOUNAHIRI_U21-33 | OCI0630 | KOUNAHIRI | KOUNAHIRI | KOUNAHIRI | BERE |  |  |  | -5.83686112 | 7.78283334 | Haubané |  | 35969 | 3G | NODE_B | RNC_BOUAKE_1 | 340 | 3071 | 0 | 2 | 48 | 2696/377/169 | KATHREIN | 42 | 17.430000 |  | FO | 58 | 65 | 10 | CIE | 86.04 | 1.4699 | FH + FO | 2007-02-01 | 7.78283334,-5.83686112
2021 | Août | Orange | OCI0630 | KOUNAHIRI | KOUNAHIRI_U9-1 | OCI0630 | KOUNAHIRI | KOUNAHIRI | KOUNAHIRI | BERE |  |  |  | -5.83686112 | 7.78283334 | Haubané |  | 47200 | 3G | NODE_B | RNC_BOUAKE_1 | 0 | 3071 | 0 | 2 | 48 | 2696/377/169 | KATHREIN | 42 | 17.430000 |  | FO | 58 | 65 | 10 | CIE |  |  | FH + FO | 2007-02-01 | 7.78283334,-5.83686112
2021 | Août | Orange | OCI0630 | KOUNAHIRI | KOUNAHIRI_U9-2 | OCI0630 | KOUNAHIRI | KOUNAHIRI | KOUNAHIRI | BERE |  |  |  | -5.83686112 | 7.78283334 | Haubané |  | 47208 | 3G | NODE_B | RNC_BOUAKE_1 | 130 | 3071 | 0 | 0 | 60 | 2696/377/169 | KATHREIN | 42 | 15.2 |  | FO | 70 | 65 | 10 | CIE |  |  | FH + FO | 2007-02-01 | 7.78283334,-5.83686112
2021 | Août | Orange | OCI0630 | KOUNAHIRI | KOUNAHIRI_U9-3 | OCI0630 | KOUNAHIRI | KOUNAHIRI | KOUNAHIRI | BERE |  |  |  | -5.83686112 | 7.78283334 | Haubané |  | 47209 | 3G | NODE_B | RNC_BOUAKE_1 | 240 | 3071 | 0 | 0 | 60 | 2696/377/169 | KATHREIN | 42 | 15.2 |  | FO | 70 | 65 | 10 | CIE |  |  | FH + FO | 2007-02-01 | 7.78283334,-5.83686112
2021 | Août | Orange | OCI1576 | KOUNTIGUISSO | KOUNTIGUISSO_G9-1 | OCI1576 | KOUNTIGUISSO | KORO | KORO | BAFING | 1 | 2 |  | -7.37652778 | 8.51480556 | Haubané |  | 25751 | 2G | BTS | BSC_DALOA_1 | 70 | 614 | 0 | 0 | 60 | 2696/377/169 | KATHREIN | 42 | 15.2 |  | FO | 70 | 65 | 10 | CIE | 0.14732 | 16.6306 | FH + FO | 2014-01-01 | 8.51480556,-7.37652778
2021 | Août | Orange | OCI1576 | KOUNTIGUISSO | KOUNTIGUISSO_G9-2 | OCI1576 | KOUNTIGUISSO | KORO | KORO | BAFING | 1 | 2 |  | -7.37652778 | 8.51480556 | Haubané |  | 25752 | 2G | BTS | BSC_DALOA_1 | 180 | 614 | 0 | 3 | 66 | 2696/377/169 | KATHREIN | 42 | 15.7 |  | FO | 76 | 65 | 10 | CIE | 0.18069 | 16.6306 | FH + FO | 2014-01-01 | 8.51480556,-7.37652778
2021 | Août | Orange | OCI1576 | KOUNTIGUISSO | KOUNTIGUISSO_G9-3 | OCI1576 | KOUNTIGUISSO | KORO | KORO | BAFING | 1 | 2 |  | -7.37652778 | 8.51480556 | Haubané |  | 25753 | 2G | BTS | BSC_DALOA_1 | 280 | 614 | 0 | 3 | 66 | 2696/377/169 | KATHREIN | 42 | 15.7 |  | FO | 76 | 65 | 10 | CIE | 0.027059 | 16.6306 | FH + FO | 2014-01-01 | 8.51480556,-7.37652778
2021 | Août | Orange | OCI2263 | KOUROUKONO_DIOULASSO | KOUROUKONO_DIOULASSO_G18-1 | OCI2263 | KOUROUKONO-DIOULASSO | SATAMA-SOKORO | DABAKALA | HAMBOL | 1 | 4 |  | -4.449167 | 8.061611 | AUTOSTABLE |  | 52775 | 2G | BTS | BSC_ABENGOUROU_1 | 0 | 407 | 0 | 3 | 66 | 2696/377/169 | KATHREIN | 42 | 15.7 |  | FO | 76 | 65 | 10 | CIE | 0.00069004 | 40.2551 | FH + FO | 2018-01-19 | 8.061611,-4.449167
2021 | Août | Orange | OCI2263 | KOUROUKONO_DIOULASSO | KOUROUKONO_DIOULASSO_G18-2 | OCI2263 | KOUROUKONO-DIOULASSO | SATAMA-SOKORO | DABAKALA | HAMBOL | 1 | 4 |  | -4.449167 | 8.061611 | AUTOSTABLE |  | 52776 | 2G | BTS | BSC_ABENGOUROU_1 | 150 | 407 | 0 | 2 | 66 | 2696/377/169 | KATHREIN | 42 | 15.7 |  | FO | 76 | 65 | 10 | CIE | 0.035606 | 40.2551 | FH + FO | 2018-01-19 | 8.061611,-4.449167
2021 | Août | Orange | OCI2263 | KOUROUKONO_DIOULASSO | KOUROUKONO_DIOULASSO_G18-3 | OCI2263 | KOUROUKONO-DIOULASSO | SATAMA-SOKORO | DABAKALA | HAMBOL | 1 | 4 |  | -4.449167 | 8.061611 | AUTOSTABLE |  | 52777 | 2G | BTS | BSC_ABENGOUROU_1 | 260 | 407 | 0 | 2 | 66 | 2696/377/169 | KATHREIN | 42 | 15.7 |  | FO | 76 | 65 | 10 | CIE | 0.0038642 | 40.2551 | FH + FO | 2018-01-19 | 8.061611,-4.449167
2021 | Août | Orange | OCI2263 | KOUROUKONO_DIOULASSO | KOUROUKONO_DIOULASSO_G9-1 | OCI2263 | KOUROUKONO-DIOULASSO | SATAMA-SOKORO | DABAKALA | HAMBOL | 1 | 2 |  | -4.449167 | 8.061611 | AUTOSTABLE |  | 52771 | 2G | BTS | BSC_ABENGOUROU_1 | 0 | 407 | 0 | 2 | 66 | 2696/377/169 | KATHREIN | 42 | 15.7 |  | FO | 76 | 65 | 10 | CIE | 0.80794 | 16.6306 | FH + FO | 2018-01-19 | 8.061611,-4.449167
2021 | Août | Orange | OCI2263 | KOUROUKONO_DIOULASSO | KOUROUKONO_DIOULASSO_G9-2 | OCI2263 | KOUROUKONO-DIOULASSO | SATAMA-SOKORO | DABAKALA | HAMBOL | 1 | 2 |  | -4.449167 | 8.061611 | AUTOSTABLE |  | 52772 | 2G | BTS | BSC_ABENGOUROU_1 | 150 | 407 | 0 | 3 | 66 | 2696/377/169 | KATHREIN | 42 | 18.1 |  | FO | 76 | 65 | 10 | CIE | 0.0083514 | 16.6306 | FH + FO | 2018-01-19 | 8.061611,-4.449167
2021 | Août | Orange | OCI2263 | KOUROUKONO_DIOULASSO | KOUROUKONO_DIOULASSO_G9-3 | OCI2263 | KOUROUKONO-DIOULASSO | SATAMA-SOKORO | DABAKALA | HAMBOL | 1 | 2 |  | -4.449167 | 8.061611 | AUTOSTABLE |  | 52773 | 2G | BTS | BSC_ABENGOUROU_1 | 260 | 407 | 0 | 3 | 66 | 2696/377/169 | KATHREIN | 42 | 18.1 |  | FO | 76 | 65 | 10 | CIE | 0.017705 | 16.6306 | FH + FO | 2018-01-19 | 8.061611,-4.449167
2021 | Août | Orange | OCI2263 | KOUROUKONO_DIOULASSO | KOUROUKONO_DIOULASSO_U21-11 | OCI2263 | KOUROUKONO-DIOULASSO | SATAMA-SOKORO | DABAKALA | HAMBOL |  |  |  | -4.449167 | 8.061611 | AUTOSTABLE |  | 11141 | 3G | NODE_B | RNC_BOUAKE_1 | 0 | 3071 | 0 | 3 | 66 | 2696/377/169 | KATHREIN | 42 | 18.1 |  | FO | 76 | 65 | 10 | CIE | 86.04 | 0.023836 | FH + FO | 2018-01-19 | 8.061611,-4.449167
2021 | Août | Orange | OCI2263 | KOUROUKONO_DIOULASSO | KOUROUKONO_DIOULASSO_U21-12 | OCI2263 | KOUROUKONO-DIOULASSO | SATAMA-SOKORO | DABAKALA | HAMBOL |  |  |  | -4.449167 | 8.061611 | AUTOSTABLE |  | 11144 | 3G | NODE_B | RNC_BOUAKE_1 | 0 | 3071 | 0 | 3 | 66 | 2696/377/169 | KATHREIN | 42 | 18.1 |  | FO | 76 | 65 | 10 | CIE | 86.04 | 0.34453 | FH + FO | 2018-01-19 | 8.061611,-4.449167
2021 | Août | Orange | OCI2263 | KOUROUKONO_DIOULASSO | KOUROUKONO_DIOULASSO_U21-21 | OCI2263 | KOUROUKONO-DIOULASSO | SATAMA-SOKORO | DABAKALA | HAMBOL |  |  |  | -4.449167 | 8.061611 | AUTOSTABLE |  | 11142 | 3G | NODE_B | RNC_BOUAKE_1 | 150 | 3071 | 0 | 3 | 66 | 2696/377/169 | KATHREIN | 42 | 18.1 |  | FO | 76 | 65 | 10 | CIE | 86.04 | 0.12475 | FH + FO | 2018-01-19 | 8.061611,-4.449167
2021 | Août | Orange | OCI2263 | KOUROUKONO_DIOULASSO | KOUROUKONO_DIOULASSO_U21-22 | OCI2263 | KOUROUKONO-DIOULASSO | SATAMA-SOKORO | DABAKALA | HAMBOL |  |  |  | -4.449167 | 8.061611 | AUTOSTABLE |  | 11145 | 3G | NODE_B | RNC_BOUAKE_1 | 150 | 3071 | 0 | 3 | 66 | 2696/377/169 | KATHREIN | 42 | 18.1 |  | FO | 76 | 65 | 10 | CIE | 86.04 | 0.26262 | FH + FO | 2018-01-19 | 8.061611,-4.449167
2021 | Août | Orange | OCI2263 | KOUROUKONO_DIOULASSO | KOUROUKONO_DIOULASSO_U21-31 | OCI2263 | KOUROUKONO-DIOULASSO | SATAMA-SOKORO | DABAKALA | HAMBOL |  |  |  | -4.449167 | 8.061611 | AUTOSTABLE |  | 11143 | 3G | NODE_B | RNC_BOUAKE_1 | 260 | 3071 | 0 | 3 | 53 | 2696/377/169 | KATHREIN | 42 | 15.7 |  | FO | 63 | 65 | 10 | CIE | 86.04 | 0 | FH + FO | 2018-01-19 | 8.061611,-4.449167
2021 | Août | Orange | OCI2263 | KOUROUKONO_DIOULASSO | KOUROUKONO_DIOULASSO_U21-32 | OCI2263 | KOUROUKONO-DIOULASSO | SATAMA-SOKORO | DABAKALA | HAMBOL |  |  |  | -4.449167 | 8.061611 | AUTOSTABLE |  | 11146 | 3G | NODE_B | RNC_BOUAKE_1 | 260 | 3071 | 0 | 3 | 53 | 2696/377/169 | KATHREIN | 42 | 15.7 |  | FO | 63 | 65 | 10 | CIE | 86.04 | 0.001825 | FH + FO | 2018-01-19 | 8.061611,-4.449167
2021 | Août | Orange | OCI2264 | KOUROUKOUNA | KOUROUKOUNA_G18-1 | OCI2264 | KOUROUKOUNA | BADIKAHA | NIAKARAMANDOUGOU | HAMBOL | 1 | 4 |  | -5.19904 | 9.28947 | AUTOSTABLE |  | 52785 | 2G | BTS | BSC_BOUAKE_1 | 160 | 310 | 0 | 3 | 53 | 2696/377/169 | KATHREIN | 42 | 15.7 |  | FO | 63 | 65 | 10 | CIE | 0.03119 | 40.2551 | FH + FO | 2018-01-25 | 9.28947,-5.19904
2021 | Août | Orange | OCI2264 | KOUROUKOUNA | KOUROUKOUNA_G18-2 | OCI2264 | KOUROUKOUNA | BADIKAHA | NIAKARAMANDOUGOU | HAMBOL | 1 | 4 |  | -5.19904 | 9.28947 | AUTOSTABLE |  | 52786 | 2G | BTS | BSC_BOUAKE_1 | 270 | 310 | 0 | 1 | 53 | 2696/377/169 | KATHREIN | 42 | 15.7 |  | FO | 63 | 65 | 10 | CIE | 0.034778 | 40.2551 | FH + FO | 2018-01-25 | 9.28947,-5.19904
2021 | Août | Orange | OCI2264 | KOUROUKOUNA | KOUROUKOUNA_G18-3 | OCI2264 | KOUROUKOUNA | BADIKAHA | NIAKARAMANDOUGOU | HAMBOL | 1 | 4 |  | -5.19904 | 9.28947 | AUTOSTABLE |  | 52787 | 2G | BTS | BSC_BOUAKE_1 | 340 | 310 | 0 | 1 | 53 | 2696/377/169 | KATHREIN | 42 | 15.7 |  | FO | 63 | 65 | 10 | CIE | 0.013643 | 40.2551 | FH + FO | 2018-01-25 | 9.28947,-5.19904
2021 | Août | Orange | OCI2264 | KOUROUKOUNA | KOUROUKOUNA_G9-1 | OCI2264 | KOUROUKOUNA | BADIKAHA | NIAKARAMANDOUGOU | HAMBOL | 1 | 2 |  | -5.19904 | 9.28947 | AUTOSTABLE |  | 52781 | 2G | BTS | BSC_BOUAKE_1 | 160 | 310 | 0 | 1 | 53 | 2696/377/169 | KATHREIN | 42 | 15.7 |  | FO | 63 | 65 | 10 | CIE | 0.083744 | 16.6306 | FH + FO | 2018-01-25 | 9.28947,-5.19904
2021 | Août | Orange | OCI2264 | KOUROUKOUNA | KOUROUKOUNA_G9-2 | OCI2264 | KOUROUKOUNA | BADIKAHA | NIAKARAMANDOUGOU | HAMBOL | 1 | 2 |  | -5.19904 | 9.28947 | AUTOSTABLE |  | 52782 | 2G | BTS | BSC_BOUAKE_1 | 270 | 310 | 0 | 3 | 53 | 2696/377/169 | KATHREIN | 42 | 18.1 |  | FO | 63 | 65 | 10 | CIE | 0.072195 | 16.6306 | FH + FO | 2018-01-25 | 9.28947,-5.19904
2021 | Août | Orange | OCI2264 | KOUROUKOUNA | KOUROUKOUNA_G9-3 | OCI2264 | KOUROUKOUNA | BADIKAHA | NIAKARAMANDOUGOU | HAMBOL | 1 | 2 |  | -5.19904 | 9.28947 | AUTOSTABLE |  | 52783 | 2G | BTS | BSC_BOUAKE_1 | 340 | 310 | 0 | 3 | 53 | 2696/377/169 | KATHREIN | 42 | 18.1 |  | FO | 63 | 65 | 10 | CIE | 0.033406 | 16.6306 | FH + FO | 2018-01-25 | 9.28947,-5.19904
2021 | Août | Orange | OCI2264 | KOUROUKOUNA | KOUROUKOUNA_U21-11 | OCI2264 | KOUROUKOUNA | BADIKAHA | NIAKARAMANDOUGOU | HAMBOL |  |  |  | -5.19904 | 9.28947 | AUTOSTABLE |  | 13391 | 3G | NODE_B | RNC_BOUAKE_1 | 160 | 3071 | 0 | 3 | 53 | 2696/377/169 | KATHREIN | 42 | 18.1 |  | FO | 63 | 65 | 10 | CIE | 86.04 | 0.30823 | FH + FO | 2018-01-25 | 9.28947,-5.19904
2021 | Août | Orange | OCI2264 | KOUROUKOUNA | KOUROUKOUNA_U21-12 | OCI2264 | KOUROUKOUNA | BADIKAHA | NIAKARAMANDOUGOU | HAMBOL |  |  |  | -5.19904 | 9.28947 | AUTOSTABLE |  | 13394 | 3G | NODE_B | RNC_BOUAKE_1 | 160 | 3071 | 0 | 3 | 53 | 2696/377/169 | KATHREIN | 42 | 18.1 |  | FO | 63 | 65 | 10 | CIE | 86.04 | 0.9418 | FH + FO | 2018-01-25 | 9.28947,-5.19904
2021 | Août | Orange | OCI2264 | KOUROUKOUNA | KOUROUKOUNA_U21-21 | OCI2264 | KOUROUKOUNA | BADIKAHA | NIAKARAMANDOUGOU | HAMBOL |  |  |  | -5.19904 | 9.28947 | AUTOSTABLE |  | 13392 | 3G | NODE_B | RNC_BOUAKE_1 | 270 | 3071 | 0 | 3 | 53 | 2696/377/169 | KATHREIN | 42 | 18.1 |  | FO | 63 | 65 | 10 | CIE | 86.04 | 0.13487 | FH + FO | 2018-01-25 | 9.28947,-5.19904
2021 | Août | Orange | OCI2264 | KOUROUKOUNA | KOUROUKOUNA_U21-22 | OCI2264 | KOUROUKOUNA | BADIKAHA | NIAKARAMANDOUGOU | HAMBOL |  |  |  | -5.19904 | 9.28947 | AUTOSTABLE |  | 13395 | 3G | NODE_B | RNC_BOUAKE_1 | 270 | 3071 | 0 | 3 | 53 | 2696/377/169 | KATHREIN | 42 | 18.1 |  | FO | 63 | 65 | 10 | CIE | 86.04 | 0.16113 | FH + FO | 2018-01-25 | 9.28947,-5.19904
2021 | Août | Orange | OCI2264 | KOUROUKOUNA | KOUROUKOUNA_U21-31 | OCI2264 | KOUROUKOUNA | BADIKAHA | NIAKARAMANDOUGOU | HAMBOL |  |  |  | -5.19904 | 9.28947 | AUTOSTABLE |  | 13393 | 3G | NODE_B | RNC_BOUAKE_1 | 340 | 3071 | 0 | 0 | 40 | 2696/377/169 | KATHREIN | 42 | 17.8 |  | FO | 50 | 65 | 10 | CIE | 86.04 | 0.37094 | FH + FO | 2018-01-25 | 9.28947,-5.19904
2021 | Août | Orange | OCI2264 | KOUROUKOUNA | KOUROUKOUNA_U21-32 | OCI2264 | KOUROUKOUNA | BADIKAHA | NIAKARAMANDOUGOU | HAMBOL |  |  |  | -5.19904 | 9.28947 | AUTOSTABLE |  | 13396 | 3G | NODE_B | RNC_BOUAKE_1 | 340 | 3071 | 0 | 0 | 40 | 2696/377/169 | KATHREIN | 42 | 17.8 |  | FO | 50 | 65 | 10 | CIE | 86.04 | 0.096744 | FH + FO | 2018-01-25 | 9.28947,-5.19904
2021 | Août | Orange | OCI0631 | KOUTO | KOUTO_G18-1 | OCI0631 | KOUTO | KOUTO | KOUTO | BAGOUE | 1 | 5 |  | -6.41900001 | 9.89375000 | Autostable |  | 43155 | 2G | BTS | BSC_BOUAKE_1 | 40 | 310 | 0 | 0 | 40 | 2696/377/169 | KATHREIN | 42 | 17.8 |  | FO | 50 | 65 | 10 | CIE | 0.29565 | 47.7577 | FH + FO | 2007-02-01 | 9.89375000,-6.41900001
2021 | Août | Orange | OCI0631 | KOUTO | KOUTO_G18-2 | OCI0631 | KOUTO | KOUTO | KOUTO | BAGOUE | 1 | 8 |  | -6.41900001 | 9.89375000 | Autostable |  | 43156 | 2G | BTS | BSC_BOUAKE_1 | 110 | 310 | 0 | 0 | 40 | 2696/377/169 | KATHREIN | 42 | 17.8 |  | FO | 50 | 65 | 10 | CIE | 0.18497 | 87.0035 | FH + FO | 2007-02-01 | 9.89375000,-6.41900001
2021 | Août | Orange | OCI0631 | KOUTO | KOUTO_G18-3 | OCI0631 | KOUTO | KOUTO | KOUTO | BAGOUE | 1 | 3 |  | -6.41900001 | 9.89375000 | Autostable |  | 43157 | 2G | BTS | BSC_BOUAKE_1 | 180 | 310 | 0 | 0 | 40 | 2696/377/169 | KATHREIN | 42 | 17.8 |  | FO | 50 | 65 | 10 | CIE | 0.036775 | 27.3431 | FH + FO | 2007-02-01 | 9.89375000,-6.41900001
2021 | Août | Orange | OCI0631 | KOUTO | KOUTO_G9-1 | OCI0631 | KOUTO | KOUTO | KOUTO | BAGOUE | 1 | 2 |  | -6.41900001 | 9.89375000 | Autostable |  | 43151 | 2G | BTS | BSC_BOUAKE_1 | 90 | 310 | 0 | 0 | 40 | 2696/377/169 | KATHREIN | 42 | 17.8 |  | FO | 50 | 65 | 10 | CIE | 0.14403 | 15.7609 | FH + FO | 2007-02-01 | 9.89375000,-6.41900001
2021 | Août | Orange | OCI0631 | KOUTO | KOUTO_G9-2 | OCI0631 | KOUTO | KOUTO | KOUTO | BAGOUE | 1 | 5 |  | -6.41900001 | 9.89375000 | Autostable |  | 43152 | 2G | BTS | BSC_BOUAKE_1 | 210 | 310 | 0 | 2 | 40 | 2696/377/169 | KATHREIN | 42 | 17 |  | FO | 50 | 65 | 10 | CIE | 1.7733 | 41.1889 | FH + FO | 2007-02-01 | 9.89375000,-6.41900001
2021 | Août | Orange | OCI0631 | KOUTO | KOUTO_G9-3 | OCI0631 | KOUTO | KOUTO | KOUTO | BAGOUE | 1 | 2 |  | -6.41900001 | 9.89375000 | Autostable |  | 43153 | 2G | BTS | BSC_BOUAKE_1 | 330 | 310 | 0 | 2 | 40 | 2696/377/169 | KATHREIN | 42 | 17 |  | FO | 50 | 65 | 10 | CIE | 0.57402 | 15.7609 | FH + FO | 2007-02-01 | 9.89375000,-6.41900001
2021 | Août | Orange | OCI0631 | KOUTO | KOUTO_L8-1 | OCI0631 | KOUTO | KOUTO | KOUTO | BAGOUE |  |  |  | -6.41900001 | 9.89375000 | Autostable |  |  | 4G | ENODE_B |  | 40 |  | 0 | 2 | 40 | 2696/377/169 | KATHREIN | 42 | 17 |  | FO | 50 | 65 | 10 | CIE |  |  | FH + FO | 2007-02-01 | 9.89375000,-6.41900001
2021 | Août | Orange | OCI0631 | KOUTO | KOUTO_L8-2 | OCI0631 | KOUTO | KOUTO | KOUTO | BAGOUE |  |  |  | -6.41900001 | 9.89375000 | Autostable |  |  | 4G | ENODE_B |  | 110 |  | 0 | 6 | 40 | 2696/377/169 | KATHREIN | 42 | 17 |  | FO | 50 | 65 | 10 | CIE |  |  | FH + FO | 2007-02-01 | 9.89375000,-6.41900001
2021 | Août | Orange | OCI0631 | KOUTO | KOUTO_L8-3 | OCI0631 | KOUTO | KOUTO | KOUTO | BAGOUE |  |  |  | -6.41900001 | 9.89375000 | Autostable |  |  | 4G | ENODE_B |  | 180 |  | 0 | 6 | 40 | 2696/377/169 | KATHREIN | 42 | 17 |  | FO | 50 | 65 | 10 | CIE |  |  | FH + FO | 2007-02-01 | 9.89375000,-6.41900001
2021 | Août | Orange | OCI0631 | KOUTO | KOUTO_U21-11 | OCI0631 | KOUTO | KOUTO | KOUTO | BAGOUE |  |  |  | -6.41900001 | 9.89375000 | Autostable |  | 56861 | 3G | NODE_B | RNC_BOUAKE_1 | 40 | 3071 | 0 | 6 | 40 | 2696/377/169 | KATHREIN | 42 | 17 |  | FO | 50 | 65 | 10 | CIE | 86.04 | 2.0371 | FH + FO | 2007-02-01 | 9.89375000,-6.41900001
2021 | Août | Orange | OCI0631 | KOUTO | KOUTO_U21-12 | OCI0631 | KOUTO | KOUTO | KOUTO | BAGOUE |  |  |  | -6.41900001 | 9.89375000 | Autostable |  | 56864 | 3G | NODE_B | RNC_BOUAKE_1 | 40 | 3071 | 0 | 6 | 40 | 2696/377/169 | KATHREIN | 42 | 17 |  | FO | 50 | 65 | 10 | CIE | 86.04 | 1.4924 | FH + FO | 2007-02-01 | 9.89375000,-6.41900001
2021 | Août | Orange | OCI0631 | KOUTO | KOUTO_U21-13 | OCI0631 | KOUTO | KOUTO | KOUTO | BAGOUE |  |  |  | -6.41900001 | 9.89375000 | Autostable |  | 56867 | 3G | NODE_B | RNC_BOUAKE_1 | 40 | 3071 | 0 | 6 | 40 | 2696/377/169 | KATHREIN | 42 | 17 |  | FO | 50 | 65 | 10 | CIE | 86.04 | 3.7166 | FH + FO | 2007-02-01 | 9.89375000,-6.41900001
2021 | Août | Orange | OCI0631 | KOUTO | KOUTO_U21-21 | OCI0631 | KOUTO | KOUTO | KOUTO | BAGOUE |  |  |  | -6.41900001 | 9.89375000 | Autostable |  | 56862 | 3G | NODE_B | RNC_BOUAKE_1 | 110 | 3071 | 0 | 6 | 40 | 2696/377/169 | KATHREIN | 42 | 17 |  | FO | 50 | 65 | 10 | CIE | 86.04 | 3.3924 | FH + FO | 2007-02-01 | 9.89375000,-6.41900001
2021 | Août | Orange | OCI0631 | KOUTO | KOUTO_U21-22 | OCI0631 | KOUTO | KOUTO | KOUTO | BAGOUE |  |  |  | -6.41900001 | 9.89375000 | Autostable |  | 56865 | 3G | NODE_B | RNC_BOUAKE_1 | 110 | 3071 | 0 | 6 | 40 | 2696/377/169 | KATHREIN | 42 | 17 |  | FO | 50 | 65 | 10 | CIE | 86.04 | 4.3157 | FH + FO | 2007-02-01 | 9.89375000,-6.41900001
2021 | Août | Orange | OCI0631 | KOUTO | KOUTO_U21-23 | OCI0631 | KOUTO | KOUTO | KOUTO | BAGOUE |  |  |  | -6.41900001 | 9.89375000 | Autostable |  | 56868 | 3G | NODE_B | RNC_BOUAKE_1 | 110 | 3071 | 0 | 6 | 40 | 2696/377/169 | KATHREIN | 42 | 17 |  | FO | 50 | 65 | 10 | CIE | 86.04 | 5.8743 | FH + FO | 2007-02-01 | 9.89375000,-6.41900001
2021 | Août | Orange | OCI0631 | KOUTO | KOUTO_U21-31 | OCI0631 | KOUTO | KOUTO | KOUTO | BAGOUE |  |  |  | -6.41900001 | 9.89375000 | Autostable |  | 56863 | 3G | NODE_B | RNC_BOUAKE_1 | 180 | 3071 | 0 | 6 | 40 | 2696/377/169 | KATHREIN | 42 | 17 |  | FO | 50 | 65 | 10 | CIE | 86.04 | 0.89117 | FH + FO | 2007-02-01 | 9.89375000,-6.41900001
2021 | Août | Orange | OCI0631 | KOUTO | KOUTO_U21-32 | OCI0631 | KOUTO | KOUTO | KOUTO | BAGOUE |  |  |  | -6.41900001 | 9.89375000 | Autostable |  | 56866 | 3G | NODE_B | RNC_BOUAKE_1 | 180 | 3071 | 0 | 4 | 25 | 2696/377/169 | KATHREIN | 42 | 13.9 |  | FO | 35 | 65 | 10 | CIE | 86.04 | 0.55479 | FH + FO | 2007-02-01 | 9.89375000,-6.41900001
2021 | Août | Orange | OCI0631 | KOUTO | KOUTO_U21-33 | OCI0631 | KOUTO | KOUTO | KOUTO | BAGOUE |  |  |  | -6.41900001 | 9.89375000 | Autostable |  | 56869 | 3G | NODE_B | RNC_BOUAKE_1 | 180 | 3071 | 0 | 4 | 25 | 2696/377/169 | KATHREIN | 42 | 13.9 |  | FO | 35 | 65 | 10 | CIE | 86.04 | 0.87403 | FH + FO | 2007-02-01 | 9.89375000,-6.41900001
2021 | Août | Orange | OCI0632 | KOWEIT | KOWEIT_G18-1 | OCI0632 | YOPOUGON SANTE | YOPOUGON | ABIDJAN | DISTRICT AUTONOME D'ABIDJAN | 2 | 8 |  | -4.05997223 | 5.31794445 | Autostable |  | 9285 | 2G | BTS | BSC_SANTE_1 | 10 | 133 | 0 | 4 | 25 | 2696/377/169 | KATHREIN | 42 | 13.9 |  | FO | 35 | 65 | 10 | CIE | 0.95332 | 88.9409 | FO | 2004-02-01 | 5.31794445,-4.05997223
2021 | Août | Orange | OCI0632 | KOWEIT | KOWEIT_G18-2 | OCI0632 | YOPOUGON SANTE | YOPOUGON | ABIDJAN | DISTRICT AUTONOME D'ABIDJAN | 2 | 8 |  | -4.05997223 | 5.31794445 | Autostable |  | 9286 | 2G | BTS | BSC_SANTE_1 | 100 | 133 | 0 | 4 | 25 | 2696/377/169 | KATHREIN | 42 | 13.9 |  | FO | 35 | 65 | 10 | CIE | 1.6566 | 87.0035 | FO | 2004-02-01 | 5.31794445,-4.05997223
2021 | Août | Orange | OCI0632 | KOWEIT | KOWEIT_G18-3 | OCI0632 | YOPOUGON SANTE | YOPOUGON | ABIDJAN | DISTRICT AUTONOME D'ABIDJAN | 2 | 8 |  | -4.05997223 | 5.31794445 | Autostable |  | 9287 | 2G | BTS | BSC_SANTE_1 | 245 | 133 | 0 | 4 | 25 | 2696/377/169 | KATHREIN | 42 | 13.9 |  | FO | 35 | 65 | 10 | CIE | 0.90273 | 88.9409 | FO | 2004-02-01 | 5.31794445,-4.05997223
2021 | Août | Orange | OCI0632 | KOWEIT | KOWEIT_G9-1 | OCI0632 | YOPOUGON SANTE | YOPOUGON | ABIDJAN | DISTRICT AUTONOME D'ABIDJAN | 2 | 5 |  | -4.05997223 | 5.31794445 | Autostable |  | 9281 | 2G | BTS | BSC_SANTE_1 | 10 | 133 | 0 | 4 | 25 | 2696/377/169 | KATHREIN | 42 | 13.9 |  | FO | 35 | 65 | 10 | CIE | 0.36966 | 51.5342 | FO | 2004-02-01 | 5.31794445,-4.05997223
2021 | Août | Orange | OCI0632 | KOWEIT | KOWEIT_G9-2 | OCI0632 | YOPOUGON SANTE | YOPOUGON | ABIDJAN | DISTRICT AUTONOME D'ABIDJAN | 2 | 6 |  | -4.05997223 | 5.31794445 | Autostable |  | 9282 | 2G | BTS | BSC_SANTE_1 | 100 | 133 | 0 | 3 | 28 | 2696/377/169 | KATHREIN | 42 | 14.940000 |  | FO | 38 | 65 | 10 | CIE | 0.58442 | 63.9004 | FO | 2004-02-01 | 5.31794445,-4.05997223
2021 | Août | Orange | OCI0632 | KOWEIT | KOWEIT_G9-3 | OCI0632 | YOPOUGON SANTE | YOPOUGON | ABIDJAN | DISTRICT AUTONOME D'ABIDJAN | 2 | 6 |  | -4.05997223 | 5.31794445 | Autostable |  | 9283 | 2G | BTS | BSC_SANTE_1 | 245 | 133 | 0 | 3 | 28 | 2696/377/169 | KATHREIN | 42 | 14.940000 |  | FO | 38 | 65 | 10 | CIE | 0.30534 | 63.9004 | FO | 2004-02-01 | 5.31794445,-4.05997223
2021 | Août | Orange | OCI0632 | KOWEIT | KOWEIT_L23-1 | OCI0632 | YOPOUGON SANTE | YOPOUGON | ABIDJAN | DISTRICT AUTONOME D'ABIDJAN |  |  |  | -4.05997223 | 5.31794445 | Autostable |  |  | TDD | ENODE_B |  | 0 |  | 0 | 5 | 28 | 2769/429/196 | HUAWEI | 42 | 15.210000 |  | FO | 38 | 65 | 10 | CIE |  |  | FO | 2004-02-01 | 5.31794445,-4.05997223
2021 | Août | Orange | OCI0632 | KOWEIT | KOWEIT_L23-2 | OCI0632 | YOPOUGON SANTE | YOPOUGON | ABIDJAN | DISTRICT AUTONOME D'ABIDJAN |  |  |  | -4.05997223 | 5.31794445 | Autostable |  |  | TDD | ENODE_B |  | 140 |  | 0 | 4 | 25 | 2769/429/196 | HUAWEI | 42 | 13.8 |  | FO | 35 | 65 | 10 | CIE |  |  | FO | 2004-02-01 | 5.31794445,-4.05997223
2021 | Août | Orange | OCI0632 | KOWEIT | KOWEIT_L23-3 | OCI0632 | YOPOUGON SANTE | YOPOUGON | ABIDJAN | DISTRICT AUTONOME D'ABIDJAN |  |  |  | -4.05997223 | 5.31794445 | Autostable |  |  | TDD | ENODE_B |  | 270 |  | 0 | 4 | 25 | 2769/429/196 | HUAWEI | 42 | 13.8 |  | FO | 35 | 65 | 10 | CIE |  |  | FO | 2004-02-01 | 5.31794445,-4.05997223
2021 | Août | Orange | OCI0632 | KOWEIT | KOWEIT_L26-1 | OCI0632 | YOPOUGON SANTE | YOPOUGON | ABIDJAN | DISTRICT AUTONOME D'ABIDJAN |  |  |  | -4.05997223 | 5.31794445 | Autostable |  |  | 4G | ENODE_B |  | 0 |  | 0 | 4 | 25 | 2696/377/169 | KATHREIN | 42 | 13.8 |  | FO | 35 | 65 | 10 | CIE |  |  | FO | 2004-02-01 | 5.31794445,-4.05997223
2021 | Août | Orange | OCI0632 | KOWEIT | KOWEIT_L26-2 | OCI0632 | YOPOUGON SANTE | YOPOUGON | ABIDJAN | DISTRICT AUTONOME D'ABIDJAN |  |  |  | -4.05997223 | 5.31794445 | Autostable |  |  | 4G | ENODE_B |  | 100 |  | 0 | 4 | 25 | 2696/377/169 | KATHREIN | 42 | 13.8 |  | FO | 35 | 65 | 10 | CIE |  |  | FO | 2004-02-01 | 5.31794445,-4.05997223
2021 | Août | Orange | OCI0632 | KOWEIT | KOWEIT_L26-3 | OCI0632 | YOPOUGON SANTE | YOPOUGON | ABIDJAN | DISTRICT AUTONOME D'ABIDJAN |  |  |  | -4.05997223 | 5.31794445 | Autostable |  |  | 4G | ENODE_B |  | 240 |  | 0 | 4 | 25 | 2696/377/169 | KATHREIN | 42 | 13.8 |  | FO | 35 | 65 | 10 | CIE |  |  | FO | 2004-02-01 | 5.31794445,-4.05997223
2021 | Août | Orange | OCI0632 | KOWEIT | KOWEIT_L8-1 | OCI0632 | YOPOUGON SANTE | YOPOUGON | ABIDJAN | DISTRICT AUTONOME D'ABIDJAN |  |  |  | -4.05997223 | 5.31794445 | Autostable |  |  | 4G | ENODE_B |  | 0 |  | 0 | 4 | 25 | 2696/377/169 | KATHREIN | 42 | 13.8 |  | FO | 35 | 65 | 10 | CIE |  |  | FO | 2004-02-01 | 5.31794445,-4.05997223
2021 | Août | Orange | OCI0632 | KOWEIT | KOWEIT_L8-2 | OCI0632 | YOPOUGON SANTE | YOPOUGON | ABIDJAN | DISTRICT AUTONOME D'ABIDJAN |  |  |  | -4.05997223 | 5.31794445 | Autostable |  |  | 4G | ENODE_B |  | 100 |  | 0 | 4 | 25 | 2696/377/169 | KATHREIN | 42 | 16.4 |  | FO | 35 | 65 | 10 | CIE |  |  | FO | 2004-02-01 | 5.31794445,-4.05997223
2021 | Août | Orange | OCI0632 | KOWEIT | KOWEIT_L8-3 | OCI0632 | YOPOUGON SANTE | YOPOUGON | ABIDJAN | DISTRICT AUTONOME D'ABIDJAN |  |  |  | -4.05997223 | 5.31794445 | Autostable |  |  | 4G | ENODE_B |  | 240 |  | 0 | 4 | 25 | 2696/377/169 | KATHREIN | 42 | 16.4 |  | FO | 35 | 65 | 10 | CIE |  |  | FO | 2004-02-01 | 5.31794445,-4.05997223
2021 | Août | Orange | OCI0632 | KOWEIT | KOWEIT_U21-11 | OCI0632 | YOPOUGON SANTE | YOPOUGON | ABIDJAN | DISTRICT AUTONOME D'ABIDJAN |  |  |  | -4.05997223 | 5.31794445 | Autostable |  | 35741 | 3G | NODE_B | RNC_BANCO_1 | 0 | 1301 | 0 | 4 | 25 | 2696/377/169 | KATHREIN | 42 | 16.4 |  | FO | 35 | 65 | 10 | CIE | 86.04 | 7.9544 | FO | 2004-02-01 | 5.31794445,-4.05997223
2021 | Août | Orange | OCI0632 | KOWEIT | KOWEIT_U21-12 | OCI0632 | YOPOUGON SANTE | YOPOUGON | ABIDJAN | DISTRICT AUTONOME D'ABIDJAN |  |  |  | -4.05997223 | 5.31794445 | Autostable |  | 35744 | 3G | NODE_B | RNC_BANCO_1 | 0 | 1301 | 0 | 4 | 25 | 2696/377/169 | KATHREIN | 42 | 16.4 |  | FO | 35 | 65 | 10 | CIE | 86.04 | 5.6968 | FO | 2004-02-01 | 5.31794445,-4.05997223
2021 | Août | Orange | OCI0632 | KOWEIT | KOWEIT_U21-13 | OCI0632 | YOPOUGON SANTE | YOPOUGON | ABIDJAN | DISTRICT AUTONOME D'ABIDJAN |  |  |  | -4.05997223 | 5.31794445 | Autostable |  | 35747 | 3G | NODE_B | RNC_BANCO_1 | 0 | 1301 | 0 | 4 | 25 | 2696/377/169 | KATHREIN | 42 | 16.4 |  | FO | 35 | 65 | 10 | CIE | 86.04 | 4.707 | FO | 2004-02-01 | 5.31794445,-4.05997223
2021 | Août | Orange | OCI0632 | KOWEIT | KOWEIT_U21-21 | OCI0632 | YOPOUGON SANTE | YOPOUGON | ABIDJAN | DISTRICT AUTONOME D'ABIDJAN |  |  |  | -4.05997223 | 5.31794445 | Autostable |  | 35742 | 3G | NODE_B | RNC_BANCO_1 | 100 | 1301 | 0 | 4 | 25 | 2696/377/169 | KATHREIN | 42 | 16.4 |  | FO | 35 | 65 | 10 | CIE | 86.04 | 12.812 | FO | 2004-02-01 | 5.31794445,-4.05997223
2021 | Août | Orange | OCI0632 | KOWEIT | KOWEIT_U21-22 | OCI0632 | YOPOUGON SANTE | YOPOUGON | ABIDJAN | DISTRICT AUTONOME D'ABIDJAN |  |  |  | -4.05997223 | 5.31794445 | Autostable |  | 35745 | 3G | NODE_B | RNC_BANCO_1 | 100 | 1301 | 0 | 4 | 25 | 2696/377/169 | KATHREIN | 42 | 16.4 |  | FO | 35 | 65 | 10 | CIE | 86.04 | 7.1037 | FO | 2004-02-01 | 5.31794445,-4.05997223
2021 | Août | Orange | OCI0632 | KOWEIT | KOWEIT_U21-23 | OCI0632 | YOPOUGON SANTE | YOPOUGON | ABIDJAN | DISTRICT AUTONOME D'ABIDJAN |  |  |  | -4.05997223 | 5.31794445 | Autostable |  | 35748 | 3G | NODE_B | RNC_BANCO_1 | 100 | 1301 | 0 | 4 | 25 | 2696/377/169 | KATHREIN | 42 | 16.4 |  | FO | 35 | 65 | 10 | CIE | 86.04 | 6.5765 | FO | 2004-02-01 | 5.31794445,-4.05997223
2021 | Août | Orange | OCI0632 | KOWEIT | KOWEIT_U21-31 | OCI0632 | YOPOUGON SANTE | YOPOUGON | ABIDJAN | DISTRICT AUTONOME D'ABIDJAN |  |  |  | -4.05997223 | 5.31794445 | Autostable |  | 35743 | 3G | NODE_B | RNC_BANCO_1 | 240 | 1301 | 0 | 4 | 25 | 2696/377/169 | KATHREIN | 42 | 16.4 |  | FO | 35 | 65 | 10 | CIE | 86.04 | 10.1912 | FO | 2004-02-01 | 5.31794445,-4.05997223
2021 | Août | Orange | OCI0632 | KOWEIT | KOWEIT_U21-32 | OCI0632 | YOPOUGON SANTE | YOPOUGON | ABIDJAN | DISTRICT AUTONOME D'ABIDJAN |  |  |  | -4.05997223 | 5.31794445 | Autostable |  | 35746 | 3G | NODE_B | RNC_BANCO_1 | 240 | 1301 | 0 | 0 | 60 | 2696/377/169 | KATHREIN | 42 | 13.9 |  | FO | 70 | 65 | 10 | CIE | 86.04 | 9.0722 | FO | 2004-02-01 | 5.31794445,-4.05997223
2021 | Août | Orange | OCI0632 | KOWEIT | KOWEIT_U21-33 | OCI0632 | YOPOUGON SANTE | YOPOUGON | ABIDJAN | DISTRICT AUTONOME D'ABIDJAN |  |  |  | -4.05997223 | 5.31794445 | Autostable |  | 35749 | 3G | NODE_B | RNC_BANCO_1 | 240 | 1301 | 0 | 1 | 60 | 2696/377/169 | KATHREIN | 42 | 13.9 |  | FO | 70 | 65 | 10 | CIE | 86.04 | 5.5667 | FO | 2004-02-01 | 5.31794445,-4.05997223
2021 | Août | Orange | OCI0633 | KOYEKRO | KOYEKRO_G9-1 | OCI0633 | KOYEKRO | MOROKRO ou AMONKOI | TIASSALE | AGNEBY-TIASSA | 1 | 3 |  | -4.74380556 | 6.15141667 | Haubané |  | 36631 | 2G | BTS | BSC_SANTE_2 | 40 | 154 | 0 | 0 | 60 | 2696/377/169 | KATHREIN | 42 | 13.9 |  | FO | 70 | 65 | 10 | CIE | 0.32204 | 27.3431 | FH + FO | 2009-04-01 | 6.15141667,-4.74380556
2021 | Août | Orange | OCI0633 | KOYEKRO | KOYEKRO_G9-2 | OCI0633 | KOYEKRO | MOROKRO ou AMONKOI | TIASSALE | AGNEBY-TIASSA | 1 | 4 |  | -4.74380556 | 6.15141667 | Haubané |  | 36632 | 2G | BTS | BSC_SANTE_2 | 170 | 154 | 0 | 3 | 60 | 2696/377/169 | KATHREIN | 42 | 14.6 |  | FO | 70 | 65 | 10 | CIE | 0.63092 | 38.3916 | FH + FO | 2009-04-01 | 6.15141667,-4.74380556
2021 | Août | Orange | OCI0633 | KOYEKRO | KOYEKRO_G9-3 | OCI0633 | KOYEKRO | MOROKRO ou AMONKOI | TIASSALE | AGNEBY-TIASSA | 1 | 4 |  | -4.74380556 | 6.15141667 | Haubané |  | 36633 | 2G | BTS | BSC_SANTE_2 | 300 | 154 | 0 | 3 | 60 | 2696/377/169 | KATHREIN | 42 | 14.6 |  | FO | 70 | 65 | 10 | CIE | 0.55692 | 38.3916 | FH + FO | 2009-04-01 | 6.15141667,-4.74380556
2021 | Août | Orange | OCI0634 | KPADA | KPADA_G18-1 | OCI0634 | KPADA | OKROUYO | SOUBRE | NAWA | 1 | 2 |  | -6.48500000 | 5.77677778 | Haubané |  | 12745 | 2G | BTS | BSC_SP_2 | 0 | 157 | 0 | 3 | 60 | 2696/377/169 | KATHREIN | 42 | 14.6 |  | FO | 70 | 65 | 10 | CIE | 0.67925 | 15.7609 | FH + FO | 2009-01-01 | 5.77677778,-6.48500000
2021 | Août | Orange | OCI0634 | KPADA | KPADA_G18-2 | OCI0634 | KPADA | OKROUYO | SOUBRE | NAWA | 1 | 2 |  | -6.48500000 | 5.77677778 | Haubané |  | 12746 | 2G | BTS | BSC_SP_2 | 90 | 157 | 0 | 3 | 60 | 2696/377/169 | KATHREIN | 42 | 14.6 |  | FO | 70 | 65 | 10 | CIE | 0.41312 | 15.7609 | FH + FO | 2009-01-01 | 5.77677778,-6.48500000
2021 | Août | Orange | OCI0634 | KPADA | KPADA_G18-3 | OCI0634 | KPADA | OKROUYO | SOUBRE | NAWA | 1 | 2 |  | -6.48500000 | 5.77677778 | Haubané |  | 12747 | 2G | BTS | BSC_SP_2 | 180 | 157 | 0 | 0 | 60 | 2696/377/169 | KATHREIN | 42 | 14.6 |  | FO | 70 | 65 | 10 | CIE | 0.15192 | 15.7609 | FH + FO | 2009-01-01 | 5.77677778,-6.48500000
2021 | Août | Orange | OCI0634 | KPADA | KPADA_G18-4 | OCI0634 | KPADA | OKROUYO | SOUBRE | NAWA | 1 | 3 |  | -6.48500000 | 5.77677778 | Haubané |  | 12748 | 2G | BTS | BSC_SP_2 | 260 | 157 | 0 | 0 | 60 | 2696/377/169 | KATHREIN | 42 | 14.6 |  | FO | 70 | 65 | 10 | CIE | 0.35252 | 27.3431 | FH + FO | 2009-01-01 | 5.77677778,-6.48500000
2021 | Août | Orange | OCI0634 | KPADA | KPADA_G9-1 | OCI0634 | KPADA | OKROUYO | SOUBRE | NAWA | 1 | 4 |  | -6.48500000 | 5.77677778 | Haubané |  | 12741 | 2G | BTS | BSC_SP_2 | 0 | 157 | 0 | 0 | 60 | 2696/377/169 | KATHREIN | 42 | 14.6 |  | FO | 70 | 65 | 10 | CIE | 0.80763 | 36.5337 | FH + FO | 2009-01-01 | 5.77677778,-6.48500000
2021 | Août | Orange | OCI0634 | KPADA | KPADA_G9-2 | OCI0634 | KPADA | OKROUYO | SOUBRE | NAWA | 1 | 3 |  | -6.48500000 | 5.77677778 | Haubané |  | 12742 | 2G | BTS | BSC_SP_2 | 90 | 157 | 0 | 2 | 60 | 2696/377/169 | KATHREIN | 42 | 16.959999 |  | FO | 70 | 65 | 10 | CIE | 0.65241 | 27.3431 | FH + FO | 2009-01-01 | 5.77677778,-6.48500000
2021 | Août | Orange | OCI0634 | KPADA | KPADA_G9-3 | OCI0634 | KPADA | OKROUYO | SOUBRE | NAWA | 1 | 2 |  | -6.48500000 | 5.77677778 | Haubané |  | 12743 | 2G | BTS | BSC_SP_2 | 180 | 157 | 0 | 2 | 60 | 2696/377/169 | KATHREIN | 42 | 16.959999 |  | FO | 70 | 65 | 10 | CIE | 0.68247 | 15.7609 | FH + FO | 2009-01-01 | 5.77677778,-6.48500000
2021 | Août | Orange | OCI0634 | KPADA | KPADA_L8-1 | OCI0634 | KPADA | OKROUYO | SOUBRE | NAWA |  |  |  | -6.48500000 | 5.77677778 | Haubané |  |  | 4G | ENODE_B |  | 0 |  | 0 | 2 | 60 | 2696/377/169 | KATHREIN | 42 | 16.959999 |  | FO | 70 | 65 | 10 | CIE |  |  | FH + FO | 2009-01-01 | 5.77677778,-6.48500000
2021 | Août | Orange | OCI0634 | KPADA | KPADA_L8-2 | OCI0634 | KPADA | OKROUYO | SOUBRE | NAWA |  |  |  | -6.48500000 | 5.77677778 | Haubané |  |  | 4G | ENODE_B |  | 90 |  | 0 | 2 | 60 | 2696/377/169 | KATHREIN | 42 | 17.430000 |  | FO | 70 | 65 | 10 | CIE |  |  | FH + FO | 2009-01-01 | 5.77677778,-6.48500000
2021 | Août | Orange | OCI0634 | KPADA | KPADA_L8-3 | OCI0634 | KPADA | OKROUYO | SOUBRE | NAWA |  |  |  | -6.48500000 | 5.77677778 | Haubané |  |  | 4G | ENODE_B |  | 180 |  | 0 | 2 | 60 | 2696/377/169 | KATHREIN | 42 | 17.430000 |  | FO | 70 | 65 | 10 | CIE |  |  | FH + FO | 2009-01-01 | 5.77677778,-6.48500000
2021 | Août | Orange | OCI0634 | KPADA | KPADA_U9-1 | OCI0634 | KPADA | OKROUYO | SOUBRE | NAWA |  |  |  | -6.48500000 | 5.77677778 | Haubané |  | 12740 | 3G | NODE_B | RNC_SAN_PEDRO_1 | 0 | 7091 | 0 | 2 | 60 | 2696/377/169 | KATHREIN | 42 | 17.430000 |  | FO | 70 | 65 | 10 | CIE |  |  | FH + FO | 2009-01-01 | 5.77677778,-6.48500000
2021 | Août | Orange | OCI0634 | KPADA | KPADA_U9-2 | OCI0634 | KPADA | OKROUYO | SOUBRE | NAWA |  |  |  | -6.48500000 | 5.77677778 | Haubané |  | 12748 | 3G | NODE_B | RNC_SAN_PEDRO_1 | 90 | 7091 | 0 | 0 | 60 | 2696/377/169 | KATHREIN | 42 | 13.9 |  | FO | 70 | 65 | 10 | CIE |  |  | FH + FO | 2009-01-01 | 5.77677778,-6.48500000
2021 | Août | Orange | OCI0634 | KPADA | KPADA_U9-3 | OCI0634 | KPADA | OKROUYO | SOUBRE | NAWA |  |  |  | -6.48500000 | 5.77677778 | Haubané |  | 12749 | 3G | NODE_B | RNC_SAN_PEDRO_1 | 180 | 7091 | 0 | 1 | 60 | 2696/377/169 | KATHREIN | 42 | 13.9 |  | FO | 70 | 65 | 10 | CIE |  |  | FH + FO | 2009-01-01 | 5.77677778,-6.48500000
2021 | Août | Orange | OCI0635 | KPATA | KPATA_G9-1 | OCI0635 | KPATA | KPATA | BIANKOUMA | TONKPI | 1 | 3 |  | -7.55194444 | 7.71066389 | Haubané |  | 26331 | 2G | BTS | BSC_DALOA_1 | 60 | 614 | 0 | 0 | 60 | 2696/377/169 | KATHREIN | 42 | 13.9 |  | FO | 70 | 65 | 10 | CIE | 1.6632 | 25.5291 | FH + FO | 2009-05-01 | 7.71066389,-7.55194444
2021 | Août | Orange | OCI0635 | KPATA | KPATA_G9-2 | OCI0635 | KPATA | KPATA | BIANKOUMA | TONKPI | 1 | 3 |  | -7.55194444 | 7.71066389 | Haubané |  | 26332 | 2G | BTS | BSC_DALOA_1 | 200 | 614 | 0 | 0 | 30 | 2696/377/169 | KATHREIN | 42 | 14.6 |  | FO | 40 | 65 | 10 | CIE | 1.2943 | 27.3431 | FH + FO | 2009-05-01 | 7.71066389,-7.55194444
2021 | Août | Orange | OCI0635 | KPATA | KPATA_G9-3 | OCI0635 | KPATA | KPATA | BIANKOUMA | TONKPI | 1 | 4 |  | -7.55194444 | 7.71066389 | Haubané |  | 26333 | 2G | BTS | BSC_DALOA_1 | 270 | 614 | 0 | 0 | 30 | 2696/377/169 | KATHREIN | 42 | 14.6 |  | FO | 40 | 65 | 10 | CIE | 0.80428 | 38.3916 | FH + FO | 2009-05-01 | 7.71066389,-7.55194444
2021 | Août | Orange | OCI0636 | KPLESSOU | KPLESSOU_G9-1 | OCI0636 | KPLESSOU | KOKOUMBO | TOUMODI | BELIER | 1 | 4 |  | -5.19791667 | 6.54384167 | Haubané |  | 39491 | 2G | BTS | BSC_YAKRO_1 | 100 | 807 | 0 | 0 | 30 | 2696/377/169 | KATHREIN | 42 | 14.6 |  | FO | 40 | 65 | 10 | CIE | 0.79941 | 38.3916 | FH + FO | 2009-09-01 | 6.54384167,-5.19791667
2021 | Août | Orange | OCI0636 | KPLESSOU | KPLESSOU_G9-2 | OCI0636 | KPLESSOU | KOKOUMBO | TOUMODI | BELIER | 1 | 6 |  | -5.19791667 | 6.54384167 | Haubané |  | 39492 | 2G | BTS | BSC_YAKRO_1 | 190 | 807 | 0 | 0 | 50 | 2696/377/169 | KATHREIN | 42 | 14.6 |  | FO | 60 | 65 | 10 | CIE | 0.83999 | 62.9448 | FH + FO | 2009-09-01 | 6.54384167,-5.19791667
2021 | Août | Orange | OCI0636 | KPLESSOU | KPLESSOU_G9-3 | OCI0636 | KPLESSOU | KOKOUMBO | TOUMODI | BELIER | 1 | 6 |  | -5.19791667 | 6.54384167 | Haubané |  | 39493 | 2G | BTS | BSC_YAKRO_1 | 335 | 807 | 0 | 0 | 50 | 2696/377/169 | KATHREIN | 42 | 14.6 |  | FO | 60 | 65 | 10 | CIE | 0.64305 | 62.9448 | FH + FO | 2009-09-01 | 6.54384167,-5.19791667
2021 | Août | Orange | OCI0637 | KPOUEBO | KPOUEBO_G9-1 | OCI0637 | KPOUEBO | KPOUEBO | TOUMODI | BELIER | 1 | 6 |  | -4.85363889 | 6.33088889 | Haubané |  | 38461 | 2G | BTS | BSC_YAKRO_1 | 30 | 807 | 0 | 0 | 50 | 2696/377/169 | KATHREIN | 42 | 14.6 |  | FO | 60 | 65 | 10 | CIE | 0.92737 | 62.9448 | FH + FO | 2009-01-01 | 6.33088889,-4.85363889
2021 | Août | Orange | OCI0637 | KPOUEBO | KPOUEBO_G9-2 | OCI0637 | KPOUEBO | KPOUEBO | TOUMODI | BELIER | 1 | 4 |  | -4.85363889 | 6.33088889 | Haubané |  | 38462 | 2G | BTS | BSC_YAKRO_1 | 130 | 807 | 0 | 6 | 50 | 2696/377/169 | KATHREIN | 42 | 17.1 |  | FO | 60 | 65 | 10 | CIE | 0.73736 | 40.2551 | FH + FO | 2009-01-01 | 6.33088889,-4.85363889
2021 | Août | Orange | OCI0637 | KPOUEBO | KPOUEBO_G9-3 | OCI0637 | KPOUEBO | KPOUEBO | TOUMODI | BELIER | 1 | 3 |  | -4.85363889 | 6.33088889 | Haubané |  | 38463 | 2G | BTS | BSC_YAKRO_1 | 250 | 807 | 0 | 6 | 50 | 2696/377/169 | KATHREIN | 42 | 17.1 |  | FO | 60 | 65 | 10 | CIE | 0.81707 | 27.3431 | FH + FO | 2009-01-01 | 6.33088889,-4.85363889
2021 | Août | Orange | OCI0637 | KPOUEBO | KPOUEBO_U21-11 | OCI0637 | KPOUEBO | KPOUEBO | TOUMODI | BELIER |  |  |  | -4.85363889 | 6.33088889 | Haubané |  | 50211 | 3G | NODE_B | RNC_YAMOUSSOUKRO_1 | 30 | 8031 | 0 | 6 | 50 | 2696/377/169 | KATHREIN | 42 | 17.1 |  | FO | 60 | 65 | 10 | CIE | 86.04 | 0 | FH + FO | 2009-01-01 | 6.33088889,-4.85363889
2021 | Août | Orange | OCI0637 | KPOUEBO | KPOUEBO_U21-12 | OCI0637 | KPOUEBO | KPOUEBO | TOUMODI | BELIER |  |  |  | -4.85363889 | 6.33088889 | Haubané |  | 50214 | 3G | NODE_B | RNC_YAMOUSSOUKRO_1 | 30 | 8031 | 0 | 6 | 50 | 2696/377/169 | KATHREIN | 42 | 17.1 |  | FO | 60 | 65 | 10 | CIE | 86.04 | 0 | FH + FO | 2009-01-01 | 6.33088889,-4.85363889
2021 | Août | Orange | OCI0637 | KPOUEBO | KPOUEBO_U21-21 | OCI0637 | KPOUEBO | KPOUEBO | TOUMODI | BELIER |  |  |  | -4.85363889 | 6.33088889 | Haubané |  | 50212 | 3G | NODE_B | RNC_YAMOUSSOUKRO_1 | 120 | 8031 | 0 | 6 | 50 | 2696/377/169 | KATHREIN | 42 | 17.1 |  | FO | 60 | 65 | 10 | CIE | 86.04 | 0 | FH + FO | 2009-01-01 | 6.33088889,-4.85363889
2021 | Août | Orange | OCI0637 | KPOUEBO | KPOUEBO_U21-22 | OCI0637 | KPOUEBO | KPOUEBO | TOUMODI | BELIER |  |  |  | -4.85363889 | 6.33088889 | Haubané |  | 50215 | 3G | NODE_B | RNC_YAMOUSSOUKRO_1 | 120 | 8031 | 0 | 6 | 50 | 2696/377/169 | KATHREIN | 42 | 17.1 |  | FO | 60 | 65 | 10 | CIE | 86.04 | 0 | FH + FO | 2009-01-01 | 6.33088889,-4.85363889
2021 | Août | Orange | OCI0637 | KPOUEBO | KPOUEBO_U21-31 | OCI0637 | KPOUEBO | KPOUEBO | TOUMODI | BELIER |  |  |  | -4.85363889 | 6.33088889 | Haubané |  | 50213 | 3G | NODE_B | RNC_YAMOUSSOUKRO_1 | 250 | 8031 | 0 | 3 | 35 | 2696/377/169 | KATHREIN | 42 | 15.4 |  | FO | 45 | 65 | 10 | CIE | 86.04 | 0 | FH + FO | 2009-01-01 | 6.33088889,-4.85363889
2021 | Août | Orange | OCI0637 | KPOUEBO | KPOUEBO_U21-32 | OCI0637 | KPOUEBO | KPOUEBO | TOUMODI | BELIER |  |  |  | -4.85363889 | 6.33088889 | Haubané |  | 50216 | 3G | NODE_B | RNC_YAMOUSSOUKRO_1 | 250 | 8031 | 0 | 3 | 35 | 2696/377/169 | KATHREIN | 42 | 15.4 |  | FO | 45 | 65 | 10 | CIE | 86.04 | 0 | FH + FO | 2009-01-01 | 6.33088889,-4.85363889
2021 | Août | Orange | OCI2459 | KRA_NEW | KRA_NEW_G18-1 | OCI2459 | DABOU | DABOU | DABOU | GRAND-PONTS | 1 | 4 |  | -4.39677 | 5.33063 | Autostable |  | 36645 | 2G | BTS | BSC_SANTE_2 | 80 | 155 | 0 | 3 | 35 | 2696/377/169 | KATHREIN | 42 | 15.4 |  | FO | 45 | 65 | 10 | CIE | 0.55191 | 38.3916 | FH + FO | 2006-10-01 | 5.33063,-4.39677
2021 | Août | Orange | OCI2459 | KRA_NEW | KRA_NEW_G18-2 | OCI2459 | DABOU | DABOU | DABOU | GRAND-PONTS | 1 | 8 |  | -4.39677 | 5.33063 | Autostable |  | 36646 | 2G | BTS | BSC_SANTE_2 | 220 | 155 | 0 | 2 | 35 | 2696/377/169 | KATHREIN | 42 | 15.4 |  | FO | 45 | 65 | 10 | CIE | 0.32475 | 88.9409 | FH + FO | 2006-10-01 | 5.33063,-4.39677
2021 | Août | Orange | OCI2459 | KRA_NEW | KRA_NEW_G18-3 | OCI2459 | DABOU | DABOU | DABOU | GRAND-PONTS | 1 | 5 |  | -4.39677 | 5.33063 | Autostable |  | 36647 | 2G | BTS | BSC_SANTE_2 | 320 | 155 | 0 | 2 | 35 | 2696/377/169 | KATHREIN | 42 | 15.4 |  | FO | 45 | 65 | 10 | CIE | 0.20979 | 51.5342 | FH + FO | 2006-10-01 | 5.33063,-4.39677
2021 | Août | Orange | OCI2459 | KRA_NEW | KRA_NEW_G9-1 | OCI2459 | DABOU | DABOU | DABOU | GRAND-PONTS | 1 | 6 |  | -4.39677 | 5.33063 | Autostable |  | 36641 | 2G | BTS | BSC_SANTE_2 | 80 | 155 | 0 | 2 | 35 | 2696/377/169 | KATHREIN | 42 | 15.4 |  | FO | 45 | 65 | 10 | CIE | 0.04121 | 63.9004 | FH + FO | 2006-10-01 | 5.33063,-4.39677
2021 | Août | Orange | OCI2459 | KRA_NEW | KRA_NEW_G9-2 | OCI2459 | DABOU | DABOU | DABOU | GRAND-PONTS | 1 | 5 |  | -4.39677 | 5.33063 | Autostable |  | 36642 | 2G | BTS | BSC_SANTE_2 | 220 | 155 | 0 | 2 | 35 | 2696/377/169 | KATHREIN | 42 | 17 |  | FO | 45 | 65 | 10 | CIE | 1.2532 | 47.7577 | FH + FO | 2006-10-01 | 5.33063,-4.39677
2021 | Août | Orange | OCI2459 | KRA_NEW | KRA_NEW_G9-3 | OCI2459 | DABOU | DABOU | DABOU | GRAND-PONTS | 1 | 4 |  | -4.39677 | 5.33063 | Autostable |  | 36643 | 2G | BTS | BSC_SANTE_2 | 320 | 155 | 0 | 2 | 35 | 2696/377/169 | KATHREIN | 42 | 17 |  | FO | 45 | 65 | 10 | CIE | 0.68504 | 38.3916 | FH + FO | 2006-10-01 | 5.33063,-4.39677
2021 | Août | Orange | OCI2459 | KRA_NEW | KRA_NEW_L8-1 | OCI2459 | DABOU | DABOU | DABOU | GRAND-PONTS |  |  |  | -4.39677 | 5.33063 | Autostable |  |  | 4G | ENODE_B |  | 80 |  | 0 | 2 | 35 | 2696/377/169 | KATHREIN | 42 | 17 |  | FO | 45 | 65 | 10 | CIE |  |  | FH + FO | 2006-10-01 | 5.33063,-4.39677
2021 | Août | Orange | OCI2459 | KRA_NEW | KRA_NEW_L8-2 | OCI2459 | DABOU | DABOU | DABOU | GRAND-PONTS |  |  |  | -4.39677 | 5.33063 | Autostable |  |  | 4G | ENODE_B |  | 220 |  | 0 | 0 | 60 | 2696/377/169 | KATHREIN | 42 | 13.9 |  | FO | 70 | 65 | 10 | CIE |  |  | FH + FO | 2006-10-01 | 5.33063,-4.39677
2021 | Août | Orange | OCI2459 | KRA_NEW | KRA_NEW_L8-3 | OCI2459 | DABOU | DABOU | DABOU | GRAND-PONTS |  |  |  | -4.39677 | 5.33063 | Autostable |  |  | 4G | ENODE_B |  | 320 |  | 0 | 1 | 60 | 2696/377/169 | KATHREIN | 42 | 13.9 |  | FO | 70 | 65 | 10 | CIE |  |  | FH + FO | 2006-10-01 | 5.33063,-4.39677
2021 | Août | Orange | OCI0639 | KRAGUI | KRAGUI_G9-1 | OCI0639 | KRAGUI ou ANOKRO | MEAGUI | MEAGUI | NAWA | 1 | 3 |  | -6.62657789 | 5.43294023 | Haubané |  | 4511 | 2G | BTS | BSC_SP_1 | 30 | 707 | 0 | 0 | 60 | 2696/377/169 | KATHREIN | 42 | 13.9 |  | FO | 70 | 65 | 10 | CIE | 0.49159 | 25.5291 | FH + FO | 2009-03-01 | 5.43294023,-6.62657789
2021 | Août | Orange | OCI0639 | KRAGUI | KRAGUI_G9-2 | OCI0639 | KRAGUI ou ANOKRO | MEAGUI | MEAGUI | NAWA | 1 | 2 |  | -6.62657789 | 5.43294023 | Haubané |  | 4512 | 2G | BTS | BSC_SP_1 | 130 | 707 | 0 | 3 | 41 | 2696/377/169 | KATHREIN | 42 | 15.7 |  | FO | 51 | 65 | 10 | CIE | 0.53578 | 15.7609 | FH + FO | 2009-03-01 | 5.43294023,-6.62657789
2021 | Août | Orange | OCI0639 | KRAGUI | KRAGUI_G9-3 | OCI0639 | KRAGUI ou ANOKRO | MEAGUI | MEAGUI | NAWA | 1 | 4 |  | -6.62657789 | 5.43294023 | Haubané |  | 4513 | 2G | BTS | BSC_SP_1 | 290 | 707 | 0 | 3 | 41 | 2696/377/169 | KATHREIN | 42 | 15.7 |  | FO | 51 | 65 | 10 | CIE | 1.1562 | 36.5337 | FH + FO | 2009-03-01 | 5.43294023,-6.62657789
2021 | Août | Orange | OCI2152 | KREZOUKOUE | KREZOUKOUE_G18-1 | OCI2152 | KREUZOUKOUE | NEBO | DIVO | LOH-DJIBOUA | 1 | 4 |  | -5.44615 | 6.07245 | AUTOSTABLE |  | 51685 | 2G | BTS | BSC_SP_2 | 10 | 605 | 0 | 3 | 41 | 2696/377/169 | KATHREIN | 42 | 15.7 |  | FO | 51 | 65 | 10 | CIE | 0.0063484 | 40.2551 | FH + FO | 2017-11-07 | 6.07245,-5.44615
2021 | Août | Orange | OCI2152 | KREZOUKOUE | KREZOUKOUE_G18-2 | OCI2152 | KREUZOUKOUE | NEBO | DIVO | LOH-DJIBOUA | 1 | 4 |  | -5.44615 | 6.07245 | AUTOSTABLE |  | 51686 | 2G | BTS | BSC_SP_2 | 190 | 605 | 0 | 2 | 41 | 2696/377/169 | KATHREIN | 42 | 15.7 |  | FO | 51 | 65 | 10 | CIE | 0.029396 | 40.2551 | FH + FO | 2017-11-07 | 6.07245,-5.44615
2021 | Août | Orange | OCI2152 | KREZOUKOUE | KREZOUKOUE_G18-3 | OCI2152 | KREUZOUKOUE | NEBO | DIVO | LOH-DJIBOUA | 1 | 4 |  | -5.44615 | 6.07245 | AUTOSTABLE |  | 51687 | 2G | BTS | BSC_SP_2 | 270 | 605 | 0 | 2 | 41 | 2696/377/169 | KATHREIN | 42 | 15.7 |  | FO | 51 | 65 | 10 | CIE | 0.012622 | 36.5337 | FH + FO | 2017-11-07 | 6.07245,-5.44615
2021 | Août | Orange | OCI2152 | KREZOUKOUE | KREZOUKOUE_G9-1 | OCI2152 | KREUZOUKOUE | NEBO | DIVO | LOH-DJIBOUA | 1 | 3 |  | -5.44615 | 6.07245 | AUTOSTABLE |  | 51681 | 2G | BTS | BSC_SP_2 | 10 | 605 | 0 | 1 | 41 | 2696/377/169 | KATHREIN | 42 | 15.7 |  | FO | 51 | 65 | 10 | CIE | 0.09204 | 27.3431 | FH + FO | 2017-11-07 | 6.07245,-5.44615
2021 | Août | Orange | OCI2152 | KREZOUKOUE | KREZOUKOUE_G9-2 | OCI2152 | KREUZOUKOUE | NEBO | DIVO | LOH-DJIBOUA | 1 | 3 |  | -5.44615 | 6.07245 | AUTOSTABLE |  | 51682 | 2G | BTS | BSC_SP_2 | 190 | 605 | 0 | 3 | 41 | 2696/377/169 | KATHREIN | 42 | 18.1 |  | FO | 51 | 65 | 10 | CIE | 0.050592 | 27.3431 | FH + FO | 2017-11-07 | 6.07245,-5.44615
2021 | Août | Orange | OCI2152 | KREZOUKOUE | KREZOUKOUE_G9-3 | OCI2152 | KREUZOUKOUE | NEBO | DIVO | LOH-DJIBOUA | 1 | 3 |  | -5.44615 | 6.07245 | AUTOSTABLE |  | 51683 | 2G | BTS | BSC_SP_2 | 270 | 605 | 0 | 3 | 41 | 2696/377/169 | KATHREIN | 42 | 18.1 |  | FO | 51 | 65 | 10 | CIE | 0.029258 | 27.3431 | FH + FO | 2017-11-07 | 6.07245,-5.44615
2021 | Août | Orange | OCI2152 | KREZOUKOUE | KREZOUKOUE_U21-11 | OCI2152 | KREUZOUKOUE | NEBO | DIVO | LOH-DJIBOUA |  |  |  | -5.44615 | 6.07245 | AUTOSTABLE |  | 51911 | 3G | NODE_B | RNC_SAN_PEDRO_1 | 10 | 7091 | 0 | 3 | 41 | 2696/377/169 | KATHREIN | 42 | 18.1 |  | FO | 51 | 65 | 10 | CIE | 86.04 | 0 | FH + FO | 2017-11-07 | 6.07245,-5.44615
2021 | Août | Orange | OCI2152 | KREZOUKOUE | KREZOUKOUE_U21-12 | OCI2152 | KREUZOUKOUE | NEBO | DIVO | LOH-DJIBOUA |  |  |  | -5.44615 | 6.07245 | AUTOSTABLE |  | 51914 | 3G | NODE_B | RNC_SAN_PEDRO_1 | 10 | 7091 | 0 | 3 | 41 | 2696/377/169 | KATHREIN | 42 | 18.1 |  | FO | 51 | 65 | 10 | CIE | 86.04 | 0 | FH + FO | 2017-11-07 | 6.07245,-5.44615
2021 | Août | Orange | OCI2152 | KREZOUKOUE | KREZOUKOUE_U21-21 | OCI2152 | KREUZOUKOUE | NEBO | DIVO | LOH-DJIBOUA |  |  |  | -5.44615 | 6.07245 | AUTOSTABLE |  | 51912 | 3G | NODE_B | RNC_SAN_PEDRO_1 | 190 | 7091 | 0 | 3 | 41 | 2696/377/169 | KATHREIN | 42 | 18.1 |  | FO | 51 | 65 | 10 | CIE | 86.04 | 0 | FH + FO | 2017-11-07 | 6.07245,-5.44615
2021 | Août | Orange | OCI2152 | KREZOUKOUE | KREZOUKOUE_U21-22 | OCI2152 | KREUZOUKOUE | NEBO | DIVO | LOH-DJIBOUA |  |  |  | -5.44615 | 6.07245 | AUTOSTABLE |  | 51915 | 3G | NODE_B | RNC_SAN_PEDRO_1 | 190 | 7091 | 0 | 3 | 41 | 2696/377/169 | KATHREIN | 42 | 18.1 |  | FO | 51 | 65 | 10 | CIE | 86.04 | 0 | FH + FO | 2017-11-07 | 6.07245,-5.44615
2021 | Août | Orange | OCI2152 | KREZOUKOUE | KREZOUKOUE_U21-31 | OCI2152 | KREUZOUKOUE | NEBO | DIVO | LOH-DJIBOUA |  |  |  | -5.44615 | 6.07245 | AUTOSTABLE |  | 51913 | 3G | NODE_B | RNC_SAN_PEDRO_1 | 270 | 7091 | 0 | 0 | 57 | 2696/377/169 | KATHREIN | 42 | 15.2 |  | FO | 67 | 65 | 10 | CIE | 86.04 | 0 | FH + FO | 2017-11-07 | 6.07245,-5.44615
2021 | Août | Orange | OCI2152 | KREZOUKOUE | KREZOUKOUE_U21-32 | OCI2152 | KREUZOUKOUE | NEBO | DIVO | LOH-DJIBOUA |  |  |  | -5.44615 | 6.07245 | AUTOSTABLE |  | 51916 | 3G | NODE_B | RNC_SAN_PEDRO_1 | 270 | 7091 | 0 | 0 | 57 | 2696/377/169 | KATHREIN | 42 | 15.2 |  | FO | 67 | 65 | 10 | CIE | 86.04 | 0 | FH + FO | 2017-11-07 | 6.07245,-5.44615
2021 | Août | Orange | OCI1486 | KRIKORIA | KRIKORIA_G9-1 | OCI1486 | KRIKOREA 1 | GBOGUHE | DALOA | HAUT-SASSANDRA | 1 | 2 |  | -6.62705556 | 6.70730556 | Autostable |  | 17541 | 2G | BTS | BSC_DALOA_2 | 0 | 610 | 0 | 0 | 57 | 2696/377/169 | KATHREIN | 42 | 15.2 |  | FO | 67 | 65 | 10 | CIE | 0.26542 | 15.7609 | FH + FO | 2013-12-01 | 6.70730556,-6.62705556
2021 | Août | Orange | OCI1486 | KRIKORIA | KRIKORIA_G9-2 | OCI1486 | KRIKOREA 1 | GBOGUHE | DALOA | HAUT-SASSANDRA | 1 | 2 |  | -6.62705556 | 6.70730556 | Autostable |  | 17542 | 2G | BTS | BSC_DALOA_2 | 120 | 610 | 0 | 2 | 42 | 2696/377/169 | KATHREIN | 42 | 15.3 |  | FO | 52 | 65 | 10 | CIE | 0.57773 | 15.7609 | FH + FO | 2013-12-01 | 6.70730556,-6.62705556
2021 | Août | Orange | OCI1486 | KRIKORIA | KRIKORIA_G9-3 | OCI1486 | KRIKOREA 1 | GBOGUHE | DALOA | HAUT-SASSANDRA | 1 | 3 |  | -6.62705556 | 6.70730556 | Autostable |  | 17543 | 2G | BTS | BSC_DALOA_2 | 260 | 610 | 0 | 2 | 42 | 2696/377/169 | KATHREIN | 42 | 15.3 |  | FO | 52 | 65 | 10 | CIE | 0.36062 | 27.3431 | FH + FO | 2013-12-01 | 6.70730556,-6.62705556
2021 | Août | Orange | OCI2056 | KRINJABO_IHS | KRINJABO_IHS_G9-1 | OCI2056 | KRINDJABO | ABOISSO | ABOISSO | SUD-COMOE | 1 | 2 |  | -3.20805000 | 5.39741667 | Autostable |  | 37601 | 2G | BTS | BSC_LUMIERE_1 | 110 | 150 | 0 | 2 | 42 | 2696/377/169 | KATHREIN | 42 | 15.3 |  | FO | 52 | 65 | 10 | CIE | 0.19422 | 15.7609 | FH + FO | 2007-02-01 | 5.39741667,-3.20805000
2021 | Août | Orange | OCI2056 | KRINJABO_IHS | KRINJABO_IHS_G9-2 | OCI2056 | KRINDJABO | ABOISSO | ABOISSO | SUD-COMOE | 1 | 3 |  | -3.20805000 | 5.39741667 | Autostable |  | 37602 | 2G | BTS | BSC_LUMIERE_1 | 210 | 150 | 0 | 4 | 42 | 2696/377/169 | KATHREIN | 42 | 17.709999 |  | FO | 52 | 65 | 10 | CIE | 0.82651 | 25.5291 | FH + FO | 2007-02-01 | 5.39741667,-3.20805000
2021 | Août | Orange | OCI2056 | KRINJABO_IHS | KRINJABO_IHS_G9-3 | OCI2056 | KRINDJABO | ABOISSO | ABOISSO | SUD-COMOE | 1 | 4 |  | -3.20805000 | 5.39741667 | Autostable |  | 37603 | 2G | BTS | BSC_LUMIERE_1 | 320 | 150 | 0 | 4 | 42 | 2696/377/169 | KATHREIN | 42 | 17.709999 |  | FO | 52 | 65 | 10 | CIE | 0.72223 | 38.3916 | FH + FO | 2007-02-01 | 5.39741667,-3.20805000
2021 | Août | Orange | OCI2056 | KRINJABO_IHS | KRINJABO_IHS_U21-11 | OCI2056 | KRINDJABO | ABOISSO | ABOISSO | SUD-COMOE |  |  |  | -3.20805000 | 5.39741667 | Autostable |  | 55811 | 3G | NODE_B | RNC-PortBouet_1 | 110 | 1441 | 0 | 4 | 42 | 2696/377/169 | KATHREIN | 42 | 17.709999 |  | FO | 52 | 65 | 10 | CIE | 86.04 | 0.84697 | FH + FO | 2007-02-01 | 5.39741667,-3.20805000
2021 | Août | Orange | OCI2056 | KRINJABO_IHS | KRINJABO_IHS_U21-12 | OCI2056 | KRINDJABO | ABOISSO | ABOISSO | SUD-COMOE |  |  |  | -3.20805000 | 5.39741667 | Autostable |  | 55814 | 3G | NODE_B | RNC-PortBouet_1 | 110 | 1441 | 0 | 4 | 42 | 2696/377/169 | KATHREIN | 42 | 17.709999 |  | FO | 52 | 65 | 10 | CIE | 86.04 | 0.86186 | FH + FO | 2007-02-01 | 5.39741667,-3.20805000
2021 | Août | Orange | OCI2056 | KRINJABO_IHS | KRINJABO_IHS_U21-21 | OCI2056 | KRINDJABO | ABOISSO | ABOISSO | SUD-COMOE |  |  |  | -3.20805000 | 5.39741667 | Autostable |  | 55812 | 3G | NODE_B | RNC-PortBouet_1 | 210 | 1441 | 0 | 4 | 42 | 2696/377/169 | KATHREIN | 42 | 17.709999 |  | FO | 52 | 65 | 10 | CIE | 86.04 | 4.0449 | FH + FO | 2007-02-01 | 5.39741667,-3.20805000
2021 | Août | Orange | OCI2056 | KRINJABO_IHS | KRINJABO_IHS_U21-22 | OCI2056 | KRINDJABO | ABOISSO | ABOISSO | SUD-COMOE |  |  |  | -3.20805000 | 5.39741667 | Autostable |  | 55815 | 3G | NODE_B | RNC-PortBouet_1 | 210 | 1441 | 0 | 4 | 42 | 2696/377/169 | KATHREIN | 42 | 17.709999 |  | FO | 52 | 65 | 10 | CIE | 86.04 | 3.079 | FH + FO | 2007-02-01 | 5.39741667,-3.20805000
2021 | Août | Orange | OCI2056 | KRINJABO_IHS | KRINJABO_IHS_U21-31 | OCI2056 | KRINDJABO | ABOISSO | ABOISSO | SUD-COMOE |  |  |  | -3.20805000 | 5.39741667 | Autostable |  | 55813 | 3G | NODE_B | RNC-PortBouet_1 | 320 | 1441 | 0 | 2 | 43 | 2696/377/169 | KATHREIN | 42 | 16.959999 |  | FO | 53 | 65 | 10 | CIE | 86.04 | 3.4768 | FH + FO | 2007-02-01 | 5.39741667,-3.20805000
2021 | Août | Orange | OCI2056 | KRINJABO_IHS | KRINJABO_IHS_U21-32 | OCI2056 | KRINDJABO | ABOISSO | ABOISSO | SUD-COMOE |  |  |  | -3.20805000 | 5.39741667 | Autostable |  | 55816 | 3G | NODE_B | RNC-PortBouet_1 | 320 | 1441 | 0 | 2 | 43 | 2696/377/169 | KATHREIN | 42 | 16.959999 |  | FO | 53 | 65 | 10 | CIE | 86.04 | 2.425 | FH + FO | 2007-02-01 | 5.39741667,-3.20805000
2021 | Août | Orange | OCI2056 | KRINJABO_IHS | KRINJABO_L8-1 | OCI2056 | KRINDJABO | ABOISSO | ABOISSO | SUD-COMOE |  |  |  | -3.20805000 | 5.39741667 | Autostable |  |  | 4G | ENODE_B |  | 110 |  | 0 | 2 | 43 | 2696/377/169 | KATHREIN | 42 | 16.959999 |  | FO | 53 | 65 | 10 | CIE |  |  | FH + FO | 2007-02-01 | 5.39741667,-3.20805000
2021 | Août | Orange | OCI2056 | KRINJABO_IHS | KRINJABO_L8-2 | OCI2056 | KRINDJABO | ABOISSO | ABOISSO | SUD-COMOE |  |  |  | -3.20805000 | 5.39741667 | Autostable |  |  | 4G | ENODE_B |  | 210 |  | 0 | 0 | 73 | 2696/377/169 | KATHREIN | 42 | 18.1 |  | FO | 83 | 65 | 10 | CIE |  |  | FH + FO | 2007-02-01 | 5.39741667,-3.20805000
2021 | Août | Orange | OCI2056 | KRINJABO_IHS | KRINJABO_L8-3 | OCI2056 | KRINDJABO | ABOISSO | ABOISSO | SUD-COMOE |  |  |  | -3.20805000 | 5.39741667 | Autostable |  |  | 4G | ENODE_B |  | 320 |  | 0 | 0 | 73 | 2696/377/169 | KATHREIN | 42 | 18.1 |  | FO | 83 | 65 | 10 | CIE |  |  | FH + FO | 2007-02-01 | 5.39741667,-3.20805000
2021 | Août | Orange | OCI1363 | KROGBA | KROGBA_G9-1 | OCI1363 | BAGO | SONGON | ABIDJAN | DISTRICT AUTONOME D'ABIDJAN | 1 | 2 |  | -4.24102778 | 5.50566667 | Haubané |  | 32301 | 2G | BTS | BSC_SANTE_2 | 30 | 154 | 0 | 0 | 73 | 2696/377/169 | KATHREIN | 42 | 18.1 |  | FO | 83 | 65 | 10 | CIE | 0.48538 | 15.7609 | FO | 2013-04-01 | 5.50566667,-4.24102778
2021 | Août | Orange | OCI1363 | KROGBA | KROGBA_G9-2 | OCI1363 | BAGO | SONGON | ABIDJAN | DISTRICT AUTONOME D'ABIDJAN | 1 | 4 |  | -4.24102778 | 5.50566667 | Haubané |  | 32302 | 2G | BTS | BSC_SANTE_2 | 140 | 154 | 0 | 0 | 73 | 2696/377/169 | KATHREIN | 42 | 20.200001 |  | FO | 83 | 65 | 10 | CIE | 0.50213 | 38.3916 | FO | 2013-04-01 | 5.50566667,-4.24102778
2021 | Août | Orange | OCI1363 | KROGBA | KROGBA_G9-3 | OCI1363 | BAGO | SONGON | ABIDJAN | DISTRICT AUTONOME D'ABIDJAN | 1 | 3 |  | -4.24102778 | 5.50566667 | Haubané |  | 32303 | 2G | BTS | BSC_SANTE_2 | 280 | 154 | 0 | 0 | 73 | 2696/377/169 | KATHREIN | 42 | 20.200001 |  | FO | 83 | 65 | 10 | CIE | 0.63634 | 25.5291 | FO | 2013-04-01 | 5.50566667,-4.24102778
2021 | Août | Orange | OCI1363 | KROGBA | KROGBA_L8-1 | OCI1363 | BAGO | SONGON | ABIDJAN | DISTRICT AUTONOME D'ABIDJAN |  |  |  | -4.24102778 | 5.50566667 | Haubané |  |  | 4G | ENODE_B |  | 30 |  | 0 | 0 | 73 | 2696/377/169 | KATHREIN | 42 | 20.200001 |  | FO | 83 | 65 | 10 | CIE |  |  | FO | 2013-04-01 | 5.50566667,-4.24102778
2021 | Août | Orange | OCI1363 | KROGBA | KROGBA_L8-2 | OCI1363 | BAGO | SONGON | ABIDJAN | DISTRICT AUTONOME D'ABIDJAN |  |  |  | -4.24102778 | 5.50566667 | Haubané |  |  | 4G | ENODE_B |  | 140 |  | 0 | 0 | 57 | 2696/377/169 | KATHREIN | 42 | 14.7 |  | FO | 67 | 65 | 10 | CIE |  |  | FO | 2013-04-01 | 5.50566667,-4.24102778
2021 | Août | Orange | OCI1363 | KROGBA | KROGBA_L8-3 | OCI1363 | BAGO | SONGON | ABIDJAN | DISTRICT AUTONOME D'ABIDJAN |  |  |  | -4.24102778 | 5.50566667 | Haubané |  |  | 4G | ENODE_B |  | 280 |  | 0 | 0 | 57 | 2696/377/169 | KATHREIN | 42 | 14.7 |  | FO | 67 | 65 | 10 | CIE |  |  | FO | 2013-04-01 | 5.50566667,-4.24102778
2021 | Août | Orange | OCI1994 | KROHON | KROHON_G9-1 | OCI1994 | MEAGUI | MEAGUI | MEAGUI | NAWA | 1 | 2 |  | -6.52570001 | 5.35483334 | Autostable |  | 4561 | 2G | BTS | BSC_SP_1 | 0 | 707 | 0 | 0 | 57 | 2696/377/169 | KATHREIN | 42 | 14.7 |  | FO | 67 | 65 | 10 | CIE | 0.86425 | 16.6306 | FH + FO | 2016-08-26 | 5.35483334,-6.52570001
2021 | Août | Orange | OCI1994 | KROHON | KROHON_G9-2 | OCI1994 | MEAGUI | MEAGUI | MEAGUI | NAWA | 1 | 4 |  | -6.52570001 | 5.35483334 | Autostable |  | 4562 | 2G | BTS | BSC_SP_1 | 120 | 707 | 0 | 0 | 47 | 2696/377/169 | KATHREIN | 42 | 17.8 |  | FO | 57 | 65 | 10 | CIE | 1.1544 | 41.1889 | FH + FO | 2016-08-26 | 5.35483334,-6.52570001
2021 | Août | Orange | OCI1994 | KROHON | KROHON_G9-3 | OCI1994 | MEAGUI | MEAGUI | MEAGUI | NAWA | 1 | 3 |  | -6.52570001 | 5.35483334 | Autostable |  | 4563 | 2G | BTS | BSC_SP_1 | 260 | 707 | 0 | 0 | 47 | 2696/377/169 | KATHREIN | 42 | 17.8 |  | FO | 57 | 65 | 10 | CIE | 0.75827 | 27.3431 | FH + FO | 2016-08-26 | 5.35483334,-6.52570001
2021 | Août | Orange | OCI0641 | LABAKUYA | LABAKUYA_G18-1 | OCI0641 | LABAKUYA | LOBAKUYA | SASSANDRA | GBOKLE | 1 | 4 |  | -6.35100001 | 5.13608334 | Haubané |  | 2995 | 2G | BTS | BSC_SP_1 | 0 | 707 | 0 | 0 | 47 | 2696/377/169 | KATHREIN | 42 | 17.8 |  | FO | 57 | 65 | 10 | CIE | 0.13111 | 40.2551 | FH + FO | 2009-02-01 | 5.13608334,-6.35100001
2021 | Août | Orange | OCI0641 | LABAKUYA | LABAKUYA_G18-2 | OCI0641 | LABAKUYA | LOBAKUYA | SASSANDRA | GBOKLE | 1 | 4 |  | -6.35100001 | 5.13608334 | Haubané |  | 2996 | 2G | BTS | BSC_SP_1 | 180 | 707 | 0 | 0 | 47 | 2696/377/169 | KATHREIN | 42 | 17.8 |  | FO | 57 | 65 | 10 | CIE | 0.081701 | 40.2551 | FH + FO | 2009-02-01 | 5.13608334,-6.35100001
2021 | Août | Orange | OCI0641 | LABAKUYA | LABAKUYA_G18-3 | OCI0641 | LABAKUYA | LOBAKUYA | SASSANDRA | GBOKLE | 1 | 3 |  | -6.35100001 | 5.13608334 | Haubané |  | 2997 | 2G | BTS | BSC_SP_1 | 290 | 707 | 0 | 0 | 47 | 2696/377/169 | KATHREIN | 42 | 17.8 |  | FO | 57 | 65 | 10 | CIE | 0.23366 | 27.3431 | FH + FO | 2009-02-01 | 5.13608334,-6.35100001
2021 | Août | Orange | OCI0641 | LABAKUYA | LABAKUYA_G9-1 | OCI0641 | LABAKUYA | LOBAKUYA | SASSANDRA | GBOKLE | 1 | 3 |  | -6.35100001 | 5.13608334 | Haubané |  | 2991 | 2G | BTS | BSC_SP_1 | 0 | 707 | 0 | 0 | 47 | 2696/377/169 | KATHREIN | 42 | 17.8 |  | FO | 57 | 65 | 10 | CIE | 0.91737 | 24.6257 | FH + FO | 2009-02-01 | 5.13608334,-6.35100001
2021 | Août | Orange | OCI0641 | LABAKUYA | LABAKUYA_G9-2 | OCI0641 | LABAKUYA | LOBAKUYA | SASSANDRA | GBOKLE | 1 | 3 |  | -6.35100001 | 5.13608334 | Haubané |  | 2992 | 2G | BTS | BSC_SP_1 | 100 | 707 | 0 | 2 | 63 | 2696/377/169 | KATHREIN | 42 | 17.430000 |  | FO | 73 | 65 | 10 | CIE | 1.3257 | 29.1661 | FH + FO | 2009-02-01 | 5.13608334,-6.35100001
2021 | Août | Orange | OCI0641 | LABAKUYA | LABAKUYA_G9-3 | OCI0641 | LABAKUYA | LOBAKUYA | SASSANDRA | GBOKLE | 1 | 3 |  | -6.35100001 | 5.13608334 | Haubané |  | 2993 | 2G | BTS | BSC_SP_1 | 190 | 707 | 0 | 2 | 63 | 2696/377/169 | KATHREIN | 42 | 17.430000 |  | FO | 73 | 65 | 10 | CIE | 1.1587 | 27.3431 | FH + FO | 2009-02-01 | 5.13608334,-6.35100001
2021 | Août | Orange | OCI0641 | LABAKUYA | LABAKUYA_U9-1 | OCI0641 | LABAKUYA | LOBAKUYA | SASSANDRA | GBOKLE |  |  |  | -6.35100001 | 5.13608334 | Haubané |  | 2990 | 3G | NODE_B | RNC_SAN_PEDRO_1 | 0 | 7091 | 0 | 2 | 63 | 2696/377/169 | KATHREIN | 42 | 17.430000 |  | FO | 73 | 65 | 10 | CIE |  |  | FH + FO | 2009-02-01 | 5.13608334,-6.35100001
2021 | Août | Orange | OCI0641 | LABAKUYA | LABAKUYA_U9-2 | OCI0641 | LABAKUYA | LOBAKUYA | SASSANDRA | GBOKLE |  |  |  | -6.35100001 | 5.13608334 | Haubané |  | 2998 | 3G | NODE_B | RNC_SAN_PEDRO_1 | 100 | 7091 | 0 | 4 | 22 | 2696/377/169 | KATHREIN | 42 | 15.4 |  | FO | 32 | 65 | 10 | CIE |  |  | FH + FO | 2009-02-01 | 5.13608334,-6.35100001
2021 | Août | Orange | OCI0641 | LABAKUYA | LABAKUYA_U9-3 | OCI0641 | LABAKUYA | LOBAKUYA | SASSANDRA | GBOKLE |  |  |  | -6.35100001 | 5.13608334 | Haubané |  | 2999 | 3G | NODE_B | RNC_SAN_PEDRO_1 | 190 | 7091 | 0 | 4 | 22 | 2696/377/169 | KATHREIN | 42 | 15.4 |  | FO | 32 | 65 | 10 | CIE |  |  | FH + FO | 2009-02-01 | 5.13608334,-6.35100001
2021 | Août | Orange | OCI0642 | LABASSI | LABASSI_G18-1 | OCI0642 | HABITAT EXTENTION | ADJAME | ABIDJAN | DISTRICT AUTONOME D'ABIDJAN | 1 | 8 |  | -4.02075100 | 5.35786100 | Haubané |  | 9305 | 2G | BTS | BSC_VILLA2 | 0 | 111 | 0 | 4 | 22 | 2696/377/169 | KATHREIN | 42 | 15.4 |  | FO | 32 | 65 | 10 | CIE | 0.50007 | 89.9102 | FO | 2011-07-01 | 5.35786100,-4.02075100
2021 | Août | Orange | OCI0642 | LABASSI | LABASSI_G18-2 | OCI0642 | HABITAT EXTENTION | ADJAME | ABIDJAN | DISTRICT AUTONOME D'ABIDJAN | 1 | 8 |  | -4.02075100 | 5.35786100 | Haubané |  | 9306 | 2G | BTS | BSC_VILLA2 | 130 | 111 | 0 | 3 | 22 | 2696/377/169 | KATHREIN | 42 | 17 |  | FO | 32 | 65 | 10 | CIE | 0.5974 | 88.9409 | FO | 2011-07-01 | 5.35786100,-4.02075100
2021 | Août | Orange | OCI0642 | LABASSI | LABASSI_G18-3 | OCI0642 | HABITAT EXTENTION | ADJAME | ABIDJAN | DISTRICT AUTONOME D'ABIDJAN | 1 | 4 |  | -4.02075100 | 5.35786100 | Haubané |  | 9307 | 2G | BTS | BSC_VILLA2 | 240 | 111 | 0 | 3 | 22 | 2696/377/169 | KATHREIN | 42 | 17 |  | FO | 32 | 65 | 10 | CIE | 0.98124 | 40.2551 | FO | 2011-07-01 | 5.35786100,-4.02075100
2021 | Août | Orange | OCI0642 | LABASSI | LABASSI_L26-1 | OCI0642 | HABITAT EXTENTION | ADJAME | ABIDJAN | DISTRICT AUTONOME D'ABIDJAN |  |  |  | -4.02075100 | 5.35786100 | Haubané |  |  | 4G | ENODE_B |  | 0 |  | 0 | 3 | 22 | 2696/377/169 | KATHREIN | 42 | 17 |  | FO | 32 | 65 | 10 | CIE |  |  | FO | 2011-07-01 | 5.35786100,-4.02075100
2021 | Août | Orange | OCI0642 | LABASSI | LABASSI_L26-2 | OCI0642 | HABITAT EXTENTION | ADJAME | ABIDJAN | DISTRICT AUTONOME D'ABIDJAN |  |  |  | -4.02075100 | 5.35786100 | Haubané |  |  | 4G | ENODE_B |  | 100 |  | 2 | 9 | 22 | 2696/377/169 | KATHREIN | 42 | 17 |  | FO | 32 | 65 | 10 | CIE |  |  | FO | 2011-07-01 | 5.35786100,-4.02075100
2021 | Août | Orange | OCI0642 | LABASSI | LABASSI_L26-3 | OCI0642 | HABITAT EXTENTION | ADJAME | ABIDJAN | DISTRICT AUTONOME D'ABIDJAN |  |  |  | -4.02075100 | 5.35786100 | Haubané |  |  | 4G | ENODE_B |  | 240 |  | 0 | 3 | 22 | 2696/377/169 | KATHREIN | 42 | 17 |  | FO | 32 | 65 | 10 | CIE |  |  | FO | 2011-07-01 | 5.35786100,-4.02075100
2021 | Août | Orange | OCI0642 | LABASSI | LABASSI_L8-1 | OCI0642 | HABITAT EXTENTION | ADJAME | ABIDJAN | DISTRICT AUTONOME D'ABIDJAN |  |  |  | -4.02075100 | 5.35786100 | Haubané |  |  | 4G | ENODE_B |  | 80 |  | 0 | 9 | 22 | 2696/377/169 | KATHREIN | 42 | 17 |  | FO | 32 | 65 | 10 | CIE |  |  | FO | 2011-07-01 | 5.35786100,-4.02075100
2021 | Août | Orange | OCI0642 | LABASSI | LABASSI_L8-2 | OCI0642 | HABITAT EXTENTION | ADJAME | ABIDJAN | DISTRICT AUTONOME D'ABIDJAN |  |  |  | -4.02075100 | 5.35786100 | Haubané |  |  | 4G | ENODE_B |  | 120 |  | 2 | 10 | 22 | 2696/377/169 | KATHREIN | 42 | 17 |  | FO | 32 | 65 | 10 | CIE |  |  | FO | 2011-07-01 | 5.35786100,-4.02075100
2021 | Août | Orange | OCI0642 | LABASSI | LABASSI_L8-3 | OCI0642 | HABITAT EXTENTION | ADJAME | ABIDJAN | DISTRICT AUTONOME D'ABIDJAN |  |  |  | -4.02075100 | 5.35786100 | Haubané |  |  | 4G | ENODE_B |  | 320 |  | 0 | 10 | 22 | 2696/377/169 | KATHREIN | 42 | 17 |  | FO | 32 | 65 | 10 | CIE |  |  | FO | 2011-07-01 | 5.35786100,-4.02075100
2021 | Août | Orange | OCI0642 | LABASSI | LABASSI_U21-11 | OCI0642 | HABITAT EXTENTION | ADJAME | ABIDJAN | DISTRICT AUTONOME D'ABIDJAN |  |  |  | -4.02075100 | 5.35786100 | Haubané |  | 35761 | 3G | NODE_B | RNC_RP_1 | 80 | 1111 | 0 | 10 | 22 | 2696/377/169 | KATHREIN | 42 | 17 |  | FO | 32 | 65 | 10 | CIE | 86.04 | 7.5024 | FO | 2011-07-01 | 5.35786100,-4.02075100
2021 | Août | Orange | OCI0642 | LABASSI | LABASSI_U21-12 | OCI0642 | HABITAT EXTENTION | ADJAME | ABIDJAN | DISTRICT AUTONOME D'ABIDJAN |  |  |  | -4.02075100 | 5.35786100 | Haubané |  | 35764 | 3G | NODE_B | RNC_RP_1 | 80 | 1111 | 0 | 10 | 22 | 2696/377/169 | KATHREIN | 42 | 17 |  | FO | 32 | 65 | 10 | CIE | 86.04 | 4.5706 | FO | 2011-07-01 | 5.35786100,-4.02075100
2021 | Août | Orange | OCI0642 | LABASSI | LABASSI_U21-13 | OCI0642 | HABITAT EXTENTION | ADJAME | ABIDJAN | DISTRICT AUTONOME D'ABIDJAN |  |  |  | -4.02075100 | 5.35786100 | Haubané |  | 35767 | 3G | NODE_B | RNC_RP_1 | 80 | 1111 | 0 | 10 | 22 | 2696/377/169 | KATHREIN | 42 | 17 |  | FO | 32 | 65 | 10 | CIE | 86.04 | 4.9205 | FO | 2011-07-01 | 5.35786100,-4.02075100
2021 | Août | Orange | OCI0642 | LABASSI | LABASSI_U21-21 | OCI0642 | HABITAT EXTENTION | ADJAME | ABIDJAN | DISTRICT AUTONOME D'ABIDJAN |  |  |  | -4.02075100 | 5.35786100 | Haubané |  | 35762 | 3G | NODE_B | RNC_RP_1 | 200 | 1111 | 0 | 10 | 22 | 2696/377/169 | KATHREIN | 42 | 17 |  | FO | 32 | 65 | 10 | CIE | 86.04 | 9.0979 | FO | 2011-07-01 | 5.35786100,-4.02075100
2021 | Août | Orange | OCI0642 | LABASSI | LABASSI_U21-22 | OCI0642 | HABITAT EXTENTION | ADJAME | ABIDJAN | DISTRICT AUTONOME D'ABIDJAN |  |  |  | -4.02075100 | 5.35786100 | Haubané |  | 35765 | 3G | NODE_B | RNC_RP_1 | 200 | 1111 | 0 | 10 | 22 | 2696/377/169 | KATHREIN | 42 | 17 |  | FO | 32 | 65 | 10 | CIE | 86.04 | 5.5428 | FO | 2011-07-01 | 5.35786100,-4.02075100
2021 | Août | Orange | OCI0642 | LABASSI | LABASSI_U21-23 | OCI0642 | HABITAT EXTENTION | ADJAME | ABIDJAN | DISTRICT AUTONOME D'ABIDJAN |  |  |  | -4.02075100 | 5.35786100 | Haubané |  | 35768 | 3G | NODE_B | RNC_RP_1 | 200 | 1111 | 0 | 10 | 22 | 2696/377/169 | KATHREIN | 42 | 17 |  | FO | 32 | 65 | 10 | CIE | 86.04 | 4.068 | FO | 2011-07-01 | 5.35786100,-4.02075100
2021 | Août | Orange | OCI0642 | LABASSI | LABASSI_U21-31 | OCI0642 | HABITAT EXTENTION | ADJAME | ABIDJAN | DISTRICT AUTONOME D'ABIDJAN |  |  |  | -4.02075100 | 5.35786100 | Haubané |  | 35763 | 3G | NODE_B | RNC_RP_1 | 320 | 1111 | 0 | 10 | 22 | 2696/377/169 | KATHREIN | 42 | 17 |  | FO | 32 | 65 | 10 | CIE | 86.04 | 8.1313 | FO | 2011-07-01 | 5.35786100,-4.02075100
2021 | Août | Orange | OCI0642 | LABASSI | LABASSI_U21-32 | OCI0642 | HABITAT EXTENTION | ADJAME | ABIDJAN | DISTRICT AUTONOME D'ABIDJAN |  |  |  | -4.02075100 | 5.35786100 | Haubané |  | 35766 | 3G | NODE_B | RNC_RP_1 | 320 | 1111 | 0 | 6 | 30 | 2696/377/169 | KATHREIN | 42 | 15.4 |  | FO | 40 | 65 | 10 | CIE | 86.04 | 6.0377 | FO | 2011-07-01 | 5.35786100,-4.02075100
2021 | Août | Orange | OCI0642 | LABASSI | LABASSI_U21-33 | OCI0642 | HABITAT EXTENTION | ADJAME | ABIDJAN | DISTRICT AUTONOME D'ABIDJAN |  |  |  | -4.02075100 | 5.35786100 | Haubané |  | 35769 | 3G | NODE_B | RNC_RP_1 | 320 | 1111 | 0 | 3 | 30 | 2696/377/169 | KATHREIN | 42 | 15.4 |  | FO | 40 | 65 | 10 | CIE | 86.04 | 3.3197 | FO | 2011-07-01 | 5.35786100,-4.02075100
2021 | Août | Orange | OCI0643 | LABAYA | LABAYA_G18-1 | OCI0643 | BONDOUKOU | BONDOUKOU | BONDOUKOU | GONTOUGO | 1 | 6 |  | -2.79753056 | 8.03421389 | Autostable |  | 19445 | 2G | BTS | BSC_ABENGOUROU_1 | 0 | 406 | 0 | 4 | 30 | 2696/377/169 | KATHREIN | 42 | 15.4 |  | FO | 40 | 65 | 10 | CIE | 0.235 | 63.9004 | FH + FO | 2007-08-01 | 8.03421389,-2.79753056
2021 | Août | Orange | OCI0643 | LABAYA | LABAYA_G18-2 | OCI0643 | BONDOUKOU | BONDOUKOU | BONDOUKOU | GONTOUGO | 1 | 4 |  | -2.79753056 | 8.03421389 | Autostable |  | 19446 | 2G | BTS | BSC_ABENGOUROU_1 | 110 | 406 | 0 | 3 | 30 | 2696/377/169 | KATHREIN | 42 | 15.4 |  | FO | 40 | 65 | 10 | CIE | 0.42081 | 33.758 | FH + FO | 2007-08-01 | 8.03421389,-2.79753056
2021 | Août | Orange | OCI0643 | LABAYA | LABAYA_G18-3 | OCI0643 | BONDOUKOU | BONDOUKOU | BONDOUKOU | GONTOUGO | 1 | 8 |  | -2.79753056 | 8.03421389 | Autostable |  | 19447 | 2G | BTS | BSC_ABENGOUROU_1 | 260 | 406 | 0 | 3 | 30 | 2696/377/169 | KATHREIN | 42 | 15.4 |  | FO | 40 | 65 | 10 | CIE | 0.34461 | 88.9409 | FH + FO | 2007-08-01 | 8.03421389,-2.79753056
2021 | Août | Orange | OCI0643 | LABAYA | LABAYA_G9-1 | OCI0643 | BONDOUKOU | BONDOUKOU | BONDOUKOU | GONTOUGO | 1 | 5 |  | -2.79753056 | 8.03421389 | Autostable |  | 19441 | 2G | BTS | BSC_ABENGOUROU_1 | 0 | 406 | 0 | 3 | 30 | 2696/377/169 | KATHREIN | 42 | 15.4 |  | FO | 40 | 65 | 10 | CIE | 0.31899 | 51.5342 | FH + FO | 2007-08-01 | 8.03421389,-2.79753056
2021 | Août | Orange | OCI0643 | LABAYA | LABAYA_G9-2 | OCI0643 | BONDOUKOU | BONDOUKOU | BONDOUKOU | GONTOUGO | 1 | 4 |  | -2.79753056 | 8.03421389 | Autostable |  | 19442 | 2G | BTS | BSC_ABENGOUROU_1 | 110 | 406 | 0 | 4 | 24 | 2696/377/169 | KATHREIN | 42 | 17 |  | FO | 34 | 65 | 10 | CIE | 0.36481 | 38.3916 | FH + FO | 2007-08-01 | 8.03421389,-2.79753056
2021 | Août | Orange | OCI0643 | LABAYA | LABAYA_G9-3 | OCI0643 | BONDOUKOU | BONDOUKOU | BONDOUKOU | GONTOUGO | 1 | 6 |  | -2.79753056 | 8.03421389 | Autostable |  | 19443 | 2G | BTS | BSC_ABENGOUROU_1 | 260 | 406 | 0 | 7 | 24 | 2696/377/169 | KATHREIN | 42 | 17 |  | FO | 34 | 65 | 10 | CIE | 0.48693 | 62.9448 | FH + FO | 2007-08-01 | 8.03421389,-2.79753056
2021 | Août | Orange | OCI0643 | LABAYA | LABAYA_L26-1 | OCI0643 | BONDOUKOU | BONDOUKOU | BONDOUKOU | GONTOUGO |  |  |  | -2.79753056 | 8.03421389 | Autostable |  |  | 4G | ENODE_B |  | 0 |  | 0 | 3 | 24 | 2696/377/169 | KATHREIN | 42 | 17 |  | FO | 34 | 65 | 10 | CIE |  |  | FH + FO | 2007-08-01 | 8.03421389,-2.79753056
2021 | Août | Orange | OCI0643 | LABAYA | LABAYA_L26-2 | OCI0643 | BONDOUKOU | BONDOUKOU | BONDOUKOU | GONTOUGO |  |  |  | -2.79753056 | 8.03421389 | Autostable |  |  | 4G | ENODE_B |  | 110 |  | 0 | 6 | 24 | 2696/377/169 | KATHREIN | 42 | 16.940001 |  | FO | 34 | 65 | 10 | CIE |  |  | FH + FO | 2007-08-01 | 8.03421389,-2.79753056
2021 | Août | Orange | OCI0643 | LABAYA | LABAYA_L26-3 | OCI0643 | BONDOUKOU | BONDOUKOU | BONDOUKOU | GONTOUGO |  |  |  | -2.79753056 | 8.03421389 | Autostable |  |  | 4G | ENODE_B |  | 260 |  | 0 | 5 | 24 | 2696/377/169 | KATHREIN | 42 | 16.950001 |  | FO | 34 | 65 | 10 | CIE |  |  | FH + FO | 2007-08-01 | 8.03421389,-2.79753056
2021 | Août | Orange | OCI0643 | LABAYA | LABAYA_L8-1 | OCI0643 | BONDOUKOU | BONDOUKOU | BONDOUKOU | GONTOUGO |  |  |  | -2.79753056 | 8.03421389 | Autostable |  |  | 4G | ENODE_B |  | 0 |  | 0 | 5 | 24 | 2696/377/169 | KATHREIN | 42 | 16.950001 |  | FO | 34 | 65 | 10 | CIE |  |  | FH + FO | 2007-08-01 | 8.03421389,-2.79753056
2021 | Août | Orange | OCI0643 | LABAYA | LABAYA_L8-2 | OCI0643 | BONDOUKOU | BONDOUKOU | BONDOUKOU | GONTOUGO |  |  |  | -2.79753056 | 8.03421389 | Autostable |  |  | 4G | ENODE_B |  | 110 |  | 0 | 8 | 30 | 2696/377/169 | KATHREIN | 42 | 17 |  | FO | 40 | 65 | 10 | CIE |  |  | FH + FO | 2007-08-01 | 8.03421389,-2.79753056
2021 | Août | Orange | OCI0643 | LABAYA | LABAYA_L8-3 | OCI0643 | BONDOUKOU | BONDOUKOU | BONDOUKOU | GONTOUGO |  |  |  | -2.79753056 | 8.03421389 | Autostable |  |  | 4G | ENODE_B |  | 260 |  | 0 | 8 | 30 | 2696/377/169 | KATHREIN | 42 | 17 |  | FO | 40 | 65 | 10 | CIE |  |  | FH + FO | 2007-08-01 | 8.03421389,-2.79753056
2021 | Août | Orange | OCI0643 | LABAYA | LABAYA_U21-11 | OCI0643 | BONDOUKOU | BONDOUKOU | BONDOUKOU | GONTOUGO |  |  |  | -2.79753056 | 8.03421389 | Autostable |  | 61391 | 3G | NODE_B | RNC_ABENGOUROU_1 | 0 | 4011 | 0 | 8 | 30 | 2696/377/169 | KATHREIN | 42 | 17 |  | FO | 40 | 65 | 10 | CIE | 86.04 | 8.1214 | FH + FO | 2007-08-01 | 8.03421389,-2.79753056
2021 | Août | Orange | OCI0643 | LABAYA | LABAYA_U21-12 | OCI0643 | BONDOUKOU | BONDOUKOU | BONDOUKOU | GONTOUGO |  |  |  | -2.79753056 | 8.03421389 | Autostable |  | 61394 | 3G | NODE_B | RNC_ABENGOUROU_1 | 0 | 4011 | 0 | 8 | 30 | 2696/377/169 | KATHREIN | 42 | 17 |  | FO | 40 | 65 | 10 | CIE | 86.04 | 6.5814 | FH + FO | 2007-08-01 | 8.03421389,-2.79753056
2021 | Août | Orange | OCI0643 | LABAYA | LABAYA_U21-13 | OCI0643 | BONDOUKOU | BONDOUKOU | BONDOUKOU | GONTOUGO |  |  |  | -2.79753056 | 8.03421389 | Autostable |  | 61397 | 3G | NODE_B | RNC_ABENGOUROU_1 | 0 | 4011 | 0 | 8 | 30 | 2696/377/169 | KATHREIN | 42 | 17 |  | FO | 40 | 65 | 10 | CIE | 86.04 | 4.5888 | FH + FO | 2007-08-01 | 8.03421389,-2.79753056
2021 | Août | Orange | OCI0643 | LABAYA | LABAYA_U21-21 | OCI0643 | BONDOUKOU | BONDOUKOU | BONDOUKOU | GONTOUGO |  |  |  | -2.79753056 | 8.03421389 | Autostable |  | 61392 | 3G | NODE_B | RNC_ABENGOUROU_1 | 110 | 4011 | 0 | 8 | 30 | 2696/377/169 | KATHREIN | 42 | 17 |  | FO | 40 | 65 | 10 | CIE | 86.04 | 5.03 | FH + FO | 2007-08-01 | 8.03421389,-2.79753056
2021 | Août | Orange | OCI0643 | LABAYA | LABAYA_U21-22 | OCI0643 | BONDOUKOU | BONDOUKOU | BONDOUKOU | GONTOUGO |  |  |  | -2.79753056 | 8.03421389 | Autostable |  | 61395 | 3G | NODE_B | RNC_ABENGOUROU_1 | 110 | 4011 | 0 | 8 | 30 | 2696/377/169 | KATHREIN | 42 | 17 |  | FO | 40 | 65 | 10 | CIE | 86.04 | 3.024 | FH + FO | 2007-08-01 | 8.03421389,-2.79753056
2021 | Août | Orange | OCI0643 | LABAYA | LABAYA_U21-23 | OCI0643 | BONDOUKOU | BONDOUKOU | BONDOUKOU | GONTOUGO |  |  |  | -2.79753056 | 8.03421389 | Autostable |  | 61398 | 3G | NODE_B | RNC_ABENGOUROU_1 | 110 | 4011 | 0 | 8 | 30 | 2696/377/169 | KATHREIN | 42 | 17 |  | FO | 40 | 65 | 10 | CIE | 86.04 | 1.9872 | FH + FO | 2007-08-01 | 8.03421389,-2.79753056
2021 | Août | Orange | OCI0643 | LABAYA | LABAYA_U21-31 | OCI0643 | BONDOUKOU | BONDOUKOU | BONDOUKOU | GONTOUGO |  |  |  | -2.79753056 | 8.03421389 | Autostable |  | 61393 | 3G | NODE_B | RNC_ABENGOUROU_1 | 260 | 4011 | 0 | 8 | 30 | 2696/377/169 | KATHREIN | 42 | 17 |  | FO | 40 | 65 | 10 | CIE | 86.04 | 8.3827 | FH + FO | 2007-08-01 | 8.03421389,-2.79753056
2021 | Août | Orange | OCI0643 | LABAYA | LABAYA_U21-32 | OCI0643 | BONDOUKOU | BONDOUKOU | BONDOUKOU | GONTOUGO |  |  |  | -2.79753056 | 8.03421389 | Autostable |  | 61396 | 3G | NODE_B | RNC_ABENGOUROU_1 | 260 | 4011 | 0 | 3 | 24 | 2696/377/169 | KATHREIN | 42 | 15.4 |  | FO | 34 | 65 | 10 | CIE | 86.04 | 5.7954 | FH + FO | 2007-08-01 | 8.03421389,-2.79753056
2021 | Août | Orange | OCI0643 | LABAYA | LABAYA_U21-33 | OCI0643 | BONDOUKOU | BONDOUKOU | BONDOUKOU | GONTOUGO |  |  |  | -2.79753056 | 8.03421389 | Autostable |  | 61399 | 3G | NODE_B | RNC_ABENGOUROU_1 | 260 | 4011 | 0 | 3 | 24 | 2696/377/169 | KATHREIN | 42 | 15.4 |  | FO | 34 | 65 | 10 | CIE | 86.04 | 5.2352 | FH + FO | 2007-08-01 | 8.03421389,-2.79753056
2021 | Août | Orange | OCI1961 | LABOGEM | LABOGEM_G18-1 | OCI1961 | RIVIERA PALMERAIE | COCODY | ABIDJAN | DISTRICT AUTONOME D'ABIDJAN | 1 | 8 |  | -3.96038890 | 5.36516667 | MAT |  | 9315 | 2G | BTS | BSC_VILLA1 | 30 | 117 | 0 | 3 | 24 | 2696/377/169 | KATHREIN | 42 | 15.4 |  | FO | 34 | 65 | 10 | CIE | 0.36142 | 87.0035 | FO | 2004-12-01 | 5.36516667,-3.96038890
2021 | Août | Orange | OCI1961 | LABOGEM | LABOGEM_G18-2 | OCI1961 | RIVIERA PALMERAIE | COCODY | ABIDJAN | DISTRICT AUTONOME D'ABIDJAN | 1 | 6 |  | -3.96038890 | 5.36516667 | MAT |  | 9316 | 2G | BTS | BSC_VILLA1 | 170 | 117 | 0 | 3 | 24 | 2696/377/169 | KATHREIN | 42 | 15.4 |  | FO | 34 | 65 | 10 | CIE | 0.83991 | 63.9004 | FO | 2004-12-01 | 5.36516667,-3.96038890
2021 | Août | Orange | OCI1961 | LABOGEM | LABOGEM_G18-3 | OCI1961 | RIVIERA PALMERAIE | COCODY | ABIDJAN | DISTRICT AUTONOME D'ABIDJAN | 1 | 4 |  | -3.96038890 | 5.36516667 | MAT |  | 9317 | 2G | BTS | BSC_VILLA1 | 265 | 117 | 0 | 3 | 24 | 2696/377/169 | KATHREIN | 42 | 15.4 |  | FO | 34 | 65 | 10 | CIE | 0.60901 | 38.3916 | FO | 2004-12-01 | 5.36516667,-3.96038890
2021 | Août | Orange | OCI1961 | LABOGEM | LABOGEM_G9-1 | OCI1961 | RIVIERA PALMERAIE | COCODY | ABIDJAN | DISTRICT AUTONOME D'ABIDJAN | 1 | 6 |  | -3.96038890 | 5.36516667 | MAT |  | 9311 | 2G | BTS | BSC_VILLA1 | 30 | 117 | 0 | 3 | 24 | 2696/377/169 | KATHREIN | 42 | 15.4 |  | FO | 34 | 65 | 10 | CIE | 0.68848 | 63.9004 | FO | 2004-12-01 | 5.36516667,-3.96038890
2021 | Août | Orange | OCI1961 | LABOGEM | LABOGEM_G9-2 | OCI1961 | RIVIERA PALMERAIE | COCODY | ABIDJAN | DISTRICT AUTONOME D'ABIDJAN | 1 | 4 |  | -3.96038890 | 5.36516667 | MAT |  | 9312 | 2G | BTS | BSC_VILLA1 | 170 | 117 | 0 | 3 | 24 | 2696/377/169 | KATHREIN | 42 | 17 |  | FO | 34 | 65 | 10 | CIE | 0.58143 | 40.2551 | FO | 2004-12-01 | 5.36516667,-3.96038890
2021 | Août | Orange | OCI1961 | LABOGEM | LABOGEM_G9-3 | OCI1961 | RIVIERA PALMERAIE | COCODY | ABIDJAN | DISTRICT AUTONOME D'ABIDJAN | 1 | 4 |  | -3.96038890 | 5.36516667 | MAT |  | 9313 | 2G | BTS | BSC_VILLA1 | 265 | 117 | 0 | 3 | 24 | 2696/377/169 | KATHREIN | 42 | 17 |  | FO | 34 | 65 | 10 | CIE | 0.65609 | 40.2551 | FO | 2004-12-01 | 5.36516667,-3.96038890
2021 | Août | Orange | OCI1961 | LABOGEM | LABOGEM_L8-1 | OCI1961 | RIVIERA PALMERAIE | COCODY | ABIDJAN | DISTRICT AUTONOME D'ABIDJAN |  |  |  | -3.96038890 | 5.36516667 | MAT |  |  | 4G | ENODE_B |  | 30 |  | 0 | 3 | 24 | 2696/377/169 | KATHREIN | 42 | 17 |  | FO | 34 | 65 | 10 | CIE |  |  | FO | 2004-12-01 | 5.36516667,-3.96038890
2021 | Août | Orange | OCI1961 | LABOGEM | LABOGEM_L8-2 | OCI1961 | RIVIERA PALMERAIE | COCODY | ABIDJAN | DISTRICT AUTONOME D'ABIDJAN |  |  |  | -3.96038890 | 5.36516667 | MAT |  |  | 4G | ENODE_B |  | 170 |  | 0 | 4 | 24 | 2696/377/169 | KATHREIN | 42 | 17 |  | FO | 34 | 65 | 10 | CIE |  |  | FO | 2004-12-01 | 5.36516667,-3.96038890
2021 | Août | Orange | OCI1961 | LABOGEM | LABOGEM_L8-3 | OCI1961 | RIVIERA PALMERAIE | COCODY | ABIDJAN | DISTRICT AUTONOME D'ABIDJAN |  |  |  | -3.96038890 | 5.36516667 | MAT |  |  | 4G | ENODE_B |  | 265 |  | 0 | 4 | 24 | 2696/377/169 | KATHREIN | 42 | 17 |  | FO | 34 | 65 | 10 | CIE |  |  | FO | 2004-12-01 | 5.36516667,-3.96038890
2021 | Août | Orange | OCI1961 | LABOGEM | LABOGEM_U21-11 | OCI1961 | RIVIERA PALMERAIE | COCODY | ABIDJAN | DISTRICT AUTONOME D'ABIDJAN |  |  |  | -3.96038890 | 5.36516667 | MAT |  | 35771 | 3G | NODE_B | RNC_COCODY_1 | 30 | 1271 | 0 | 4 | 24 | 2696/377/169 | KATHREIN | 42 | 17 |  | FO | 34 | 65 | 10 | CIE | 86.04 | 6.594 | FO | 2004-12-01 | 5.36516667,-3.96038890
2021 | Août | Orange | OCI1961 | LABOGEM | LABOGEM_U21-12 | OCI1961 | RIVIERA PALMERAIE | COCODY | ABIDJAN | DISTRICT AUTONOME D'ABIDJAN |  |  |  | -3.96038890 | 5.36516667 | MAT |  | 35774 | 3G | NODE_B | RNC_COCODY_1 | 30 | 1271 | 0 | 4 | 24 | 2696/377/169 | KATHREIN | 42 | 17 |  | FO | 34 | 65 | 10 | CIE | 86.04 | 2.5777 | FO | 2004-12-01 | 5.36516667,-3.96038890
2021 | Août | Orange | OCI1961 | LABOGEM | LABOGEM_U21-13 | OCI1961 | RIVIERA PALMERAIE | COCODY | ABIDJAN | DISTRICT AUTONOME D'ABIDJAN |  |  |  | -3.96038890 | 5.36516667 | MAT |  | 35777 | 3G | NODE_B | RNC_COCODY_1 | 30 | 1271 | 0 | 4 | 24 | 2696/377/169 | KATHREIN | 42 | 17 |  | FO | 34 | 65 | 10 | CIE | 86.04 | 1.9528 | FO | 2004-12-01 | 5.36516667,-3.96038890
2021 | Août | Orange | OCI1961 | LABOGEM | LABOGEM_U21-21 | OCI1961 | RIVIERA PALMERAIE | COCODY | ABIDJAN | DISTRICT AUTONOME D'ABIDJAN |  |  |  | -3.96038890 | 5.36516667 | MAT |  | 35772 | 3G | NODE_B | RNC_COCODY_1 | 170 | 1271 | 0 | 4 | 24 | 2696/377/169 | KATHREIN | 42 | 17 |  | FO | 34 | 65 | 10 | CIE | 86.04 | 27.9306 | FO | 2004-12-01 | 5.36516667,-3.96038890
2021 | Août | Orange | OCI1961 | LABOGEM | LABOGEM_U21-22 | OCI1961 | RIVIERA PALMERAIE | COCODY | ABIDJAN | DISTRICT AUTONOME D'ABIDJAN |  |  |  | -3.96038890 | 5.36516667 | MAT |  | 35775 | 3G | NODE_B | RNC_COCODY_1 | 170 | 1271 | 0 | 4 | 24 | 2696/377/169 | KATHREIN | 42 | 17 |  | FO | 34 | 65 | 10 | CIE | 86.04 | 13.732 | FO | 2004-12-01 | 5.36516667,-3.96038890
2021 | Août | Orange | OCI1961 | LABOGEM | LABOGEM_U21-23 | OCI1961 | RIVIERA PALMERAIE | COCODY | ABIDJAN | DISTRICT AUTONOME D'ABIDJAN |  |  |  | -3.96038890 | 5.36516667 | MAT |  | 35778 | 3G | NODE_B | RNC_COCODY_1 | 170 | 1271 | 0 | 4 | 24 | 2696/377/169 | KATHREIN | 42 | 17 |  | FO | 34 | 65 | 10 | CIE | 86.04 | 12.8697 | FO | 2004-12-01 | 5.36516667,-3.96038890
2021 | Août | Orange | OCI1961 | LABOGEM | LABOGEM_U21-31 | OCI1961 | RIVIERA PALMERAIE | COCODY | ABIDJAN | DISTRICT AUTONOME D'ABIDJAN |  |  |  | -3.96038890 | 5.36516667 | MAT |  | 35773 | 3G | NODE_B | RNC_COCODY_1 | 265 | 1271 | 0 | 4 | 24 | 2696/377/169 | KATHREIN | 42 | 17 |  | FO | 34 | 65 | 10 | CIE | 86.04 | 13.1579 | FO | 2004-12-01 | 5.36516667,-3.96038890
2021 | Août | Orange | OCI1961 | LABOGEM | LABOGEM_U21-32 | OCI1961 | RIVIERA PALMERAIE | COCODY | ABIDJAN | DISTRICT AUTONOME D'ABIDJAN |  |  |  | -3.96038890 | 5.36516667 | MAT |  | 35776 | 3G | NODE_B | RNC_COCODY_1 | 265 | 1271 | 0 | 0 | 60 | 2696/377/169 | KATHREIN | 42 | 15.1 |  | FO | 70 | 65 | 10 | CIE | 86.04 | 8.143 | FO | 2004-12-01 | 5.36516667,-3.96038890
2021 | Août | Orange | OCI1961 | LABOGEM | LABOGEM_U21-33 | OCI1961 | RIVIERA PALMERAIE | COCODY | ABIDJAN | DISTRICT AUTONOME D'ABIDJAN |  |  |  | -3.96038890 | 5.36516667 | MAT |  | 35779 | 3G | NODE_B | RNC_COCODY_1 | 265 | 1271 | 0 | 0 | 60 | 2696/377/169 | KATHREIN | 42 | 15.1 |  | FO | 70 | 65 | 10 | CIE | 86.04 | 6.6944 | FO | 2004-12-01 | 5.36516667,-3.96038890
2021 | Août | Orange | OCI0644 | LAFOKPOKAHA | LAFOKPOKAHA_G9-1 | OCI0644 | LAFOKPOKAHA | FERKESSEDOUGOU | FERKESSEDOUGOU | TCHOLOGO | 1 | 2 |  | -5.06702778 | 9.59411111 | Haubané |  | 43181 | 2G | BTS | BSC_BOUAKE_1 | 10 | 310 | 0 | 0 | 60 | 2696/377/169 | KATHREIN | 42 | 15.1 |  | FO | 70 | 65 | 10 | CIE | 0.17915 | 15.7609 | FH + FO | 2011-12-01 | 9.59411111,-5.06702778
2021 | Août | Orange | OCI0644 | LAFOKPOKAHA | LAFOKPOKAHA_G9-2 | OCI0644 | LAFOKPOKAHA | FERKESSEDOUGOU | FERKESSEDOUGOU | TCHOLOGO | 1 | 2 |  | -5.06702778 | 9.59411111 | Haubané |  | 43182 | 2G | BTS | BSC_BOUAKE_1 | 100 | 310 | 0 | 2 | 60 | 2696/377/169 | KATHREIN | 42 | 17 |  | FO | 70 | 65 | 10 | CIE | 0.12122 | 15.7609 | FH + FO | 2011-12-01 | 9.59411111,-5.06702778
2021 | Août | Orange | OCI0644 | LAFOKPOKAHA | LAFOKPOKAHA_G9-3 | OCI0644 | LAFOKPOKAHA | FERKESSEDOUGOU | FERKESSEDOUGOU | TCHOLOGO | 1 | 2 |  | -5.06702778 | 9.59411111 | Haubané |  | 43183 | 2G | BTS | BSC_BOUAKE_1 | 260 | 310 | 0 | 2 | 60 | 2696/377/169 | KATHREIN | 42 | 17 |  | FO | 70 | 65 | 10 | CIE | 0.085121 | 15.7609 | FH + FO | 2011-12-01 | 9.59411111,-5.06702778
2021 | Août | Orange | OCI0644 | LAFOKPOKAHA | LAFOKPOKAHA_L8-1 | OCI0644 | LAFOKPOKAHA | FERKESSEDOUGOU | FERKESSEDOUGOU | TCHOLOGO |  |  |  | -5.06702778 | 9.59411111 | Haubané |  |  | 4G | ENODE_B |  | 10 |  | 0 | 2 | 60 | 2696/377/169 | KATHREIN | 42 | 17 |  | FO | 70 | 65 | 10 | CIE |  |  | FH + FO | 2011-12-01 | 9.59411111,-5.06702778
2021 | Août | Orange | OCI0644 | LAFOKPOKAHA | LAFOKPOKAHA_L8-2 | OCI0644 | LAFOKPOKAHA | FERKESSEDOUGOU | FERKESSEDOUGOU | TCHOLOGO |  |  |  | -5.06702778 | 9.59411111 | Haubané |  |  | 4G | ENODE_B |  | 100 |  | 0 | 3 | 60 | 2696/377/169 | KATHREIN | 42 | 17 |  | FO | 70 | 65 | 10 | CIE |  |  | FH + FO | 2011-12-01 | 9.59411111,-5.06702778
2021 | Août | Orange | OCI0644 | LAFOKPOKAHA | LAFOKPOKAHA_L8-3 | OCI0644 | LAFOKPOKAHA | FERKESSEDOUGOU | FERKESSEDOUGOU | TCHOLOGO |  |  |  | -5.06702778 | 9.59411111 | Haubané |  |  | 4G | ENODE_B |  | 260 |  | 0 | 3 | 60 | 2696/377/169 | KATHREIN | 42 | 17 |  | FO | 70 | 65 | 10 | CIE |  |  | FH + FO | 2011-12-01 | 9.59411111,-5.06702778
2021 | Août | Orange | OCI0644 | LAFOKPOKAHA | LAFOKPOKAHA_U21-11 | OCI0644 | LAFOKPOKAHA | FERKESSEDOUGOU | FERKESSEDOUGOU | TCHOLOGO |  |  |  | -5.06702778 | 9.59411111 | Haubané |  | 58291 | 3G | NODE_B | RNC_BOUAKE_1 | 10 | 3071 | 0 | 3 | 60 | 2696/377/169 | KATHREIN | 42 | 17 |  | FO | 70 | 65 | 10 | CIE | 86.04 | 0.114 | FH + FO | 2011-12-01 | 9.59411111,-5.06702778
2021 | Août | Orange | OCI0644 | LAFOKPOKAHA | LAFOKPOKAHA_U21-12 | OCI0644 | LAFOKPOKAHA | FERKESSEDOUGOU | FERKESSEDOUGOU | TCHOLOGO |  |  |  | -5.06702778 | 9.59411111 | Haubané |  | 58294 | 3G | NODE_B | RNC_BOUAKE_1 | 10 | 3071 | 0 | 3 | 60 | 2696/377/169 | KATHREIN | 42 | 17 |  | FO | 70 | 65 | 10 | CIE | 86.04 | 0.075339 | FH + FO | 2011-12-01 | 9.59411111,-5.06702778
2021 | Août | Orange | OCI0644 | LAFOKPOKAHA | LAFOKPOKAHA_U21-21 | OCI0644 | LAFOKPOKAHA | FERKESSEDOUGOU | FERKESSEDOUGOU | TCHOLOGO |  |  |  | -5.06702778 | 9.59411111 | Haubané |  | 58292 | 3G | NODE_B | RNC_BOUAKE_1 | 100 | 3071 | 0 | 3 | 60 | 2696/377/169 | KATHREIN | 42 | 17 |  | FO | 70 | 65 | 10 | CIE | 86.04 | 0 | FH + FO | 2011-12-01 | 9.59411111,-5.06702778
2021 | Août | Orange | OCI0644 | LAFOKPOKAHA | LAFOKPOKAHA_U21-22 | OCI0644 | LAFOKPOKAHA | FERKESSEDOUGOU | FERKESSEDOUGOU | TCHOLOGO |  |  |  | -5.06702778 | 9.59411111 | Haubané |  | 58295 | 3G | NODE_B | RNC_BOUAKE_1 | 100 | 3071 | 0 | 3 | 60 | 2696/377/169 | KATHREIN | 42 | 17 |  | FO | 70 | 65 | 10 | CIE | 86.04 | 0.018939 | FH + FO | 2011-12-01 | 9.59411111,-5.06702778
2021 | Août | Orange | OCI0644 | LAFOKPOKAHA | LAFOKPOKAHA_U21-31 | OCI0644 | LAFOKPOKAHA | FERKESSEDOUGOU | FERKESSEDOUGOU | TCHOLOGO |  |  |  | -5.06702778 | 9.59411111 | Haubané |  | 58293 | 3G | NODE_B | RNC_BOUAKE_1 | 260 | 3071 | 0 | 0 | 44 | 2696/377/169 | KATHREIN | 42 | 14.6 |  | FO | 54 | 65 | 10 | CIE | 86.04 | 0.28067 | FH + FO | 2011-12-01 | 9.59411111,-5.06702778
2021 | Août | Orange | OCI0644 | LAFOKPOKAHA | LAFOKPOKAHA_U21-32 | OCI0644 | LAFOKPOKAHA | FERKESSEDOUGOU | FERKESSEDOUGOU | TCHOLOGO |  |  |  | -5.06702778 | 9.59411111 | Haubané |  | 58296 | 3G | NODE_B | RNC_BOUAKE_1 | 260 | 3071 | 0 | 5 | 44 | 2696/377/169 | KATHREIN | 42 | 14.6 |  | FO | 54 | 65 | 10 | CIE | 86.04 | 0.21632 | FH + FO | 2011-12-01 | 9.59411111,-5.06702778
2021 | Août | Orange | OCI0645 | LAGOKIE | LAGOKIE_G18-1 | OCI0645 | DALOA | DALOA | DALOA | HAUT-SASSANDRA | 1 | 8 |  | -6.47283333 | 6.87988889 | Autostable |  | 9755 | 2G | BTS | BSC_DALOA_1 | 100 | 603 | 0 | 0 | 44 | 2696/377/169 | KATHREIN | 42 | 14.6 |  | FO | 54 | 65 | 10 | CIE | 0.47764 | 89.9102 | FH + FO | 2011-11-01 | 6.87988889,-6.47283333
2021 | Août | Orange | OCI0645 | LAGOKIE | LAGOKIE_G18-2 | OCI0645 | DALOA | DALOA | DALOA | HAUT-SASSANDRA | 1 | 7 |  | -6.47283333 | 6.87988889 | Autostable |  | 9756 | 2G | BTS | BSC_DALOA_1 | 210 | 603 | 0 | 2 | 44 | 2696/377/169 | KATHREIN | 42 | 14.6 |  | FO | 54 | 65 | 10 | CIE | 0.12466 | 77.3418 | FH + FO | 2011-11-01 | 6.87988889,-6.47283333
2021 | Août | Orange | OCI0645 | LAGOKIE | LAGOKIE_G18-3 | OCI0645 | DALOA | DALOA | DALOA | HAUT-SASSANDRA | 1 | 7 |  | -6.47283333 | 6.87988889 | Autostable |  | 9757 | 2G | BTS | BSC_DALOA_1 | 310 | 603 | 0 | 5 | 44 | 2696/377/169 | KATHREIN | 42 | 14.6 |  | FO | 54 | 65 | 10 | CIE | 0.38851 | 77.3418 | FH + FO | 2011-11-01 | 6.87988889,-6.47283333
2021 | Août | Orange | OCI0645 | LAGOKIE | LAGOKIE_G9-1 | OCI0645 | DALOA | DALOA | DALOA | HAUT-SASSANDRA | 1 | 4 |  | -6.47283333 | 6.87988889 | Autostable |  | 9751 | 2G | BTS | BSC_DALOA_1 | 100 | 603 | 0 | 2 | 44 | 2696/377/169 | KATHREIN | 42 | 14.6 |  | FO | 54 | 65 | 10 | CIE | 0.81018 | 38.3916 | FH + FO | 2011-11-01 | 6.87988889,-6.47283333
2021 | Août | Orange | OCI0645 | LAGOKIE | LAGOKIE_G9-2 | OCI0645 | DALOA | DALOA | DALOA | HAUT-SASSANDRA | 1 | 3 |  | -6.47283333 | 6.87988889 | Autostable |  | 9752 | 2G | BTS | BSC_DALOA_1 | 210 | 603 | 0 | 5 | 44 | 2696/377/169 | KATHREIN | 42 | 17.850000 |  | FO | 54 | 65 | 10 | CIE | 0.83958 | 25.5291 | FH + FO | 2011-11-01 | 6.87988889,-6.47283333
2021 | Août | Orange | OCI0645 | LAGOKIE | LAGOKIE_G9-3 | OCI0645 | DALOA | DALOA | DALOA | HAUT-SASSANDRA | 1 | 3 |  | -6.47283333 | 6.87988889 | Autostable |  | 9753 | 2G | BTS | BSC_DALOA_1 | 310 | 603 | 0 | 5 | 44 | 2696/377/169 | KATHREIN | 42 | 17.850000 |  | FO | 54 | 65 | 10 | CIE | 0.79931 | 27.3431 | FH + FO | 2011-11-01 | 6.87988889,-6.47283333
2021 | Août | Orange | OCI0645 | LAGOKIE | LAGOKIE_U21-11 | OCI0645 | DALOA | DALOA | DALOA | HAUT-SASSANDRA |  |  |  | -6.47283333 | 6.87988889 | Autostable |  | 59491 | 3G | NODE_B | RNC_DALOA_1 | 100 | 6032 | 0 | 5 | 44 | 2696/377/169 | KATHREIN | 42 | 17.850000 |  | FO | 54 | 65 | 10 | CIE | 86.04 | 5.5407 | FH + FO | 2011-11-01 | 6.87988889,-6.47283333
2021 | Août | Orange | OCI0645 | LAGOKIE | LAGOKIE_U21-12 | OCI0645 | DALOA | DALOA | DALOA | HAUT-SASSANDRA |  |  |  | -6.47283333 | 6.87988889 | Autostable |  | 59494 | 3G | NODE_B | RNC_DALOA_1 | 100 | 6032 | 0 | 5 | 44 | 2696/377/169 | KATHREIN | 42 | 17.850000 |  | FO | 54 | 65 | 10 | CIE | 86.04 | 3.7715 | FH + FO | 2011-11-01 | 6.87988889,-6.47283333
2021 | Août | Orange | OCI0645 | LAGOKIE | LAGOKIE_U21-13 | OCI0645 | DALOA | DALOA | DALOA | HAUT-SASSANDRA |  |  |  | -6.47283333 | 6.87988889 | Autostable |  | 59497 | 3G | NODE_B | RNC_DALOA_1 | 100 | 6032 | 0 | 5 | 44 | 2696/377/169 | KATHREIN | 42 | 17.850000 |  | FO | 54 | 65 | 10 | CIE | 86.04 | 2.8014 | FH + FO | 2011-11-01 | 6.87988889,-6.47283333
2021 | Août | Orange | OCI0645 | LAGOKIE | LAGOKIE_U21-21 | OCI0645 | DALOA | DALOA | DALOA | HAUT-SASSANDRA |  |  |  | -6.47283333 | 6.87988889 | Autostable |  | 59492 | 3G | NODE_B | RNC_DALOA_1 | 210 | 6032 | 0 | 5 | 44 | 2696/377/169 | KATHREIN | 42 | 17.850000 |  | FO | 54 | 65 | 10 | CIE | 86.04 | 1.7061 | FH + FO | 2011-11-01 | 6.87988889,-6.47283333
2021 | Août | Orange | OCI0645 | LAGOKIE | LAGOKIE_U21-22 | OCI0645 | DALOA | DALOA | DALOA | HAUT-SASSANDRA |  |  |  | -6.47283333 | 6.87988889 | Autostable |  | 59495 | 3G | NODE_B | RNC_DALOA_1 | 210 | 6032 | 0 | 5 | 44 | 2696/377/169 | KATHREIN | 42 | 17.850000 |  | FO | 54 | 65 | 10 | CIE | 86.04 | 1.8335 | FH + FO | 2011-11-01 | 6.87988889,-6.47283333
2021 | Août | Orange | OCI0645 | LAGOKIE | LAGOKIE_U21-23 | OCI0645 | DALOA | DALOA | DALOA | HAUT-SASSANDRA |  |  |  | -6.47283333 | 6.87988889 | Autostable |  | 59498 | 3G | NODE_B | RNC_DALOA_1 | 210 | 6032 | 0 | 5 | 44 | 2696/377/169 | KATHREIN | 42 | 17.850000 |  | FO | 54 | 65 | 10 | CIE | 86.04 | 0.91027 | FH + FO | 2011-11-01 | 6.87988889,-6.47283333
2021 | Août | Orange | OCI0645 | LAGOKIE | LAGOKIE_U21-31 | OCI0645 | DALOA | DALOA | DALOA | HAUT-SASSANDRA |  |  |  | -6.47283333 | 6.87988889 | Autostable |  | 59493 | 3G | NODE_B | RNC_DALOA_1 | 310 | 6032 | 0 | 5 | 44 | 2696/377/169 | KATHREIN | 42 | 17.850000 |  | FO | 54 | 65 | 10 | CIE | 86.04 | 3.2767 | FH + FO | 2011-11-01 | 6.87988889,-6.47283333
2021 | Août | Orange | OCI0645 | LAGOKIE | LAGOKIE_U21-32 | OCI0645 | DALOA | DALOA | DALOA | HAUT-SASSANDRA |  |  |  | -6.47283333 | 6.87988889 | Autostable |  | 59496 | 3G | NODE_B | RNC_DALOA_1 | 310 | 6032 | 0 | 4 | 30 | 2696/377/169 | KATHREIN | 42 | 13.9 |  | FO | 40 | 65 | 10 | CIE | 86.04 | 4.745 | FH + FO | 2011-11-01 | 6.87988889,-6.47283333
2021 | Août | Orange | OCI0645 | LAGOKIE | LAGOKIE_U21-33 | OCI0645 | DALOA | DALOA | DALOA | HAUT-SASSANDRA |  |  |  | -6.47283333 | 6.87988889 | Autostable |  | 59499 | 3G | NODE_B | RNC_DALOA_1 | 310 | 6032 | 0 | 4 | 30 | 2696/377/169 | KATHREIN | 42 | 13.9 |  | FO | 40 | 65 | 10 | CIE | 86.04 | 2.5874 | FH + FO | 2011-11-01 | 6.87988889,-6.47283333
2021 | Août | Orange | OCI0646 | LAGOMA | LAGOMA_G18-1 | OCI0646 | NIANGON ADJAME | YOPOUGON | ABIDJAN | DISTRICT AUTONOME D'ABIDJAN | 1 | 8 |  | -4.11541667 | 5.32400001 | Autostable |  | 9325 | 2G | BTS | BSC_SANTE_2 | 5 | 132 | 0 | 4 | 30 | 2696/377/169 | KATHREIN | 42 | 13.9 |  | FO | 40 | 65 | 10 | CIE | 0.33533 | 89.9102 | FO | 2009-04-01 | 5.32400001,-4.11541667
2021 | Août | Orange | OCI0646 | LAGOMA | LAGOMA_G18-2 | OCI0646 | NIANGON ADJAME | YOPOUGON | ABIDJAN | DISTRICT AUTONOME D'ABIDJAN | 1 | 8 |  | -4.11541667 | 5.32400001 | Autostable |  | 9326 | 2G | BTS | BSC_SANTE_2 | 115 | 132 | 0 | 4 | 30 | 2696/377/169 | KATHREIN | 42 | 13.9 |  | FO | 40 | 65 | 10 | CIE | 0.83163 | 89.9102 | FO | 2009-04-01 | 5.32400001,-4.11541667
2021 | Août | Orange | OCI0646 | LAGOMA | LAGOMA_G18-3 | OCI0646 | NIANGON ADJAME | YOPOUGON | ABIDJAN | DISTRICT AUTONOME D'ABIDJAN | 1 | 6 |  | -4.11541667 | 5.32400001 | Autostable |  | 9327 | 2G | BTS | BSC_SANTE_2 | 250 | 132 | 0 | 4 | 30 | 2696/377/169 | KATHREIN | 42 | 13.9 |  | FO | 40 | 65 | 10 | CIE | 0.50707 | 65.8136 | FO | 2009-04-01 | 5.32400001,-4.11541667
2021 | Août | Orange | OCI0646 | LAGOMA | LAGOMA_G9-1 | OCI0646 | NIANGON ADJAME | YOPOUGON | ABIDJAN | DISTRICT AUTONOME D'ABIDJAN | 1 | 6 |  | -4.11541667 | 5.32400001 | Autostable |  | 9321 | 2G | BTS | BSC_SANTE_2 | 240 | 132 | 0 | 4 | 30 | 2696/377/169 | KATHREIN | 42 | 13.9 |  | FO | 40 | 65 | 10 | CIE | 0.14867 | 63.9004 | FO | 2009-04-01 | 5.32400001,-4.11541667
2021 | Août | Orange | OCI0646 | LAGOMA | LAGOMA_G9-2 | OCI0646 | NIANGON ADJAME | YOPOUGON | ABIDJAN | DISTRICT AUTONOME D'ABIDJAN | 1 | 5 |  | -4.11541667 | 5.32400001 | Autostable |  | 9322 | 2G | BTS | BSC_SANTE_2 | 305 | 132 | 0 | 4 | 30 | 2696/377/169 | KATHREIN | 42 | 16.4 |  | FO | 40 | 65 | 10 | CIE | 0.49999 | 51.5342 | FO | 2009-04-01 | 5.32400001,-4.11541667
2021 | Août | Orange | OCI0646 | LAGOMA | LAGOMA_G9-3 | OCI0646 | NIANGON ADJAME | YOPOUGON | ABIDJAN | DISTRICT AUTONOME D'ABIDJAN | 1 | 2 |  | -4.11541667 | 5.32400001 | Autostable |  | 9323 | 2G | BTS | BSC_SANTE_2 | 115 | 132 | 0 | 4 | 30 | 2696/377/169 | KATHREIN | 42 | 16.4 |  | FO | 40 | 65 | 10 | CIE | 0.36694 | 15.7609 | FO | 2009-04-01 | 5.32400001,-4.11541667
2021 | Août | Orange | OCI0646 | LAGOMA | LAGOMA_U21-11 | OCI0646 | NIANGON ADJAME | YOPOUGON | ABIDJAN | DISTRICT AUTONOME D'ABIDJAN |  |  |  | -4.11541667 | 5.32400001 | Autostable |  | 35791 | 3G | NODE_B | RNC_SANTE_1 | 10 | 1381 | 0 | 4 | 30 | 2696/377/169 | KATHREIN | 42 | 16.4 |  | FO | 40 | 65 | 10 | CIE | 86.04 | 3.4172 | FO | 2009-04-01 | 5.32400001,-4.11541667
2021 | Août | Orange | OCI0646 | LAGOMA | LAGOMA_U21-12 | OCI0646 | NIANGON ADJAME | YOPOUGON | ABIDJAN | DISTRICT AUTONOME D'ABIDJAN |  |  |  | -4.11541667 | 5.32400001 | Autostable |  | 35794 | 3G | NODE_B | RNC_SANTE_1 | 10 | 1381 | 0 | 4 | 30 | 2696/377/169 | KATHREIN | 42 | 16.4 |  | FO | 40 | 65 | 10 | CIE | 86.04 | 4.296 | FO | 2009-04-01 | 5.32400001,-4.11541667
2021 | Août | Orange | OCI0646 | LAGOMA | LAGOMA_U21-13 | OCI0646 | NIANGON ADJAME | YOPOUGON | ABIDJAN | DISTRICT AUTONOME D'ABIDJAN |  |  |  | -4.11541667 | 5.32400001 | Autostable |  | 35797 | 3G | NODE_B | RNC_SANTE_1 | 10 | 1381 | 0 | 4 | 30 | 2696/377/169 | KATHREIN | 42 | 16.4 |  | FO | 40 | 65 | 10 | CIE | 86.04 | 3.1122 | FO | 2009-04-01 | 5.32400001,-4.11541667
2021 | Août | Orange | OCI0646 | LAGOMA | LAGOMA_U21-21 | OCI0646 | NIANGON ADJAME | YOPOUGON | ABIDJAN | DISTRICT AUTONOME D'ABIDJAN |  |  |  | -4.11541667 | 5.32400001 | Autostable |  | 35792 | 3G | NODE_B | RNC_SANTE_1 | 130 | 1381 | 0 | 4 | 30 | 2696/377/169 | KATHREIN | 42 | 16.4 |  | FO | 40 | 65 | 10 | CIE | 86.04 | 13.6088 | FO | 2009-04-01 | 5.32400001,-4.11541667
2021 | Août | Orange | OCI0646 | LAGOMA | LAGOMA_U21-22 | OCI0646 | NIANGON ADJAME | YOPOUGON | ABIDJAN | DISTRICT AUTONOME D'ABIDJAN |  |  |  | -4.11541667 | 5.32400001 | Autostable |  | 35795 | 3G | NODE_B | RNC_SANTE_1 | 130 | 1381 | 0 | 4 | 30 | 2696/377/169 | KATHREIN | 42 | 16.4 |  | FO | 40 | 65 | 10 | CIE | 86.04 | 8.6096 | FO | 2009-04-01 | 5.32400001,-4.11541667
2021 | Août | Orange | OCI0646 | LAGOMA | LAGOMA_U21-23 | OCI0646 | NIANGON ADJAME | YOPOUGON | ABIDJAN | DISTRICT AUTONOME D'ABIDJAN |  |  |  | -4.11541667 | 5.32400001 | Autostable |  | 35798 | 3G | NODE_B | RNC_SANTE_1 | 130 | 1381 | 0 | 4 | 30 | 2696/377/169 | KATHREIN | 42 | 16.4 |  | FO | 40 | 65 | 10 | CIE | 86.04 | 7.2322 | FO | 2009-04-01 | 5.32400001,-4.11541667
2021 | Août | Orange | OCI0646 | LAGOMA | LAGOMA_U21-31 | OCI0646 | NIANGON ADJAME | YOPOUGON | ABIDJAN | DISTRICT AUTONOME D'ABIDJAN |  |  |  | -4.11541667 | 5.32400001 | Autostable |  | 35793 | 3G | NODE_B | RNC_SANTE_1 | 250 | 1381 | 0 | 4 | 30 | 2696/377/169 | KATHREIN | 42 | 16.4 |  | FO | 40 | 65 | 10 | CIE | 86.04 | 4.6692 | FO | 2009-04-01 | 5.32400001,-4.11541667
2021 | Août | Orange | OCI0646 | LAGOMA | LAGOMA_U21-32 | OCI0646 | NIANGON ADJAME | YOPOUGON | ABIDJAN | DISTRICT AUTONOME D'ABIDJAN |  |  |  | -4.11541667 | 5.32400001 | Autostable |  | 35796 | 3G | NODE_B | RNC_SANTE_1 | 250 | 1381 | 0 | 4 | 24 | 2696/377/169 | KATHREIN | 42 | 15.3 |  | FO | 34 | 65 | 10 | CIE | 86.04 | 2.8914 | FO | 2009-04-01 | 5.32400001,-4.11541667
2021 | Août | Orange | OCI0646 | LAGOMA | LAGOMA_U21-33 | OCI0646 | NIANGON ADJAME | YOPOUGON | ABIDJAN | DISTRICT AUTONOME D'ABIDJAN |  |  |  | -4.11541667 | 5.32400001 | Autostable |  | 35799 | 3G | NODE_B | RNC_SANTE_1 | 250 | 1381 | 0 | 4 | 24 | 2696/377/169 | KATHREIN | 42 | 15.3 |  | FO | 34 | 65 | 10 | CIE | 86.04 | 2.3454 | FO | 2009-04-01 | 5.32400001,-4.11541667
2021 | Août | Orange | OCI0647 | LAGUNE | LAGUNE_G18-1 | OCI0647 | RESIDENTIEL | MARCORY | ABIDJAN | DISTRICT AUTONOME D'ABIDJAN | 1 | 5 |  | -3.99102481 | 5.31322656 | MAT |  | 9355 | 2G | BTS | BSCLUM4 | 0 | 143 | 0 | 4 | 24 | 2696/377/169 | KATHREIN | 42 | 15.3 |  | FO | 34 | 65 | 10 | CIE | 0.16968 | 51.5342 | FO | 2007-12-01 | 5.31322656,-3.99102481
2021 | Août | Orange | OCI0647 | LAGUNE | LAGUNE_G18-2 | OCI0647 | RESIDENTIEL | MARCORY | ABIDJAN | DISTRICT AUTONOME D'ABIDJAN | 1 | 4 |  | -3.99102481 | 5.31322656 | MAT |  | 9356 | 2G | BTS | BSCLUM4 | 0 | 143 | 0 | 9 | 24 | 2696/377/169 | KATHREIN | 42 | 17.4 |  | FO | 34 | 65 | 10 | CIE | 0.12959 | 40.2551 | FO | 2007-12-01 | 5.31322656,-3.99102481
2021 | Août | Orange | OCI0647 | LAGUNE | LAGUNE_G18-3 | OCI0647 | RESIDENTIEL | MARCORY | ABIDJAN | DISTRICT AUTONOME D'ABIDJAN | 1 | 4 |  | -3.99102481 | 5.31322656 | MAT |  | 9357 | 2G | BTS | BSCLUM4 | 0 | 143 | 0 | 9 | 24 | 2696/377/169 | KATHREIN | 42 | 17.4 |  | FO | 34 | 65 | 10 | CIE | 0.083495 | 40.2551 | FO | 2007-12-01 | 5.31322656,-3.99102481
2021 | Août | Orange | OCI0647 | LAGUNE | LAGUNE_U21-11 | OCI0647 | RESIDENTIEL | MARCORY | ABIDJAN | DISTRICT AUTONOME D'ABIDJAN |  |  |  | -3.99102481 | 5.31322656 | MAT |  | 35801 | 3G | NODE_B | RNC_KM4_1 | 130 | 1401 | 0 | 9 | 24 | 2696/377/169 | KATHREIN | 42 | 17.4 |  | FO | 34 | 65 | 10 | CIE | 86.04 | 3.1007 | FO | 2007-12-01 | 5.31322656,-3.99102481
2021 | Août | Orange | OCI0647 | LAGUNE | LAGUNE_U21-12 | OCI0647 | RESIDENTIEL | MARCORY | ABIDJAN | DISTRICT AUTONOME D'ABIDJAN |  |  |  | -3.99102481 | 5.31322656 | MAT |  | 35804 | 3G | NODE_B | RNC_KM4_1 | 130 | 1401 | 0 | 9 | 24 | 2696/377/169 | KATHREIN | 42 | 17.4 |  | FO | 34 | 65 | 10 | CIE | 86.04 | 3.1108 | FO | 2007-12-01 | 5.31322656,-3.99102481
2021 | Août | Orange | OCI0647 | LAGUNE | LAGUNE_U21-13 | OCI0647 | RESIDENTIEL | MARCORY | ABIDJAN | DISTRICT AUTONOME D'ABIDJAN |  |  |  | -3.99102481 | 5.31322656 | MAT |  | 35807 | 3G | NODE_B | RNC_KM4_1 | 130 | 1401 | 0 | 9 | 24 | 2696/377/169 | KATHREIN | 42 | 17.4 |  | FO | 34 | 65 | 10 | CIE | 86.04 | 2.1293 | FO | 2007-12-01 | 5.31322656,-3.99102481
2021 | Août | Orange | OCI0647 | LAGUNE | LAGUNE_U21-21 | OCI0647 | RESIDENTIEL | MARCORY | ABIDJAN | DISTRICT AUTONOME D'ABIDJAN |  |  |  | -3.99102481 | 5.31322656 | MAT |  | 35802 | 3G | NODE_B | RNC_KM4_1 | 200 | 1401 | 0 | 9 | 24 | 2696/377/169 | KATHREIN | 42 | 17.4 |  | FO | 34 | 65 | 10 | CIE | 86.04 | 3.2543 | FO | 2007-12-01 | 5.31322656,-3.99102481
2021 | Août | Orange | OCI0647 | LAGUNE | LAGUNE_U21-22 | OCI0647 | RESIDENTIEL | MARCORY | ABIDJAN | DISTRICT AUTONOME D'ABIDJAN |  |  |  | -3.99102481 | 5.31322656 | MAT |  | 35805 | 3G | NODE_B | RNC_KM4_1 | 200 | 1401 | 0 | 9 | 24 | 2696/377/169 | KATHREIN | 42 | 17.4 |  | FO | 34 | 65 | 10 | CIE | 86.04 | 3.0686 | FO | 2007-12-01 | 5.31322656,-3.99102481
2021 | Août | Orange | OCI0647 | LAGUNE | LAGUNE_U21-23 | OCI0647 | RESIDENTIEL | MARCORY | ABIDJAN | DISTRICT AUTONOME D'ABIDJAN |  |  |  | -3.99102481 | 5.31322656 | MAT |  | 35808 | 3G | NODE_B | RNC_KM4_1 | 200 | 1401 | 0 | 9 | 24 | 2696/377/169 | KATHREIN | 42 | 17.4 |  | FO | 34 | 65 | 10 | CIE | 86.04 | 4.6627 | FO | 2007-12-01 | 5.31322656,-3.99102481
2021 | Août | Orange | OCI0647 | LAGUNE | LAGUNE_U21-31 | OCI0647 | RESIDENTIEL | MARCORY | ABIDJAN | DISTRICT AUTONOME D'ABIDJAN |  |  |  | -3.99102481 | 5.31322656 | MAT |  | 35803 | 3G | NODE_B | RNC_KM4_1 | 260 | 1401 | 0 | 9 | 24 | 2696/377/169 | KATHREIN | 42 | 17.4 |  | FO | 34 | 65 | 10 | CIE | 86.04 | 3.0448 | FO | 2007-12-01 | 5.31322656,-3.99102481
2021 | Août | Orange | OCI0647 | LAGUNE | LAGUNE_U21-32 | OCI0647 | RESIDENTIEL | MARCORY | ABIDJAN | DISTRICT AUTONOME D'ABIDJAN |  |  |  | -3.99102481 | 5.31322656 | MAT |  | 35806 | 3G | NODE_B | RNC_KM4_1 | 260 | 1401 | 0 | 7 | 33 | 2696/377/169 | KATHREIN | 42 | 17 |  | FO | 43 | 65 | 10 | CIE | 86.04 | 1.5356 | FO | 2007-12-01 | 5.31322656,-3.99102481
2021 | Août | Orange | OCI0647 | LAGUNE | LAGUNE_U21-33 | OCI0647 | RESIDENTIEL | MARCORY | ABIDJAN | DISTRICT AUTONOME D'ABIDJAN |  |  |  | -3.99102481 | 5.31322656 | MAT |  | 35809 | 3G | NODE_B | RNC_KM4_1 | 260 | 1401 | 0 | 7 | 33 | 2696/377/169 | KATHREIN | 42 | 17 |  | FO | 43 | 65 | 10 | CIE | 86.04 | 1.7934 | FO | 2007-12-01 | 5.31322656,-3.99102481
2021 | Août | Orange | OCI1489 | LAHOU_CORRIDOR | LAHOU_CORRIDOR _U9-1 | OCI1489 | GRAND-LAHOU | GRAND-LAHOU | GRAND-LAHOU | GRAND-PONTS |  |  |  | -5.00941667 | 5.27438889 | Autostable |  | 48180 | 3G | NODE_B | RNC_SAN_PEDRO_1 | 90 | 7091 | 0 | 7 | 33 | 2696/377/169 | KATHREIN | 42 | 17 |  | FO | 43 | 65 | 10 | CIE |  |  | FH + FO | 2013-12-01 | 5.27438889,-5.00941667
2021 | Août | Orange | OCI1489 | LAHOU_CORRIDOR | LAHOU_CORRIDOR _U9-2 | OCI1489 | GRAND-LAHOU | GRAND-LAHOU | GRAND-LAHOU | GRAND-PONTS |  |  |  | -5.00941667 | 5.27438889 | Autostable |  | 48188 | 3G | NODE_B | RNC_SAN_PEDRO_1 | 170 | 7091 | 0 | 0 | 33 | 2696/377/169 | KATHREIN | 42 | 14.6 |  | FO | 43 | 65 | 10 | CIE |  |  | FH + FO | 2013-12-01 | 5.27438889,-5.00941667
2021 | Août | Orange | OCI1489 | LAHOU_CORRIDOR | LAHOU_CORRIDOR _U9-3 | OCI1489 | GRAND-LAHOU | GRAND-LAHOU | GRAND-LAHOU | GRAND-PONTS |  |  |  | -5.00941667 | 5.27438889 | Autostable |  | 48189 | 3G | NODE_B | RNC_SAN_PEDRO_1 | 340 | 7091 | 0 | 0 | 33 | 2696/377/169 | KATHREIN | 42 | 14.6 |  | FO | 43 | 65 | 10 | CIE |  |  | FH + FO | 2013-12-01 | 5.27438889,-5.00941667
2021 | Août | Orange | OCI1489 | LAHOU_CORRIDOR | LAHOU_CORRIDOR_G18-1 | OCI1489 | GRAND-LAHOU | GRAND-LAHOU | GRAND-LAHOU | GRAND-PONTS | 1 | 3 |  | -5.00941667 | 5.27438889 | Autostable |  | 32295 | 2G | BTS | BSC_SANTE_2 | 90 | 155 | 0 | 0 | 33 | 2696/377/169 | KATHREIN | 42 | 14.6 |  | FO | 43 | 65 | 10 | CIE | 0.073144 | 27.3431 | FH + FO | 2013-12-01 | 5.27438889,-5.00941667
2021 | Août | Orange | OCI1489 | LAHOU_CORRIDOR | LAHOU_CORRIDOR_G18-2 | OCI1489 | GRAND-LAHOU | GRAND-LAHOU | GRAND-LAHOU | GRAND-PONTS | 1 | 3 |  | -5.00941667 | 5.27438889 | Autostable |  | 32296 | 2G | BTS | BSC_SANTE_2 | 170 | 155 | 0 | 2 | 33 | 2696/377/169 | KATHREIN | 42 | 14.6 |  | FO | 43 | 65 | 10 | CIE | 0.2107 | 27.3431 | FH + FO | 2013-12-01 | 5.27438889,-5.00941667
2021 | Août | Orange | OCI1489 | LAHOU_CORRIDOR | LAHOU_CORRIDOR_G18-3 | OCI1489 | GRAND-LAHOU | GRAND-LAHOU | GRAND-LAHOU | GRAND-PONTS | 1 | 3 |  | -5.00941667 | 5.27438889 | Autostable |  | 32297 | 2G | BTS | BSC_SANTE_2 | 340 | 155 | 0 | 2 | 33 | 2696/377/169 | KATHREIN | 42 | 14.6 |  | FO | 43 | 65 | 10 | CIE | 0.15787 | 27.3431 | FH + FO | 2013-12-01 | 5.27438889,-5.00941667
2021 | Août | Orange | OCI1489 | LAHOU_CORRIDOR | LAHOU_CORRIDOR_G9-1 | OCI1489 | GRAND-LAHOU | GRAND-LAHOU | GRAND-LAHOU | GRAND-PONTS | 1 | 3 |  | -5.00941667 | 5.27438889 | Autostable |  | 32291 | 2G | BTS | BSC_SANTE_2 | 90 | 155 | 0 | 2 | 33 | 2696/377/169 | KATHREIN | 42 | 14.6 |  | FO | 43 | 65 | 10 | CIE | 0.25824 | 27.3431 | FH + FO | 2013-12-01 | 5.27438889,-5.00941667
2021 | Août | Orange | OCI1489 | LAHOU_CORRIDOR | LAHOU_CORRIDOR_G9-2 | OCI1489 | GRAND-LAHOU | GRAND-LAHOU | GRAND-LAHOU | GRAND-PONTS | 1 | 3 |  | -5.00941667 | 5.27438889 | Autostable |  | 32292 | 2G | BTS | BSC_SANTE_2 | 170 | 155 | 0 | 10 | 33 | 2696/377/169 | KATHREIN | 42 | 16.700001 |  | FO | 43 | 65 | 10 | CIE | 0.35658 | 27.3431 | FH + FO | 2013-12-01 | 5.27438889,-5.00941667
2021 | Août | Orange | OCI1489 | LAHOU_CORRIDOR | LAHOU_CORRIDOR_G9-3 | OCI1489 | GRAND-LAHOU | GRAND-LAHOU | GRAND-LAHOU | GRAND-PONTS | 1 | 3 |  | -5.00941667 | 5.27438889 | Autostable |  | 32293 | 2G | BTS | BSC_SANTE_2 | 340 | 155 | 0 | 2 | 21 | 2696/377/169 | KATHREIN | 42 | 16.959999 |  | FO | 31 | 65 | 10 | CIE | 0.15951 | 25.5291 | FH + FO | 2013-12-01 | 5.27438889,-5.00941667
2021 | Août | Orange | OCI1489 | LAHOU_CORRIDOR | LAHOU_CORRIDOR_L8-1 | OCI1489 | GRAND-LAHOU | GRAND-LAHOU | GRAND-LAHOU | GRAND-PONTS |  |  |  | -5.00941667 | 5.27438889 | Autostable |  |  | 4G | ENODE_B |  | 90 |  | 0 | 6 | 33 | 2696/377/169 | KATHREIN | 42 | 16.940001 |  | FO | 43 | 65 | 10 | CIE |  |  | FH + FO | 2013-12-01 | 5.27438889,-5.00941667
2021 | Août | Orange | OCI1489 | LAHOU_CORRIDOR | LAHOU_CORRIDOR_L8-2 | OCI1489 | GRAND-LAHOU | GRAND-LAHOU | GRAND-LAHOU | GRAND-PONTS |  |  |  | -5.00941667 | 5.27438889 | Autostable |  |  | 4G | ENODE_B |  | 170 |  | 0 | 7 | 33 | 2696/377/169 | KATHREIN | 42 | 17.1 |  | FO | 43 | 65 | 10 | CIE |  |  | FH + FO | 2013-12-01 | 5.27438889,-5.00941667
2021 | Août | Orange | OCI1489 | LAHOU_CORRIDOR | LAHOU_CORRIDOR_L8-3 | OCI1489 | GRAND-LAHOU | GRAND-LAHOU | GRAND-LAHOU | GRAND-PONTS |  |  |  | -5.00941667 | 5.27438889 | Autostable |  |  | 4G | ENODE_B |  | 340 |  | 0 | 7 | 33 | 2696/377/169 | KATHREIN | 42 | 17.1 |  | FO | 43 | 65 | 10 | CIE |  |  | FH + FO | 2013-12-01 | 5.27438889,-5.00941667
2021 | Août | Orange | OCI1489 | LAHOU_CORRIDOR | LAHOU_CORRIDOR_U21-11 | OCI1489 | GRAND-LAHOU | GRAND-LAHOU | GRAND-LAHOU | GRAND-PONTS |  |  |  | -5.00941667 | 5.27438889 | Autostable |  | 63931 | 3G | NODE_B | RNC_SAN_PEDRO_1 | 90 | 7091 | 0 | 7 | 33 | 2696/377/169 | KATHREIN | 42 | 17 |  | FO | 43 | 65 | 10 | CIE | 86.04 | 0.50874 | FH + FO | 2013-12-01 | 5.27438889,-5.00941667
2021 | Août | Orange | OCI1489 | LAHOU_CORRIDOR | LAHOU_CORRIDOR_U21-12 | OCI1489 | GRAND-LAHOU | GRAND-LAHOU | GRAND-LAHOU | GRAND-PONTS |  |  |  | -5.00941667 | 5.27438889 | Autostable |  | 63934 | 3G | NODE_B | RNC_SAN_PEDRO_1 | 90 | 7091 | 0 | 7 | 33 | 2696/377/169 | KATHREIN | 42 | 17.1 |  | FO | 43 | 65 | 10 | CIE | 86.04 | 0.40356 | FH + FO | 2013-12-01 | 5.27438889,-5.00941667
2021 | Août | Orange | OCI1489 | LAHOU_CORRIDOR | LAHOU_CORRIDOR_U21-13 | OCI1489 | GRAND-LAHOU | GRAND-LAHOU | GRAND-LAHOU | GRAND-PONTS |  |  |  | -5.00941667 | 5.27438889 | Autostable |  | 63937 | 3G | NODE_B | RNC_SAN_PEDRO_1 | 90 | 7091 | 0 | 7 | 33 | 2696/377/169 | KATHREIN | 42 | 17.1 |  | FO | 43 | 65 | 10 | CIE | 86.04 | 1.1466 | FH + FO | 2013-12-01 | 5.27438889,-5.00941667
2021 | Août | Orange | OCI1489 | LAHOU_CORRIDOR | LAHOU_CORRIDOR_U21-21 | OCI1489 | GRAND-LAHOU | GRAND-LAHOU | GRAND-LAHOU | GRAND-PONTS |  |  |  | -5.00941667 | 5.27438889 | Autostable |  | 63932 | 3G | NODE_B | RNC_SAN_PEDRO_1 | 170 | 7091 | 0 | 7 | 33 | 2696/377/169 | KATHREIN | 42 | 17 |  | FO | 43 | 65 | 10 | CIE | 86.04 | 1.6398 | FH + FO | 2013-12-01 | 5.27438889,-5.00941667
2021 | Août | Orange | OCI1489 | LAHOU_CORRIDOR | LAHOU_CORRIDOR_U21-22 | OCI1489 | GRAND-LAHOU | GRAND-LAHOU | GRAND-LAHOU | GRAND-PONTS |  |  |  | -5.00941667 | 5.27438889 | Autostable |  | 63935 | 3G | NODE_B | RNC_SAN_PEDRO_1 | 170 | 7091 | 0 | 7 | 33 | 2696/377/169 | KATHREIN | 42 | 17.1 |  | FO | 43 | 65 | 10 | CIE | 86.04 | 1.7147 | FH + FO | 2013-12-01 | 5.27438889,-5.00941667
2021 | Août | Orange | OCI1489 | LAHOU_CORRIDOR | LAHOU_CORRIDOR_U21-23 | OCI1489 | GRAND-LAHOU | GRAND-LAHOU | GRAND-LAHOU | GRAND-PONTS |  |  |  | -5.00941667 | 5.27438889 | Autostable |  | 63938 | 3G | NODE_B | RNC_SAN_PEDRO_1 | 170 | 7091 | 0 | 7 | 33 | 2696/377/169 | KATHREIN | 42 | 17.1 |  | FO | 43 | 65 | 10 | CIE | 86.04 | 4.603 | FH + FO | 2013-12-01 | 5.27438889,-5.00941667
2021 | Août | Orange | OCI1489 | LAHOU_CORRIDOR | LAHOU_CORRIDOR_U21-31 | OCI1489 | GRAND-LAHOU | GRAND-LAHOU | GRAND-LAHOU | GRAND-PONTS |  |  |  | -5.00941667 | 5.27438889 | Autostable |  | 63933 | 3G | NODE_B | RNC_SAN_PEDRO_1 | 340 | 7091 | 0 | 7 | 33 | 2696/377/169 | KATHREIN | 42 | 17 |  | FO | 43 | 65 | 10 | CIE | 86.04 | 0.9064 | FH + FO | 2013-12-01 | 5.27438889,-5.00941667
2021 | Août | Orange | OCI1489 | LAHOU_CORRIDOR | LAHOU_CORRIDOR_U21-32 | OCI1489 | GRAND-LAHOU | GRAND-LAHOU | GRAND-LAHOU | GRAND-PONTS |  |  |  | -5.00941667 | 5.27438889 | Autostable |  | 63936 | 3G | NODE_B | RNC_SAN_PEDRO_1 | 340 | 7091 | 0 | 0 | 60 | 2696/377/169 | KATHREIN | 42 | 13.9 |  | FO | 70 | 65 | 10 | CIE | 86.04 | 0.42279 | FH + FO | 2013-12-01 | 5.27438889,-5.00941667
2021 | Août | Orange | OCI1489 | LAHOU_CORRIDOR | LAHOU_CORRIDOR_U21-33 | OCI1489 | GRAND-LAHOU | GRAND-LAHOU | GRAND-LAHOU | GRAND-PONTS |  |  |  | -5.00941667 | 5.27438889 | Autostable |  | 63939 | 3G | NODE_B | RNC_SAN_PEDRO_1 | 340 | 7091 | 0 | 0 | 60 | 2696/377/169 | KATHREIN | 42 | 13.9 |  | FO | 70 | 65 | 10 | CIE | 86.04 | 2.4857 | FH + FO | 2013-12-01 | 5.27438889,-5.00941667
2021 | Août | Orange | OCI0648 | LAHOUDA | LAHOUDA_G9-1 | OCI0648 | LAHOUDA | DIEGONEFLA | OUME | GOH | 1 | 3 |  | -5.70035833 | 6.20985833 | Haubané |  | 25281 | 2G | BTS | BSC_YAKRO_1 | 60 | 804 | 0 | 0 | 60 | 2696/377/169 | KATHREIN | 42 | 13.9 |  | FO | 70 | 65 | 10 | CIE | 0.39762 | 27.3431 | FH + FO | 2009-04-01 | 6.20985833,-5.70035833
2021 | Août | Orange | OCI0648 | LAHOUDA | LAHOUDA_G9-2 | OCI0648 | LAHOUDA | DIEGONEFLA | OUME | GOH | 1 | 3 |  | -5.70035833 | 6.20985833 | Haubané |  | 25282 | 2G | BTS | BSC_YAKRO_1 | 170 | 804 | 0 | 2 | 60 | 2696/377/169 | KATHREIN | 42 | 16.959999 |  | FO | 70 | 65 | 10 | CIE | 0.43663 | 27.3431 | FH + FO | 2009-04-01 | 6.20985833,-5.70035833
2021 | Août | Orange | OCI0648 | LAHOUDA | LAHOUDA_G9-3 | OCI0648 | LAHOUDA | DIEGONEFLA | OUME | GOH | 1 | 5 |  | -5.70035833 | 6.20985833 | Haubané |  | 25283 | 2G | BTS | BSC_YAKRO_1 | 260 | 804 | 0 | 2 | 60 | 2696/377/169 | KATHREIN | 42 | 16.959999 |  | FO | 70 | 65 | 10 | CIE | 0.32699 | 49.6441 | FH + FO | 2009-04-01 | 6.20985833,-5.70035833
2021 | Août | Orange | OCI0648 | LAHOUDA | LAHOUDA_L8-1 | OCI0648 | LAHOUDA | DIEGONEFLA | OUME | GOH |  |  |  | -5.70035833 | 6.20985833 | Haubané |  |  | 4G | ENODE_B |  | 60 |  | 0 | 2 | 60 | 2696/377/169 | KATHREIN | 42 | 16.959999 |  | FO | 70 | 65 | 10 | CIE |  |  | FH + FO | 2009-04-01 | 6.20985833,-5.70035833
2021 | Août | Orange | OCI0648 | LAHOUDA | LAHOUDA_L8-2 | OCI0648 | LAHOUDA | DIEGONEFLA | OUME | GOH |  |  |  | -5.70035833 | 6.20985833 | Haubané |  |  | 4G | ENODE_B |  | 170 |  | 0 | 4 | 60 | 2696/377/169 | KATHREIN | 42 | 16.950001 |  | FO | 70 | 65 | 10 | CIE |  |  | FH + FO | 2009-04-01 | 6.20985833,-5.70035833
2021 | Août | Orange | OCI0648 | LAHOUDA | LAHOUDA_L8-3 | OCI0648 | LAHOUDA | DIEGONEFLA | OUME | GOH |  |  |  | -5.70035833 | 6.20985833 | Haubané |  |  | 4G | ENODE_B |  | 260 |  | 0 | 4 | 60 | 2696/377/169 | KATHREIN | 42 | 16.950001 |  | FO | 70 | 65 | 10 | CIE |  |  | FH + FO | 2009-04-01 | 6.20985833,-5.70035833
2021 | Août | Orange | OCI0648 | LAHOUDA | LAHOUDA_U21-11 | OCI0648 | LAHOUDA | DIEGONEFLA | OUME | GOH |  |  |  | -5.70035833 | 6.20985833 | Haubané |  | 50691 | 3G | NODE_B | RNC_SAN_PEDRO_1 | 60 | 7091 | 0 | 4 | 60 | 2696/377/169 | KATHREIN | 42 | 17 |  | FO | 70 | 65 | 10 | CIE | 86.04 | 0.82959 | FH + FO | 2009-04-01 | 6.20985833,-5.70035833
2021 | Août | Orange | OCI0648 | LAHOUDA | LAHOUDA_U21-12 | OCI0648 | LAHOUDA | DIEGONEFLA | OUME | GOH |  |  |  | -5.70035833 | 6.20985833 | Haubané |  | 50694 | 3G | NODE_B | RNC_SAN_PEDRO_1 | 60 | 7091 | 0 | 4 | 60 | 2696/377/169 | KATHREIN | 42 | 16.950001 |  | FO | 70 | 65 | 10 | CIE | 86.04 | 0.44762 | FH + FO | 2009-04-01 | 6.20985833,-5.70035833
2021 | Août | Orange | OCI0648 | LAHOUDA | LAHOUDA_U21-13 | OCI0648 | LAHOUDA | DIEGONEFLA | OUME | GOH |  |  |  | -5.70035833 | 6.20985833 | Haubané |  | 50697 | 3G | NODE_B | RNC_SAN_PEDRO_1 | 60 | 7091 | 0 | 4 | 60 | 2696/377/169 | KATHREIN | 42 | 16.950001 |  | FO | 70 | 65 | 10 | CIE | 86.04 | 1.1269 | FH + FO | 2009-04-01 | 6.20985833,-5.70035833
2021 | Août | Orange | OCI0648 | LAHOUDA | LAHOUDA_U21-21 | OCI0648 | LAHOUDA | DIEGONEFLA | OUME | GOH |  |  |  | -5.70035833 | 6.20985833 | Haubané |  | 50692 | 3G | NODE_B | RNC_SAN_PEDRO_1 | 170 | 7091 | 0 | 4 | 60 | 2696/377/169 | KATHREIN | 42 | 17 |  | FO | 70 | 65 | 10 | CIE | 86.04 | 0.56541 | FH + FO | 2009-04-01 | 6.20985833,-5.70035833
2021 | Août | Orange | OCI0648 | LAHOUDA | LAHOUDA_U21-22 | OCI0648 | LAHOUDA | DIEGONEFLA | OUME | GOH |  |  |  | -5.70035833 | 6.20985833 | Haubané |  | 50695 | 3G | NODE_B | RNC_SAN_PEDRO_1 | 170 | 7091 | 0 | 4 | 60 | 2696/377/169 | KATHREIN | 42 | 16.950001 |  | FO | 70 | 65 | 10 | CIE | 86.04 | 0.2157 | FH + FO | 2009-04-01 | 6.20985833,-5.70035833
2021 | Août | Orange | OCI0648 | LAHOUDA | LAHOUDA_U21-23 | OCI0648 | LAHOUDA | DIEGONEFLA | OUME | GOH |  |  |  | -5.70035833 | 6.20985833 | Haubané |  | 50698 | 3G | NODE_B | RNC_SAN_PEDRO_1 | 170 | 7091 | 0 | 4 | 60 | 2696/377/169 | KATHREIN | 42 | 16.950001 |  | FO | 70 | 65 | 10 | CIE | 86.04 | 0.8331 | FH + FO | 2009-04-01 | 6.20985833,-5.70035833
2021 | Août | Orange | OCI0648 | LAHOUDA | LAHOUDA_U21-31 | OCI0648 | LAHOUDA | DIEGONEFLA | OUME | GOH |  |  |  | -5.70035833 | 6.20985833 | Haubané |  | 50693 | 3G | NODE_B | RNC_SAN_PEDRO_1 | 260 | 7091 | 0 | 4 | 60 | 2696/377/169 | KATHREIN | 42 | 17 |  | FO | 70 | 65 | 10 | CIE | 86.04 | 0.3558 | FH + FO | 2009-04-01 | 6.20985833,-5.70035833
2021 | Août | Orange | OCI0648 | LAHOUDA | LAHOUDA_U21-32 | OCI0648 | LAHOUDA | DIEGONEFLA | OUME | GOH |  |  |  | -5.70035833 | 6.20985833 | Haubané |  | 50696 | 3G | NODE_B | RNC_SAN_PEDRO_1 | 260 | 7091 | 0 | 4 | 60 | 2696/377/169 | KATHREIN | 42 | 17.430000 |  | FO | 70 | 65 | 10 | CIE | 86.04 | 0.72187 | FH + FO | 2009-04-01 | 6.20985833,-5.70035833
2021 | Août | Orange | OCI0648 | LAHOUDA | LAHOUDA_U21-33 | OCI0648 | LAHOUDA | DIEGONEFLA | OUME | GOH |  |  |  | -5.70035833 | 6.20985833 | Haubané |  | 50699 | 3G | NODE_B | RNC_SAN_PEDRO_1 | 260 | 7091 | 0 | 4 | 60 | 2696/377/169 | KATHREIN | 42 | 17.430000 |  | FO | 70 | 65 | 10 | CIE | 86.04 | 0.4974 | FH + FO | 2009-04-01 | 6.20985833,-5.70035833
2021 | Août | Orange | OCI0648 | LAHOUDA | LAHOUDA_U9-1 | OCI0648 | LAHOUDA | DIEGONEFLA | OUME | GOH |  |  |  | -5.70035833 | 6.20985833 | Haubané |  | 47210 | 3G | NODE_B | RNC_SAN_PEDRO_1 | 60 | 7091 | 0 | 4 | 60 | 2696/377/169 | KATHREIN | 42 | 17.430000 |  | FO | 70 | 65 | 10 | CIE |  |  | FH + FO | 2009-04-01 | 6.20985833,-5.70035833
2021 | Août | Orange | OCI0648 | LAHOUDA | LAHOUDA_U9-2 | OCI0648 | LAHOUDA | DIEGONEFLA | OUME | GOH |  |  |  | -5.70035833 | 6.20985833 | Haubané |  | 47218 | 3G | NODE_B | RNC_SAN_PEDRO_1 | 170 | 7091 | 0 | 3 | 48 | 2696/377/169 | KATHREIN | 42 | 15.7 |  | FO | 58 | 65 | 10 | CIE |  |  | FH + FO | 2009-04-01 | 6.20985833,-5.70035833
2021 | Août | Orange | OCI0648 | LAHOUDA | LAHOUDA_U9-3 | OCI0648 | LAHOUDA | DIEGONEFLA | OUME | GOH |  |  |  | -5.70035833 | 6.20985833 | Haubané |  | 47219 | 3G | NODE_B | RNC_SAN_PEDRO_1 | 260 | 7091 | 0 | 3 | 48 | 2696/377/169 | KATHREIN | 42 | 15.7 |  | FO | 58 | 65 | 10 | CIE |  |  | FH + FO | 2009-04-01 | 6.20985833,-5.70035833
2021 | Août | Orange | OCI2265 | LAHOUDIGAN | LAHOUDIGAN_G18-1 | OCI2265 | LAOUDIGAN | LAOUDIBA | BONDOUKOU | GONTOUGO | 1 | 4 |  | -3.039123 | 8.254044 | AUTOSTABLE |  | 52795 | 2G | BTS | BSC_ABENGOUROU_1 | 100 | 406 | 0 | 3 | 48 | 2696/377/169 | KATHREIN | 42 | 15.7 |  | FO | 58 | 65 | 10 | CIE | 0.057304 | 38.3916 | FH + FO | 2017-12-27 | 8.254044,-3.039123
2021 | Août | Orange | OCI2265 | LAHOUDIGAN | LAHOUDIGAN_G18-2 | OCI2265 | LAOUDIGAN | LAOUDIBA | BONDOUKOU | GONTOUGO | 1 | 4 |  | -3.039123 | 8.254044 | AUTOSTABLE |  | 52796 | 2G | BTS | BSC_ABENGOUROU_1 | 200 | 406 | 0 | 2 | 48 | 2696/377/169 | KATHREIN | 42 | 15.7 |  | FO | 58 | 65 | 10 | CIE | 0.041127 | 40.2551 | FH + FO | 2017-12-27 | 8.254044,-3.039123
2021 | Août | Orange | OCI2265 | LAHOUDIGAN | LAHOUDIGAN_G18-3 | OCI2265 | LAOUDIGAN | LAOUDIBA | BONDOUKOU | GONTOUGO | 1 | 4 |  | -3.039123 | 8.254044 | AUTOSTABLE |  | 52797 | 2G | BTS | BSC_ABENGOUROU_1 | 320 | 406 | 0 | 2 | 48 | 2696/377/169 | KATHREIN | 42 | 15.7 |  | FO | 58 | 65 | 10 | CIE | 0.015511 | 36.5337 | FH + FO | 2017-12-27 | 8.254044,-3.039123
2021 | Août | Orange | OCI2265 | LAHOUDIGAN | LAHOUDIGAN_G9-1 | OCI2265 | LAOUDIGAN | LAOUDIBA | BONDOUKOU | GONTOUGO | 1 | 2 |  | -3.039123 | 8.254044 | AUTOSTABLE |  | 52791 | 2G | BTS | BSC_ABENGOUROU_1 | 100 | 406 | 0 | 2 | 48 | 2696/377/169 | KATHREIN | 42 | 15.7 |  | FO | 58 | 65 | 10 | CIE | 0.49499 | 16.6306 | FH + FO | 2017-12-27 | 8.254044,-3.039123
2021 | Août | Orange | OCI2265 | LAHOUDIGAN | LAHOUDIGAN_G9-2 | OCI2265 | LAOUDIGAN | LAOUDIBA | BONDOUKOU | GONTOUGO | 1 | 2 |  | -3.039123 | 8.254044 | AUTOSTABLE |  | 52792 | 2G | BTS | BSC_ABENGOUROU_1 | 200 | 406 | 0 | 4 | 48 | 2696/377/169 | KATHREIN | 42 | 18.1 |  | FO | 58 | 65 | 10 | CIE | 0.11725 | 16.6306 | FH + FO | 2017-12-27 | 8.254044,-3.039123
2021 | Août | Orange | OCI2265 | LAHOUDIGAN | LAHOUDIGAN_G9-3 | OCI2265 | LAOUDIGAN | LAOUDIBA | BONDOUKOU | GONTOUGO | 1 | 2 |  | -3.039123 | 8.254044 | AUTOSTABLE |  | 52793 | 2G | BTS | BSC_ABENGOUROU_1 | 320 | 406 | 0 | 4 | 48 | 2696/377/169 | KATHREIN | 42 | 18.1 |  | FO | 58 | 65 | 10 | CIE | 0.21246 | 16.6306 | FH + FO | 2017-12-27 | 8.254044,-3.039123
2021 | Août | Orange | OCI2265 | LAHOUDIGAN | LAHOUDIGAN_U21-11 | OCI2265 | LAOUDIGAN | LAOUDIBA | BONDOUKOU | GONTOUGO |  |  |  | -3.039123 | 8.254044 | AUTOSTABLE |  | 11331 | 3G | NODE_B | RNC_ABENGOUROU_1 | 100 | 4011 | 0 | 4 | 48 | 2696/377/169 | KATHREIN | 42 | 18.1 |  | FO | 58 | 65 | 10 | CIE | 86.04 | 0.6221 | FH + FO | 2017-12-27 | 8.254044,-3.039123
2021 | Août | Orange | OCI2265 | LAHOUDIGAN | LAHOUDIGAN_U21-12 | OCI2265 | LAOUDIGAN | LAOUDIBA | BONDOUKOU | GONTOUGO |  |  |  | -3.039123 | 8.254044 | AUTOSTABLE |  | 11334 | 3G | NODE_B | RNC_ABENGOUROU_1 | 100 | 4011 | 0 | 4 | 48 | 2696/377/169 | KATHREIN | 42 | 18.1 |  | FO | 58 | 65 | 10 | CIE | 86.04 | 0.86043 | FH + FO | 2017-12-27 | 8.254044,-3.039123
2021 | Août | Orange | OCI2265 | LAHOUDIGAN | LAHOUDIGAN_U21-21 | OCI2265 | LAOUDIGAN | LAOUDIBA | BONDOUKOU | GONTOUGO |  |  |  | -3.039123 | 8.254044 | AUTOSTABLE |  | 11332 | 3G | NODE_B | RNC_ABENGOUROU_1 | 200 | 4011 | 0 | 4 | 48 | 2696/377/169 | KATHREIN | 42 | 18.1 |  | FO | 58 | 65 | 10 | CIE | 86.04 | 0.34544 | FH + FO | 2017-12-27 | 8.254044,-3.039123
2021 | Août | Orange | OCI2265 | LAHOUDIGAN | LAHOUDIGAN_U21-22 | OCI2265 | LAOUDIGAN | LAOUDIBA | BONDOUKOU | GONTOUGO |  |  |  | -3.039123 | 8.254044 | AUTOSTABLE |  | 11335 | 3G | NODE_B | RNC_ABENGOUROU_1 | 200 | 4011 | 0 | 4 | 48 | 2696/377/169 | KATHREIN | 42 | 18.1 |  | FO | 58 | 65 | 10 | CIE | 86.04 | 0.2379 | FH + FO | 2017-12-27 | 8.254044,-3.039123
2021 | Août | Orange | OCI2265 | LAHOUDIGAN | LAHOUDIGAN_U21-31 | OCI2265 | LAOUDIGAN | LAOUDIBA | BONDOUKOU | GONTOUGO |  |  |  | -3.039123 | 8.254044 | AUTOSTABLE |  | 11333 | 3G | NODE_B | RNC_ABENGOUROU_1 | 320 | 4011 | 0 | 2 | 55 | 2696/377/169 | KATHREIN | 42 | 15.2 |  | FO | 65 | 65 | 10 | CIE | 86.04 | 0.052744 | FH + FO | 2017-12-27 | 8.254044,-3.039123
2021 | Août | Orange | OCI2265 | LAHOUDIGAN | LAHOUDIGAN_U21-32 | OCI2265 | LAOUDIGAN | LAOUDIBA | BONDOUKOU | GONTOUGO |  |  |  | -3.039123 | 8.254044 | AUTOSTABLE |  | 11336 | 3G | NODE_B | RNC_ABENGOUROU_1 | 320 | 4011 | 0 | 2 | 55 | 2696/377/169 | KATHREIN | 42 | 15.2 |  | FO | 65 | 65 | 10 | CIE | 86.04 | 0.017428 | FH + FO | 2017-12-27 | 8.254044,-3.039123
2021 | Août | Orange | OCI0649 | LAKOTA | LAKOTA_G18-1 | OCI0649 | LAKOTA | LAKOTA | LAKOTA | LOH-DJIBOUA | 1 | 4 |  | -5.68305278 | 5.85416667 | Haubané |  | 12535 | 2G | BTS | BSC_SP_2 | 10 | 157 | 0 | 0 | 55 | 2696/377/169 | KATHREIN | 42 | 15.2 |  | FO | 65 | 65 | 10 | CIE | 0.71046 | 36.5337 | FO | 2001-01-01 | 5.85416667,-5.68305278
2021 | Août | Orange | OCI0649 | LAKOTA | LAKOTA_G18-2 | OCI0649 | LAKOTA | LAKOTA | LAKOTA | LOH-DJIBOUA | 1 | 5 |  | -5.68305278 | 5.85416667 | Haubané |  | 12536 | 2G | BTS | BSC_SP_2 | 130 | 157 | 0 | 3 | 55 | 2696/377/169 | KATHREIN | 42 | 15.2 |  | FO | 65 | 65 | 10 | CIE | 0.61124 | 51.5342 | FO | 2001-01-01 | 5.85416667,-5.68305278
2021 | Août | Orange | OCI0649 | LAKOTA | LAKOTA_G18-3 | OCI0649 | LAKOTA | LAKOTA | LAKOTA | LOH-DJIBOUA | 1 | 4 |  | -5.68305278 | 5.85416667 | Haubané |  | 12537 | 2G | BTS | BSC_SP_2 | 240 | 157 | 0 | 3 | 55 | 2696/377/169 | KATHREIN | 42 | 15.2 |  | FO | 65 | 65 | 10 | CIE | 0.48506 | 38.3916 | FO | 2001-01-01 | 5.85416667,-5.68305278
2021 | Août | Orange | OCI0649 | LAKOTA | LAKOTA_G9-1 | OCI0649 | LAKOTA | LAKOTA | LAKOTA | LOH-DJIBOUA | 1 | 3 |  | -5.68305278 | 5.85416667 | Haubané |  | 12531 | 2G | BTS | BSC_SP_2 | 10 | 157 | 0 | 2 | 55 | 2696/377/169 | KATHREIN | 42 | 15.2 |  | FO | 65 | 65 | 10 | CIE | 0.71018 | 22.8268 | FO | 2001-01-01 | 5.85416667,-5.68305278
2021 | Août | Orange | OCI0649 | LAKOTA | LAKOTA_G9-2 | OCI0649 | LAKOTA | LAKOTA | LAKOTA | LOH-DJIBOUA | 1 | 4 |  | -5.68305278 | 5.85416667 | Haubané |  | 12532 | 2G | BTS | BSC_SP_2 | 130 | 157 | 0 | 2 | 55 | 2696/377/169 | KATHREIN | 42 | 16.959999 |  | FO | 65 | 65 | 10 | CIE | 0.64157 | 35.6069 | FO | 2001-01-01 | 5.85416667,-5.68305278
2021 | Août | Orange | OCI0649 | LAKOTA | LAKOTA_G9-3 | OCI0649 | LAKOTA | LAKOTA | LAKOTA | LOH-DJIBOUA | 1 | 3 |  | -5.68305278 | 5.85416667 | Haubané |  | 12533 | 2G | BTS | BSC_SP_2 | 240 | 157 | 0 | 2 | 55 | 2696/377/169 | KATHREIN | 42 | 16.959999 |  | FO | 65 | 65 | 10 | CIE | 0.21675 | 25.5291 | FO | 2001-01-01 | 5.85416667,-5.68305278
2021 | Août | Orange | OCI0649 | LAKOTA | LAKOTA_L8-1 | OCI0649 | LAKOTA | LAKOTA | LAKOTA | LOH-DJIBOUA |  |  |  | -5.68305278 | 5.85416667 | Haubané |  |  | 4G | ENODE_B |  | 10 |  | 0 | 2 | 55 | 2696/377/169 | KATHREIN | 42 | 16.959999 |  | FO | 65 | 65 | 10 | CIE |  |  | FO | 2001-01-01 | 5.85416667,-5.68305278
2021 | Août | Orange | OCI0649 | LAKOTA | LAKOTA_L8-2 | OCI0649 | LAKOTA | LAKOTA | LAKOTA | LOH-DJIBOUA |  |  |  | -5.68305278 | 5.85416667 | Haubané |  |  | 4G | ENODE_B |  | 130 |  | 0 | 2 | 51 | 2696/377/169 | KATHREIN | 42 | 15.2 |  | FO | 61 | 65 | 10 | CIE |  |  | FO | 2001-01-01 | 5.85416667,-5.68305278
2021 | Août | Orange | OCI0649 | LAKOTA | LAKOTA_L8-3 | OCI0649 | LAKOTA | LAKOTA | LAKOTA | LOH-DJIBOUA |  |  |  | -5.68305278 | 5.85416667 | Haubané |  |  | 4G | ENODE_B |  | 240 |  | 0 | 1 | 51 | 2696/377/169 | KATHREIN | 42 | 15.2 |  | FO | 61 | 65 | 10 | CIE |  |  | FO | 2001-01-01 | 5.85416667,-5.68305278
2021 | Août | Orange | OCI0649 | LAKOTA | LAKOTA_U21-11 | OCI0649 | LAKOTA | LAKOTA | LAKOTA | LOH-DJIBOUA |  |  |  | -5.68305278 | 5.85416667 | Haubané |  | 59731 | 3G | NODE_B | RNC_SAN_PEDRO_1 | 10 | 7091 | 0 | 3 | 55 | 2696/377/169 | KATHREIN | 42 | 17 |  | FO | 65 | 65 | 10 | CIE | 86.04 | 8.2247 | FO | 2001-01-01 | 5.85416667,-5.68305278
2021 | Août | Orange | OCI0649 | LAKOTA | LAKOTA_U21-12 | OCI0649 | LAKOTA | LAKOTA | LAKOTA | LOH-DJIBOUA |  |  |  | -5.68305278 | 5.85416667 | Haubané |  | 59734 | 3G | NODE_B | RNC_SAN_PEDRO_1 | 10 | 7091 | 0 | 3 | 55 | 2696/377/169 | KATHREIN | 42 | 17.709999 |  | FO | 65 | 65 | 10 | CIE | 86.04 | 5.4439 | FO | 2001-01-01 | 5.85416667,-5.68305278
2021 | Août | Orange | OCI0649 | LAKOTA | LAKOTA_U21-13 | OCI0649 | LAKOTA | LAKOTA | LAKOTA | LOH-DJIBOUA |  |  |  | -5.68305278 | 5.85416667 | Haubané |  | 59737 | 3G | NODE_B | RNC_SAN_PEDRO_1 | 10 | 7091 | 0 | 3 | 55 | 2696/377/169 | KATHREIN | 42 | 17.709999 |  | FO | 65 | 65 | 10 | CIE | 86.04 | 6.6268 | FO | 2001-01-01 | 5.85416667,-5.68305278
2021 | Août | Orange | OCI0649 | LAKOTA | LAKOTA_U21-21 | OCI0649 | LAKOTA | LAKOTA | LAKOTA | LOH-DJIBOUA |  |  |  | -5.68305278 | 5.85416667 | Haubané |  | 59732 | 3G | NODE_B | RNC_SAN_PEDRO_1 | 130 | 7091 | 0 | 3 | 55 | 2696/377/169 | KATHREIN | 42 | 17 |  | FO | 65 | 65 | 10 | CIE | 86.04 | 3.6895 | FO | 2001-01-01 | 5.85416667,-5.68305278
2021 | Août | Orange | OCI0649 | LAKOTA | LAKOTA_U21-22 | OCI0649 | LAKOTA | LAKOTA | LAKOTA | LOH-DJIBOUA |  |  |  | -5.68305278 | 5.85416667 | Haubané |  | 59735 | 3G | NODE_B | RNC_SAN_PEDRO_1 | 130 | 7091 | 0 | 3 | 55 | 2696/377/169 | KATHREIN | 42 | 17.740000 |  | FO | 65 | 65 | 10 | CIE | 86.04 | 2.2812 | FO | 2001-01-01 | 5.85416667,-5.68305278
2021 | Août | Orange | OCI0649 | LAKOTA | LAKOTA_U21-23 | OCI0649 | LAKOTA | LAKOTA | LAKOTA | LOH-DJIBOUA |  |  |  | -5.68305278 | 5.85416667 | Haubané |  | 59738 | 3G | NODE_B | RNC_SAN_PEDRO_1 | 130 | 7091 | 0 | 3 | 55 | 2696/377/169 | KATHREIN | 42 | 17.740000 |  | FO | 65 | 65 | 10 | CIE | 86.04 | 2.8145 | FO | 2001-01-01 | 5.85416667,-5.68305278
2021 | Août | Orange | OCI0649 | LAKOTA | LAKOTA_U21-31 | OCI0649 | LAKOTA | LAKOTA | LAKOTA | LOH-DJIBOUA |  |  |  | -5.68305278 | 5.85416667 | Haubané |  | 59733 | 3G | NODE_B | RNC_SAN_PEDRO_1 | 240 | 7091 | 0 | 3 | 55 | 2696/377/169 | KATHREIN | 42 | 17 |  | FO | 65 | 65 | 10 | CIE | 86.04 | 3.2444 | FO | 2001-01-01 | 5.85416667,-5.68305278
2021 | Août | Orange | OCI0649 | LAKOTA | LAKOTA_U21-32 | OCI0649 | LAKOTA | LAKOTA | LAKOTA | LOH-DJIBOUA |  |  |  | -5.68305278 | 5.85416667 | Haubané |  | 59736 | 3G | NODE_B | RNC_SAN_PEDRO_1 | 240 | 7091 | 0 | 0 | 56 | 2696/377/169 | KATHREIN | 42 | 15.2 |  | FO | 66 | 65 | 10 | CIE | 86.04 | 3.1994 | FO | 2001-01-01 | 5.85416667,-5.68305278
2021 | Août | Orange | OCI0649 | LAKOTA | LAKOTA_U21-33 | OCI0649 | LAKOTA | LAKOTA | LAKOTA | LOH-DJIBOUA |  |  |  | -5.68305278 | 5.85416667 | Haubané |  | 59739 | 3G | NODE_B | RNC_SAN_PEDRO_1 | 240 | 7091 | 0 | 0 | 56 | 2696/377/169 | KATHREIN | 42 | 15.2 |  | FO | 66 | 65 | 10 | CIE | 86.04 | 2.9544 | FO | 2001-01-01 | 5.85416667,-5.68305278
2021 | Août | Orange | OCI1519 | LAKOTA_LYCEE | LAKOTA_LYCEE_G18-1 | OCI1519 | LAKOTA | LAKOTA | LAKOTA | LOH-DJIBOUA | 1 | 4 |  | -5.68700000 | 5.86997223 | Autostable |  | 12545 | 2G | BTS | BSC_SP_2 | 0 | 157 | 0 | 2 | 51 | 2696/377/169 | KATHREIN | 42 | 15.2 |  | FO | 61 | 65 | 10 | CIE | 0.09377 | 38.3916 | FH + FO | 2013-12-01 | 5.86997223,-5.68700000
2021 | Août | Orange | OCI1519 | LAKOTA_LYCEE | LAKOTA_LYCEE_G18-2 | OCI1519 | LAKOTA | LAKOTA | LAKOTA | LOH-DJIBOUA | 1 | 4 |  | -5.68700000 | 5.86997223 | Autostable |  | 12546 | 2G | BTS | BSC_SP_2 | 100 | 157 | 0 | 3 | 51 | 2696/377/169 | KATHREIN | 42 | 15.2 |  | FO | 61 | 65 | 10 | CIE | 0.4339 | 40.2551 | FH + FO | 2013-12-01 | 5.86997223,-5.68700000
2021 | Août | Orange | OCI1519 | LAKOTA_LYCEE | LAKOTA_LYCEE_G18-3 | OCI1519 | LAKOTA | LAKOTA | LAKOTA | LOH-DJIBOUA | 1 | 5 |  | -5.68700000 | 5.86997223 | Autostable |  | 12547 | 2G | BTS | BSC_SP_2 | 260 | 157 | 0 | 2 | 51 | 2696/377/169 | KATHREIN | 42 | 15.2 |  | FO | 61 | 65 | 10 | CIE | 0.075583 | 52.4807 | FH + FO | 2013-12-01 | 5.86997223,-5.68700000
2021 | Août | Orange | OCI1519 | LAKOTA_LYCEE | LAKOTA_LYCEE_G9-1 | OCI1519 | LAKOTA | LAKOTA | LAKOTA | LOH-DJIBOUA | 1 | 3 |  | -5.68700000 | 5.86997223 | Autostable |  | 12541 | 2G | BTS | BSC_SP_2 | 0 | 157 | 0 | 2 | 51 | 2696/377/169 | KATHREIN | 42 | 15.2 |  | FO | 61 | 65 | 10 | CIE | 0.20869 | 25.5291 | FH + FO | 2013-12-01 | 5.86997223,-5.68700000
2021 | Août | Orange | OCI1519 | LAKOTA_LYCEE | LAKOTA_LYCEE_G9-2 | OCI1519 | LAKOTA | LAKOTA | LAKOTA | LOH-DJIBOUA | 1 | 3 |  | -5.68700000 | 5.86997223 | Autostable |  | 12542 | 2G | BTS | BSC_SP_2 | 100 | 157 | 0 | 2 | 48 | 2696/377/169 | KATHREIN | 42 | 17.430000 |  | FO | 58 | 65 | 10 | CIE | 1.0487 | 25.5291 | FH + FO | 2013-12-01 | 5.86997223,-5.68700000
2021 | Août | Orange | OCI1519 | LAKOTA_LYCEE | LAKOTA_LYCEE_G9-3 | OCI1519 | LAKOTA | LAKOTA | LAKOTA | LOH-DJIBOUA | 1 | 3 |  | -5.68700000 | 5.86997223 | Autostable |  | 12543 | 2G | BTS | BSC_SP_2 | 260 | 157 | 0 | 2 | 48 | 2696/377/169 | KATHREIN | 42 | 17.430000 |  | FO | 58 | 65 | 10 | CIE | 0.24646 | 27.3431 | FH + FO | 2013-12-01 | 5.86997223,-5.68700000
2021 | Août | Orange | OCI1519 | LAKOTA_LYCEE | LAKOTA_LYCEE_U9-1 | OCI1519 | LAKOTA | LAKOTA | LAKOTA | LOH-DJIBOUA |  |  |  | -5.68700000 | 5.86997223 | Autostable |  | 47220 | 3G | NODE_B | RNC_SAN_PEDRO_1 | 0 | 7091 | 0 | 2 | 48 | 2696/377/169 | KATHREIN | 42 | 17.430000 |  | FO | 58 | 65 | 10 | CIE |  |  | FH + FO | 2013-12-01 | 5.86997223,-5.68700000
2021 | Août | Orange | OCI1519 | LAKOTA_LYCEE | LAKOTA_LYCEE_U9-2 | OCI1519 | LAKOTA | LAKOTA | LAKOTA | LOH-DJIBOUA |  |  |  | -5.68700000 | 5.86997223 | Autostable |  | 47228 | 3G | NODE_B | RNC_SAN_PEDRO_1 | 100 | 7091 | 0 | 3 | 55 | 2696/377/169 | KATHREIN | 42 | 17.740000 |  | FO | 65 | 65 | 10 | CIE |  |  | FH + FO | 2013-12-01 | 5.86997223,-5.68700000
2021 | Août | Orange | OCI1519 | LAKOTA_LYCEE | LAKOTA_LYCEE_U9-3 | OCI1519 | LAKOTA | LAKOTA | LAKOTA | LOH-DJIBOUA |  |  |  | -5.68700000 | 5.86997223 | Autostable |  | 47229 | 3G | NODE_B | RNC_SAN_PEDRO_1 | 260 | 7091 | 0 | 3 | 55 | 2696/377/169 | KATHREIN | 42 | 17.740000 |  | FO | 65 | 65 | 10 | CIE |  |  | FH + FO | 2013-12-01 | 5.86997223,-5.68700000
2021 | Août | Orange | OCI1839 | LALERABA | LALERABA_G9-1 | OCI1839 | LALERABA | KAOUARA | OUANGOLODOUGOU | TCHOLOGO | 1 | 3 |  | -5.08683334 | 10.13225000 | Autostable |  | 43191 | 2G | BTS | BSC_BOUAKE_1 | 20 | 310 | 0 | 0 | 56 | 2696/377/169 | KATHREIN | 42 | 15.2 |  | FO | 66 | 65 | 10 | CIE | 0.31424 | 25.5291 | FH + FO | 2015-05-01 | 10.13225000,-5.08683334
2021 | Août | Orange | OCI1839 | LALERABA | LALERABA_G9-2 | OCI1839 | LALERABA | KAOUARA | OUANGOLODOUGOU | TCHOLOGO | 1 | 2 |  | -5.08683334 | 10.13225000 | Autostable |  | 43192 | 2G | BTS | BSC_BOUAKE_1 | 250 | 310 | 0 | 6 | 56 | 2696/377/169 | KATHREIN | 42 | 17.1 |  | FO | 66 | 65 | 10 | CIE | 0.54636 | 15.7609 | FH + FO | 2015-05-01 | 10.13225000,-5.08683334
2021 | Août | Orange | OCI1839 | LALERABA | LALERABA_G9-3 | OCI1839 | LALERABA | KAOUARA | OUANGOLODOUGOU | TCHOLOGO | 1 | 2 |  | -5.08683334 | 10.13225000 | Autostable |  | 43193 | 2G | BTS | BSC_BOUAKE_1 | 310 | 310 | 0 | 6 | 56 | 2696/377/169 | KATHREIN | 42 | 17.1 |  | FO | 66 | 65 | 10 | CIE | 0.68433 | 15.7609 | FH + FO | 2015-05-01 | 10.13225000,-5.08683334
2021 | Août | Orange | OCI1839 | LALERABA | LALERABA_U21-11 | OCI1839 | LALERABA | KAOUARA | OUANGOLODOUGOU | TCHOLOGO |  |  |  | -5.08683334 | 10.13225000 | Autostable |  | 50221 | 3G | NODE_B | RNC_BOUAKE_1 | 20 | 3071 | 0 | 6 | 56 | 2696/377/169 | KATHREIN | 42 | 17.1 |  | FO | 66 | 65 | 10 | CIE | 86.04 | 1.3336 | FH + FO | 2015-05-01 | 10.13225000,-5.08683334
2021 | Août | Orange | OCI1839 | LALERABA | LALERABA_U21-12 | OCI1839 | LALERABA | KAOUARA | OUANGOLODOUGOU | TCHOLOGO |  |  |  | -5.08683334 | 10.13225000 | Autostable |  | 50224 | 3G | NODE_B | RNC_BOUAKE_1 | 20 | 3071 | 0 | 6 | 56 | 2696/377/169 | KATHREIN | 42 | 17.1 |  | FO | 66 | 65 | 10 | CIE | 86.04 | 1.3768 | FH + FO | 2015-05-01 | 10.13225000,-5.08683334
2021 | Août | Orange | OCI1839 | LALERABA | LALERABA_U21-21 | OCI1839 | LALERABA | KAOUARA | OUANGOLODOUGOU | TCHOLOGO |  |  |  | -5.08683334 | 10.13225000 | Autostable |  | 50222 | 3G | NODE_B | RNC_BOUAKE_1 | 250 | 3071 | 0 | 6 | 56 | 2696/377/169 | KATHREIN | 42 | 17.1 |  | FO | 66 | 65 | 10 | CIE | 86.04 | 0.13829 | FH + FO | 2015-05-01 | 10.13225000,-5.08683334
2021 | Août | Orange | OCI1839 | LALERABA | LALERABA_U21-22 | OCI1839 | LALERABA | KAOUARA | OUANGOLODOUGOU | TCHOLOGO |  |  |  | -5.08683334 | 10.13225000 | Autostable |  | 50225 | 3G | NODE_B | RNC_BOUAKE_1 | 250 | 3071 | 0 | 6 | 56 | 2696/377/169 | KATHREIN | 42 | 17.1 |  | FO | 66 | 65 | 10 | CIE | 86.04 | 0.14965 | FH + FO | 2015-05-01 | 10.13225000,-5.08683334
2021 | Août | Orange | OCI1839 | LALERABA | LALERABA_U21-31 | OCI1839 | LALERABA | KAOUARA | OUANGOLODOUGOU | TCHOLOGO |  |  |  | -5.08683334 | 10.13225000 | Autostable |  | 50223 | 3G | NODE_B | RNC_BOUAKE_1 | 310 | 3071 | 0 | 1 | 40 | 2696/377/169 | KATHREIN | 42 | 15.7 |  | FO | 50 | 65 | 10 | CIE | 86.04 | 0.10433 | FH + FO | 2015-05-01 | 10.13225000,-5.08683334
2021 | Août | Orange | OCI1839 | LALERABA | LALERABA_U21-32 | OCI1839 | LALERABA | KAOUARA | OUANGOLODOUGOU | TCHOLOGO |  |  |  | -5.08683334 | 10.13225000 | Autostable |  | 50226 | 3G | NODE_B | RNC_BOUAKE_1 | 310 | 3071 | 0 | 1 | 40 | 2696/377/169 | KATHREIN | 42 | 15.7 |  | FO | 50 | 65 | 10 | CIE | 86.04 | 0.13734 | FH + FO | 2015-05-01 | 10.13225000,-5.08683334
2021 | Août | Orange | OCI2438 | LAMANDOUGOU | LAMANDOUGOU_G9-1 | OCI2438 | TIENINGBOUE | TIENINGBOUE | MANKONO | BERE | 1 | 3 |  | -5.93388889 | 8.14500001 | Haubané |  | 44411 | 2G | BTS | BSC_BOUAKE_1 | 0 | 309 | 0 | 1 | 40 | 2696/377/169 | KATHREIN | 42 | 15.7 |  | FO | 50 | 65 | 10 | CIE | 0.10317 | 29.1661 | FH + FO | 2018-06-08 | 8.14500001,-5.93388889
2021 | Août | Orange | OCI2438 | LAMANDOUGOU | LAMANDOUGOU_G9-2 | OCI2438 | TIENINGBOUE | TIENINGBOUE | MANKONO | BERE | 1 | 3 |  | -5.93388889 | 8.14500001 | Haubané |  | 44412 | 2G | BTS | BSC_BOUAKE_1 | 120 | 309 | 0 | 4 | 65 | 2696/377/169 | KATHREIN | 42 | 15.3 |  | FO | 75 | 65 | 10 | CIE | 0.19581 | 29.1661 | FH + FO | 2018-06-08 | 8.14500001,-5.93388889
2021 | Août | Orange | OCI2438 | LAMANDOUGOU | LAMANDOUGOU_G9-3 | OCI2438 | TIENINGBOUE | TIENINGBOUE | MANKONO | BERE | 1 | 3 |  | -5.93388889 | 8.14500001 | Haubané |  | 44413 | 2G | BTS | BSC_BOUAKE_1 | 240 | 309 | 0 | 4 | 65 | 2696/377/169 | KATHREIN | 42 | 15.3 |  | FO | 75 | 65 | 10 | CIE | 0.037326 | 29.1661 | FH + FO | 2018-06-08 | 8.14500001,-5.93388889
2021 | Août | Orange | OCI2266 | LAMEKAHA | LAMEKAHA_G18-1 | OCI2266 | LAMEHAKA 2 | KOUMBALA | FERKESSEDOUGOU | TCHOLOGO | 1 | 4 |  | -5.056261 | 9.365394 | AUTOSTABLE |  | 52805 | 2G | BTS | BSC_BOUAKE_1 | 100 | 310 | 0 | 4 | 65 | 2696/377/169 | KATHREIN | 42 | 15.3 |  | FO | 75 | 65 | 10 | CIE | 0.028648 | 40.2551 | FH + FO | 2018-01-25 | 9.365394,-5.056261
2021 | Août | Orange | OCI2266 | LAMEKAHA | LAMEKAHA_G18-2 | OCI2266 | LAMEHAKA 2 | KOUMBALA | FERKESSEDOUGOU | TCHOLOGO | 1 | 4 |  | -5.056261 | 9.365394 | AUTOSTABLE |  | 52806 | 2G | BTS | BSC_BOUAKE_1 | 200 | 310 | 0 | 4 | 65 | 2696/377/169 | KATHREIN | 42 | 15.3 |  | FO | 75 | 65 | 10 | CIE | 0.012134 | 40.2551 | FH + FO | 2018-01-25 | 9.365394,-5.056261
2021 | Août | Orange | OCI2266 | LAMEKAHA | LAMEKAHA_G18-3 | OCI2266 | LAMEHAKA 2 | KOUMBALA | FERKESSEDOUGOU | TCHOLOGO | 1 | 4 |  | -5.056261 | 9.365394 | AUTOSTABLE |  | 52807 | 2G | BTS | BSC_BOUAKE_1 | 320 | 310 | 0 | 4 | 65 | 2696/377/169 | KATHREIN | 42 | 15.3 |  | FO | 75 | 65 | 10 | CIE | 0.034821 | 40.2551 | FH + FO | 2018-01-25 | 9.365394,-5.056261
2021 | Août | Orange | OCI2266 | LAMEKAHA | LAMEKAHA_G9-1 | OCI2266 | LAMEHAKA 2 | KOUMBALA | FERKESSEDOUGOU | TCHOLOGO | 1 | 2 |  | -5.056261 | 9.365394 | AUTOSTABLE |  | 52801 | 2G | BTS | BSC_BOUAKE_1 | 100 | 310 | 0 | 4 | 65 | 2696/377/169 | KATHREIN | 42 | 15.3 |  | FO | 75 | 65 | 10 | CIE | 0.083989 | 16.6306 | FH + FO | 2018-01-25 | 9.365394,-5.056261
2021 | Août | Orange | OCI2266 | LAMEKAHA | LAMEKAHA_G9-2 | OCI2266 | LAMEHAKA 2 | KOUMBALA | FERKESSEDOUGOU | TCHOLOGO | 1 | 2 |  | -5.056261 | 9.365394 | AUTOSTABLE |  | 52802 | 2G | BTS | BSC_BOUAKE_1 | 200 | 310 | 0 | 4 | 65 | 2696/377/169 | KATHREIN | 42 | 17.4 |  | FO | 75 | 65 | 10 | CIE | 0.054451 | 16.6306 | FH + FO | 2018-01-25 | 9.365394,-5.056261
2021 | Août | Orange | OCI2266 | LAMEKAHA | LAMEKAHA_G9-3 | OCI2266 | LAMEHAKA 2 | KOUMBALA | FERKESSEDOUGOU | TCHOLOGO | 1 | 2 |  | -5.056261 | 9.365394 | AUTOSTABLE |  | 52803 | 2G | BTS | BSC_BOUAKE_1 | 320 | 310 | 0 | 4 | 65 | 2696/377/169 | KATHREIN | 42 | 17.4 |  | FO | 75 | 65 | 10 | CIE | 0.10763 | 16.6306 | FH + FO | 2018-01-25 | 9.365394,-5.056261
2021 | Août | Orange | OCI2266 | LAMEKAHA | LAMEKAHA_U21-11 | OCI2266 | LAMEHAKA 2 | KOUMBALA | FERKESSEDOUGOU | TCHOLOGO |  |  |  | -5.056261 | 9.365394 | AUTOSTABLE |  | 13441 | 3G | NODE_B | RNC_BOUAKE_1 | 100 | 3071 | 0 | 4 | 65 | 2696/377/169 | KATHREIN | 42 | 17.4 |  | FO | 75 | 65 | 10 | CIE | 86.04 | 1.1083 | FH + FO | 2018-01-25 | 9.365394,-5.056261
2021 | Août | Orange | OCI2266 | LAMEKAHA | LAMEKAHA_U21-12 | OCI2266 | LAMEHAKA 2 | KOUMBALA | FERKESSEDOUGOU | TCHOLOGO |  |  |  | -5.056261 | 9.365394 | AUTOSTABLE |  | 13444 | 3G | NODE_B | RNC_BOUAKE_1 | 100 | 3071 | 0 | 4 | 65 | 2696/377/169 | KATHREIN | 42 | 17.4 |  | FO | 75 | 65 | 10 | CIE | 86.04 | 0.5525 | FH + FO | 2018-01-25 | 9.365394,-5.056261
2021 | Août | Orange | OCI2266 | LAMEKAHA | LAMEKAHA_U21-21 | OCI2266 | LAMEHAKA 2 | KOUMBALA | FERKESSEDOUGOU | TCHOLOGO |  |  |  | -5.056261 | 9.365394 | AUTOSTABLE |  | 13442 | 3G | NODE_B | RNC_BOUAKE_1 | 200 | 3071 | 0 | 4 | 65 | 2696/377/169 | KATHREIN | 42 | 17.4 |  | FO | 75 | 65 | 10 | CIE | 86.04 | 0.11568 | FH + FO | 2018-01-25 | 9.365394,-5.056261
2021 | Août | Orange | OCI2266 | LAMEKAHA | LAMEKAHA_U21-22 | OCI2266 | LAMEHAKA 2 | KOUMBALA | FERKESSEDOUGOU | TCHOLOGO |  |  |  | -5.056261 | 9.365394 | AUTOSTABLE |  | 13445 | 3G | NODE_B | RNC_BOUAKE_1 | 200 | 3071 | 0 | 4 | 65 | 2696/377/169 | KATHREIN | 42 | 17.4 |  | FO | 75 | 65 | 10 | CIE | 86.04 | 0.016736 | FH + FO | 2018-01-25 | 9.365394,-5.056261
2021 | Août | Orange | OCI2266 | LAMEKAHA | LAMEKAHA_U21-31 | OCI2266 | LAMEHAKA 2 | KOUMBALA | FERKESSEDOUGOU | TCHOLOGO |  |  |  | -5.056261 | 9.365394 | AUTOSTABLE |  | 13443 | 3G | NODE_B | RNC_BOUAKE_1 | 320 | 3071 | 0 | 4 | 53 | 2696/377/169 | KATHREIN | 42 | 15.3 |  | FO | 63 | 65 | 10 | CIE | 86.04 | 0.34836 | FH + FO | 2018-01-25 | 9.365394,-5.056261
2021 | Août | Orange | OCI2266 | LAMEKAHA | LAMEKAHA_U21-32 | OCI2266 | LAMEHAKA 2 | KOUMBALA | FERKESSEDOUGOU | TCHOLOGO |  |  |  | -5.056261 | 9.365394 | AUTOSTABLE |  | 13446 | 3G | NODE_B | RNC_BOUAKE_1 | 320 | 3071 | 0 | 4 | 53 | 2696/377/169 | KATHREIN | 42 | 15.3 |  | FO | 63 | 65 | 10 | CIE | 86.04 | 0.37879 | FH + FO | 2018-01-25 | 9.365394,-5.056261
2021 | Août | Orange | OCI2267 | LANDIOUGOU | LANDIOUGOU_G18-1 | OCI2267 | LANDIOUGOU | KASSERE | BOUNDIALI | BAGOUE | 1 | 4 |  | -6.2913 | 9.78264 | AUTOSTABLE |  | 52925 | 2G | BTS | BSC_BOUAKE_1 | 0 | 310 | 0 | 4 | 53 | 2696/377/169 | KATHREIN | 42 | 15.3 |  | FO | 63 | 65 | 10 | CIE | 0.021805 | 40.2551 | FH + FO | 2018-01-22 | 9.78264,-6.2913
2021 | Août | Orange | OCI2267 | LANDIOUGOU | LANDIOUGOU_G18-2 | OCI2267 | LANDIOUGOU | KASSERE | BOUNDIALI | BAGOUE | 1 | 4 |  | -6.2913 | 9.78264 | AUTOSTABLE |  | 52926 | 2G | BTS | BSC_BOUAKE_1 | 150 | 310 | 0 | 4 | 53 | 2696/377/169 | KATHREIN | 42 | 15.3 |  | FO | 63 | 65 | 10 | CIE | 0.012007 | 40.2551 | FH + FO | 2018-01-22 | 9.78264,-6.2913
2021 | Août | Orange | OCI2267 | LANDIOUGOU | LANDIOUGOU_G18-3 | OCI2267 | LANDIOUGOU | KASSERE | BOUNDIALI | BAGOUE | 1 | 4 |  | -6.2913 | 9.78264 | AUTOSTABLE |  | 52927 | 2G | BTS | BSC_BOUAKE_1 | 260 | 310 | 0 | 4 | 53 | 2696/377/169 | KATHREIN | 42 | 15.3 |  | FO | 63 | 65 | 10 | CIE | 0.026061 | 40.2551 | FH + FO | 2018-01-22 | 9.78264,-6.2913
2021 | Août | Orange | OCI2267 | LANDIOUGOU | LANDIOUGOU_G9-1 | OCI2267 | LANDIOUGOU | KASSERE | BOUNDIALI | BAGOUE | 1 | 2 |  | -6.2913 | 9.78264 | AUTOSTABLE |  | 52921 | 2G | BTS | BSC_BOUAKE_1 | 0 | 310 | 0 | 4 | 53 | 2696/377/169 | KATHREIN | 42 | 15.3 |  | FO | 63 | 65 | 10 | CIE | 0.10864 | 16.6306 | FH + FO | 2018-01-22 | 9.78264,-6.2913
2021 | Août | Orange | OCI2267 | LANDIOUGOU | LANDIOUGOU_G9-2 | OCI2267 | LANDIOUGOU | KASSERE | BOUNDIALI | BAGOUE | 1 | 2 |  | -6.2913 | 9.78264 | AUTOSTABLE |  | 52922 | 2G | BTS | BSC_BOUAKE_1 | 150 | 310 | 0 | 2 | 53 | 2696/377/169 | KATHREIN | 42 | 17.4 |  | FO | 63 | 65 | 10 | CIE | 0.039419 | 16.6306 | FH + FO | 2018-01-22 | 9.78264,-6.2913
2021 | Août | Orange | OCI2267 | LANDIOUGOU | LANDIOUGOU_G9-3 | OCI2267 | LANDIOUGOU | KASSERE | BOUNDIALI | BAGOUE | 1 | 2 |  | -6.2913 | 9.78264 | AUTOSTABLE |  | 52923 | 2G | BTS | BSC_BOUAKE_1 | 260 | 310 | 0 | 2 | 53 | 2696/377/169 | KATHREIN | 42 | 17.4 |  | FO | 63 | 65 | 10 | CIE | 0.070543 | 16.6306 | FH + FO | 2018-01-22 | 9.78264,-6.2913
2021 | Août | Orange | OCI2267 | LANDIOUGOU | LANDIOUGOU_L8-1 | OCI2267 | LANDIOUGOU | KASSERE | BOUNDIALI | BAGOUE |  |  |  | -6.2913 | 9.78264 | AUTOSTABLE |  |  | 4G | ENODE_B |  | 0 |  | 0 | 2 | 53 | 2696/377/169 | KATHREIN | 42 | 17.4 |  | FO | 63 | 65 | 10 | CIE |  |  | FH + FO | 2018-01-22 | 9.78264,-6.2913
2021 | Août | Orange | OCI2267 | LANDIOUGOU | LANDIOUGOU_L8-2 | OCI2267 | LANDIOUGOU | KASSERE | BOUNDIALI | BAGOUE |  |  |  | -6.2913 | 9.78264 | AUTOSTABLE |  |  | 4G | ENODE_B |  | 150 |  | 0 | 4 | 53 | 2696/377/169 | KATHREIN | 42 | 17.4 |  | FO | 63 | 65 | 10 | CIE |  |  | FH + FO | 2018-01-22 | 9.78264,-6.2913
2021 | Août | Orange | OCI2267 | LANDIOUGOU | LANDIOUGOU_L8-3 | OCI2267 | LANDIOUGOU | KASSERE | BOUNDIALI | BAGOUE |  |  |  | -6.2913 | 9.78264 | AUTOSTABLE |  |  | 4G | ENODE_B |  | 260 |  | 0 | 4 | 53 | 2696/377/169 | KATHREIN | 42 | 17.4 |  | FO | 63 | 65 | 10 | CIE |  |  | FH + FO | 2018-01-22 | 9.78264,-6.2913
2021 | Août | Orange | OCI2267 | LANDIOUGOU | LANDIOUGOU_U21-11 | OCI2267 | LANDIOUGOU | KASSERE | BOUNDIALI | BAGOUE |  |  |  | -6.2913 | 9.78264 | AUTOSTABLE |  | 60751 | 3G | NODE_B | RNC_BOUAKE_1 | 0 | 3071 | 0 | 4 | 53 | 2696/377/169 | KATHREIN | 42 | 17.4 |  | FO | 63 | 65 | 10 | CIE | 86.04 | 3.0033 | FH + FO | 2018-01-22 | 9.78264,-6.2913
2021 | Août | Orange | OCI2267 | LANDIOUGOU | LANDIOUGOU_U21-12 | OCI2267 | LANDIOUGOU | KASSERE | BOUNDIALI | BAGOUE |  |  |  | -6.2913 | 9.78264 | AUTOSTABLE |  | 60754 | 3G | NODE_B | RNC_BOUAKE_1 | 0 | 3071 | 0 | 4 | 53 | 2696/377/169 | KATHREIN | 42 | 17.4 |  | FO | 63 | 65 | 10 | CIE | 86.04 | 0.12586 | FH + FO | 2018-01-22 | 9.78264,-6.2913
2021 | Août | Orange | OCI2267 | LANDIOUGOU | LANDIOUGOU_U21-21 | OCI2267 | LANDIOUGOU | KASSERE | BOUNDIALI | BAGOUE |  |  |  | -6.2913 | 9.78264 | AUTOSTABLE |  | 60752 | 3G | NODE_B | RNC_BOUAKE_1 | 150 | 3071 | 0 | 4 | 53 | 2696/377/169 | KATHREIN | 42 | 17.4 |  | FO | 63 | 65 | 10 | CIE | 86.04 | 0.19354 | FH + FO | 2018-01-22 | 9.78264,-6.2913
2021 | Août | Orange | OCI2267 | LANDIOUGOU | LANDIOUGOU_U21-22 | OCI2267 | LANDIOUGOU | KASSERE | BOUNDIALI | BAGOUE |  |  |  | -6.2913 | 9.78264 | AUTOSTABLE |  | 60755 | 3G | NODE_B | RNC_BOUAKE_1 | 150 | 3071 | 0 | 4 | 53 | 2696/377/169 | KATHREIN | 42 | 17.4 |  | FO | 63 | 65 | 10 | CIE | 86.04 | 3.0076 | FH + FO | 2018-01-22 | 9.78264,-6.2913
2021 | Août | Orange | OCI2267 | LANDIOUGOU | LANDIOUGOU_U21-31 | OCI2267 | LANDIOUGOU | KASSERE | BOUNDIALI | BAGOUE |  |  |  | -6.2913 | 9.78264 | AUTOSTABLE |  | 60753 | 3G | NODE_B | RNC_BOUAKE_1 | 260 | 3071 | 0 | 4 | 34 | 2696/377/169 | KATHREIN | 42 | 13.9 |  | FO | 44 | 65 | 10 | CIE | 86.04 | 2.5044 | FH + FO | 2018-01-22 | 9.78264,-6.2913
2021 | Août | Orange | OCI2267 | LANDIOUGOU | LANDIOUGOU_U21-32 | OCI2267 | LANDIOUGOU | KASSERE | BOUNDIALI | BAGOUE |  |  |  | -6.2913 | 9.78264 | AUTOSTABLE |  | 60756 | 3G | NODE_B | RNC_BOUAKE_1 | 260 | 3071 | 0 | 4 | 34 | 2696/377/169 | KATHREIN | 42 | 13.9 |  | FO | 44 | 65 | 10 | CIE | 86.04 | 0.32972 | FH + FO | 2018-01-22 | 9.78264,-6.2913
2021 | Août | Orange | OCI1749 | LANGEVIN_NEW | LANGEVIN_NEW_G18-1 | OCI1749 | ZONE 4 | MARCORY | ABIDJAN | DISTRICT AUTONOME D'ABIDJAN | 1 | 5 |  | -3.97483334 | 5.28447223 | Autostable |  | 9365 | 2G | BTS | BSC_LUMIERE_2 | 20 | 146 | 0 | 4 | 34 | 2696/377/169 | KATHREIN | 42 | 13.9 |  | FO | 44 | 65 | 10 | CIE | 0.59583 | 51.5342 | FO | 2014-12-01 | 5.28447223,-3.97483334
2021 | Août | Orange | OCI1749 | LANGEVIN_NEW | LANGEVIN_NEW_G18-2 | OCI1749 | ZONE 4 | MARCORY | ABIDJAN | DISTRICT AUTONOME D'ABIDJAN | 1 | 5 |  | -3.97483334 | 5.28447223 | Autostable |  | 9366 | 2G | BTS | BSC_LUMIERE_2 | 160 | 146 | 0 | 4 | 34 | 2696/377/169 | KATHREIN | 42 | 13.9 |  | FO | 44 | 65 | 10 | CIE | 0.37212 | 51.5342 | FO | 2014-12-01 | 5.28447223,-3.97483334
2021 | Août | Orange | OCI1749 | LANGEVIN_NEW | LANGEVIN_NEW_G18-3 | OCI1749 | ZONE 4 | MARCORY | ABIDJAN | DISTRICT AUTONOME D'ABIDJAN | 1 | 6 |  | -3.97483334 | 5.28447223 | Autostable |  | 9367 | 2G | BTS | BSC_LUMIERE_2 | 260 | 146 | 0 | 4 | 34 | 2696/377/169 | KATHREIN | 42 | 13.9 |  | FO | 44 | 65 | 10 | CIE | 0.24113 | 62.9448 | FO | 2014-12-01 | 5.28447223,-3.97483334
2021 | Août | Orange | OCI1749 | LANGEVIN_NEW | LANGEVIN_NEW_G9-1 | OCI1749 | ZONE 4 | MARCORY | ABIDJAN | DISTRICT AUTONOME D'ABIDJAN | 1 | 3 |  | -3.97483334 | 5.28447223 | Autostable |  | 9361 | 2G | BTS | BSC_LUMIERE_2 | 20 | 146 | 0 | 4 | 34 | 2696/377/169 | KATHREIN | 42 | 13.9 |  | FO | 44 | 65 | 10 | CIE | 0.69997 | 27.3431 | FO | 2014-12-01 | 5.28447223,-3.97483334
2021 | Août | Orange | OCI1749 | LANGEVIN_NEW | LANGEVIN_NEW_G9-2 | OCI1749 | ZONE 4 | MARCORY | ABIDJAN | DISTRICT AUTONOME D'ABIDJAN | 1 | 4 |  | -3.97483334 | 5.28447223 | Autostable |  | 9362 | 2G | BTS | BSC_LUMIERE_2 | 160 | 146 | 0 | 4 | 34 | 2696/377/169 | KATHREIN | 42 | 17 |  | FO | 44 | 65 | 10 | CIE | 0.32472 | 38.3916 | FO | 2014-12-01 | 5.28447223,-3.97483334
2021 | Août | Orange | OCI1749 | LANGEVIN_NEW | LANGEVIN_NEW_G9-3 | OCI1749 | ZONE 4 | MARCORY | ABIDJAN | DISTRICT AUTONOME D'ABIDJAN | 1 | 5 |  | -3.97483334 | 5.28447223 | Autostable |  | 9363 | 2G | BTS | BSC_LUMIERE_2 | 260 | 146 | 0 | 4 | 34 | 2696/377/169 | KATHREIN | 42 | 17 |  | FO | 44 | 65 | 10 | CIE | 0.29538 | 51.5342 | FO | 2014-12-01 | 5.28447223,-3.97483334
2021 | Août | Orange | OCI1749 | LANGEVIN_NEW | LANGEVIN_NEW_L23-1 | OCI1749 | ZONE 4 | MARCORY | ABIDJAN | DISTRICT AUTONOME D'ABIDJAN |  |  |  | -3.97483334 | 5.28447223 | Autostable |  |  | TDD | ENODE_B |  | 30 |  | 0 | 2 | 28 | 510/210/70 | SHENGLU | 42 | 17.200001 |  | FO | 38 | 65 | 10 | CIE |  |  | FO | 2014-12-01 | 5.28447223,-3.97483334
2021 | Août | Orange | OCI1749 | LANGEVIN_NEW | LANGEVIN_NEW_L23-2 | OCI1749 | ZONE 4 | MARCORY | ABIDJAN | DISTRICT AUTONOME D'ABIDJAN |  |  |  | -3.97483334 | 5.28447223 | Autostable |  |  | TDD | ENODE_B |  | 170 |  | 0 | 2 | 29 | 510/210/70 | SHENGLU | 42 | 17.200001 |  | FO | 39 | 65 | 10 | CIE |  |  | FO | 2014-12-01 | 5.28447223,-3.97483334
2021 | Août | Orange | OCI1749 | LANGEVIN_NEW | LANGEVIN_NEW_L23-3 | OCI1749 | ZONE 4 | MARCORY | ABIDJAN | DISTRICT AUTONOME D'ABIDJAN |  |  |  | -3.97483334 | 5.28447223 | Autostable |  |  | TDD | ENODE_B |  | 270 |  | 0 | 2 | 29 | 510/210/70 | SHENGLU | 42 | 17.200001 |  | FO | 39 | 65 | 10 | CIE |  |  | FO | 2014-12-01 | 5.28447223,-3.97483334
2021 | Août | Orange | OCI1749 | LANGEVIN_NEW | LANGEVIN_NEW_L26-1 | OCI1749 | ZONE 4 | MARCORY | ABIDJAN | DISTRICT AUTONOME D'ABIDJAN |  |  |  | -3.97483334 | 5.28447223 | Autostable |  |  | 4G | ENODE_B |  | 20 |  | 0 | 4 | 34 | 2696/377/169 | KATHREIN | 42 | 17 |  | FO | 44 | 65 | 10 | CIE |  |  | FO | 2014-12-01 | 5.28447223,-3.97483334
2021 | Août | Orange | OCI1749 | LANGEVIN_NEW | LANGEVIN_NEW_L26-2 | OCI1749 | ZONE 4 | MARCORY | ABIDJAN | DISTRICT AUTONOME D'ABIDJAN |  |  |  | -3.97483334 | 5.28447223 | Autostable |  |  | 4G | ENODE_B |  | 160 |  | 0 | 4 | 34 | 2696/377/169 | KATHREIN | 42 | 17 |  | FO | 44 | 65 | 10 | CIE |  |  | FO | 2014-12-01 | 5.28447223,-3.97483334
2021 | Août | Orange | OCI1749 | LANGEVIN_NEW | LANGEVIN_NEW_L26-3 | OCI1749 | ZONE 4 | MARCORY | ABIDJAN | DISTRICT AUTONOME D'ABIDJAN |  |  |  | -3.97483334 | 5.28447223 | Autostable |  |  | 4G | ENODE_B |  | 265 |  | 0 | 6 | 34 | 2696/377/169 | KATHREIN | 42 | 17 |  | FO | 44 | 65 | 10 | CIE |  |  | FO | 2014-12-01 | 5.28447223,-3.97483334
2021 | Août | Orange | OCI1749 | LANGEVIN_NEW | LANGEVIN_NEW_L8-1 | OCI1749 | ZONE 4 | MARCORY | ABIDJAN | DISTRICT AUTONOME D'ABIDJAN |  |  |  | -3.97483334 | 5.28447223 | Autostable |  |  | 4G | ENODE_B |  | 20 |  | 0 | 5 | 34 | 2696/377/169 | KATHREIN | 42 | 17 |  | FO | 44 | 65 | 10 | CIE |  |  | FO | 2014-12-01 | 5.28447223,-3.97483334
2021 | Août | Orange | OCI1749 | LANGEVIN_NEW | LANGEVIN_NEW_L8-2 | OCI1749 | ZONE 4 | MARCORY | ABIDJAN | DISTRICT AUTONOME D'ABIDJAN |  |  |  | -3.97483334 | 5.28447223 | Autostable |  |  | 4G | ENODE_B |  | 160 |  | 0 | 10 | 34 | 2696/377/169 | KATHREIN | 42 | 17 |  | FO | 44 | 65 | 10 | CIE |  |  | FO | 2014-12-01 | 5.28447223,-3.97483334
2021 | Août | Orange | OCI1749 | LANGEVIN_NEW | LANGEVIN_NEW_L8-3 | OCI1749 | ZONE 4 | MARCORY | ABIDJAN | DISTRICT AUTONOME D'ABIDJAN |  |  |  | -3.97483334 | 5.28447223 | Autostable |  |  | 4G | ENODE_B |  | 265 |  | 0 | 10 | 34 | 2696/377/169 | KATHREIN | 42 | 17 |  | FO | 44 | 65 | 10 | CIE |  |  | FO | 2014-12-01 | 5.28447223,-3.97483334
2021 | Août | Orange | OCI1749 | LANGEVIN_NEW | LANGEVIN_NEW_U21-11 | OCI1749 | ZONE 4 | MARCORY | ABIDJAN | DISTRICT AUTONOME D'ABIDJAN |  |  |  | -3.97483334 | 5.28447223 | Autostable |  | 35821 | 3G | NODE_B | RNC_KM4_1 | 20 | 1401 | 0 | 10 | 34 | 2696/377/169 | KATHREIN | 42 | 17 |  | FO | 44 | 65 | 10 | CIE | 86.04 | 15.4156 | FO | 2014-12-01 | 5.28447223,-3.97483334
2021 | Août | Orange | OCI1749 | LANGEVIN_NEW | LANGEVIN_NEW_U21-12 | OCI1749 | ZONE 4 | MARCORY | ABIDJAN | DISTRICT AUTONOME D'ABIDJAN |  |  |  | -3.97483334 | 5.28447223 | Autostable |  | 35824 | 3G | NODE_B | RNC_KM4_1 | 20 | 1401 | 0 | 10 | 34 | 2696/377/169 | KATHREIN | 42 | 17 |  | FO | 44 | 65 | 10 | CIE | 86.04 | 9.1574 | FO | 2014-12-01 | 5.28447223,-3.97483334
2021 | Août | Orange | OCI1749 | LANGEVIN_NEW | LANGEVIN_NEW_U21-13 | OCI1749 | ZONE 4 | MARCORY | ABIDJAN | DISTRICT AUTONOME D'ABIDJAN |  |  |  | -3.97483334 | 5.28447223 | Autostable |  | 35827 | 3G | NODE_B | RNC_KM4_1 | 20 | 1401 | 0 | 10 | 34 | 2696/377/169 | KATHREIN | 42 | 17 |  | FO | 44 | 65 | 10 | CIE | 86.04 | 8.0062 | FO | 2014-12-01 | 5.28447223,-3.97483334
2021 | Août | Orange | OCI1749 | LANGEVIN_NEW | LANGEVIN_NEW_U21-21 | OCI1749 | ZONE 4 | MARCORY | ABIDJAN | DISTRICT AUTONOME D'ABIDJAN |  |  |  | -3.97483334 | 5.28447223 | Autostable |  | 35822 | 3G | NODE_B | RNC_KM4_1 | 160 | 1401 | 0 | 10 | 34 | 2696/377/169 | KATHREIN | 42 | 17 |  | FO | 44 | 65 | 10 | CIE | 86.04 | 13.2007 | FO | 2014-12-01 | 5.28447223,-3.97483334
2021 | Août | Orange | OCI1749 | LANGEVIN_NEW | LANGEVIN_NEW_U21-22 | OCI1749 | ZONE 4 | MARCORY | ABIDJAN | DISTRICT AUTONOME D'ABIDJAN |  |  |  | -3.97483334 | 5.28447223 | Autostable |  | 35825 | 3G | NODE_B | RNC_KM4_1 | 160 | 1401 | 0 | 10 | 34 | 2696/377/169 | KATHREIN | 42 | 17 |  | FO | 44 | 65 | 10 | CIE | 86.04 | 8.6712 | FO | 2014-12-01 | 5.28447223,-3.97483334
2021 | Août | Orange | OCI1749 | LANGEVIN_NEW | LANGEVIN_NEW_U21-23 | OCI1749 | ZONE 4 | MARCORY | ABIDJAN | DISTRICT AUTONOME D'ABIDJAN |  |  |  | -3.97483334 | 5.28447223 | Autostable |  | 35828 | 3G | NODE_B | RNC_KM4_1 | 160 | 1401 | 0 | 10 | 34 | 2696/377/169 | KATHREIN | 42 | 17 |  | FO | 44 | 65 | 10 | CIE | 86.04 | 8.1129 | FO | 2014-12-01 | 5.28447223,-3.97483334
2021 | Août | Orange | OCI1749 | LANGEVIN_NEW | LANGEVIN_NEW_U21-31 | OCI1749 | ZONE 4 | MARCORY | ABIDJAN | DISTRICT AUTONOME D'ABIDJAN |  |  |  | -3.97483334 | 5.28447223 | Autostable |  | 35823 | 3G | NODE_B | RNC_KM4_1 | 265 | 1401 | 0 | 10 | 34 | 2696/377/169 | KATHREIN | 42 | 17 |  | FO | 44 | 65 | 10 | CIE | 86.04 | 11.1035 | FO | 2014-12-01 | 5.28447223,-3.97483334
2021 | Août | Orange | OCI1749 | LANGEVIN_NEW | LANGEVIN_NEW_U21-32 | OCI1749 | ZONE 4 | MARCORY | ABIDJAN | DISTRICT AUTONOME D'ABIDJAN |  |  |  | -3.97483334 | 5.28447223 | Autostable |  | 35826 | 3G | NODE_B | RNC_KM4_1 | 265 | 1401 | 0 | 0 | 43 | 2696/377/169 | KATHREIN | 42 | 16.9 |  | FO | 53 | 65 | 10 | CIE | 86.04 | 7.9572 | FO | 2014-12-01 | 5.28447223,-3.97483334
2021 | Août | Orange | OCI1749 | LANGEVIN_NEW | LANGEVIN_NEW_U21-33 | OCI1749 | ZONE 4 | MARCORY | ABIDJAN | DISTRICT AUTONOME D'ABIDJAN |  |  |  | -3.97483334 | 5.28447223 | Autostable |  | 35829 | 3G | NODE_B | RNC_KM4_1 | 265 | 1401 | 0 | 0 | 43 | 2696/377/169 | KATHREIN | 42 | 16.9 |  | FO | 53 | 65 | 10 | CIE | 86.04 | 5.6152 | FO | 2014-12-01 | 5.28447223,-3.97483334
2021 | Août | Orange | OCI0651 | LANVIARA | LANVIARA_G18-1 | OCI0651 | FERKESSEDOUGOU | FERKESSEDOUGOU | FERKESSEDOUGOU | TCHOLOGO | 1 | 8 |  | -5.20985556 | 9.58626944 | Autostable |  | 43215 | 2G | BTS | BSC_BOUAKE_1 | 30 | 310 | 0 | 0 | 43 | 2696/377/169 | KATHREIN | 42 | 16.9 |  | FO | 53 | 65 | 10 | CIE | 0.40547 | 89.9102 | FH + FO | 2009-09-01 | 9.58626944,-5.20985556
2021 | Août | Orange | OCI0651 | LANVIARA | LANVIARA_G18-2 | OCI0651 | FERKESSEDOUGOU | FERKESSEDOUGOU | FERKESSEDOUGOU | TCHOLOGO | 1 | 6 |  | -5.20985556 | 9.58626944 | Autostable |  | 43216 | 2G | BTS | BSC_BOUAKE_1 | 130 | 310 | 0 | 0 | 43 | 2696/377/169 | KATHREIN | 42 | 16.9 |  | FO | 53 | 65 | 10 | CIE | 0.36677 | 65.8136 | FH + FO | 2009-09-01 | 9.58626944,-5.20985556
2021 | Août | Orange | OCI0651 | LANVIARA | LANVIARA_G18-3 | OCI0651 | FERKESSEDOUGOU | FERKESSEDOUGOU | FERKESSEDOUGOU | TCHOLOGO | 1 | 5 |  | -5.20985556 | 9.58626944 | Autostable |  | 43217 | 2G | BTS | BSC_BOUAKE_1 | 270 | 310 | 0 | 0 | 43 | 2696/377/169 | KATHREIN | 42 | 16.9 |  | FO | 53 | 65 | 10 | CIE | 0.45929 | 51.5342 | FH + FO | 2009-09-01 | 9.58626944,-5.20985556
2021 | Août | Orange | OCI0651 | LANVIARA | LANVIARA_G9-1 | OCI0651 | FERKESSEDOUGOU | FERKESSEDOUGOU | FERKESSEDOUGOU | TCHOLOGO | 1 | 3 |  | -5.20985556 | 9.58626944 | Autostable |  | 43211 | 2G | BTS | BSC_BOUAKE_1 | 30 | 310 | 0 | 0 | 43 | 2696/377/169 | KATHREIN | 42 | 16.9 |  | FO | 53 | 65 | 10 | CIE | 1.2193 | 25.5291 | FH + FO | 2009-09-01 | 9.58626944,-5.20985556
2021 | Août | Orange | OCI0651 | LANVIARA | LANVIARA_G9-2 | OCI0651 | FERKESSEDOUGOU | FERKESSEDOUGOU | FERKESSEDOUGOU | TCHOLOGO | 1 | 3 |  | -5.20985556 | 9.58626944 | Autostable |  | 43212 | 2G | BTS | BSC_BOUAKE_1 | 150 | 310 | 0 | 5 | 43 | 2696/377/169 | KATHREIN | 42 | 16.950001 |  | FO | 53 | 65 | 10 | CIE | 0.9337 | 27.3431 | FH + FO | 2009-09-01 | 9.58626944,-5.20985556
2021 | Août | Orange | OCI0651 | LANVIARA | LANVIARA_G9-3 | OCI0651 | FERKESSEDOUGOU | FERKESSEDOUGOU | FERKESSEDOUGOU | TCHOLOGO | 1 | 3 |  | -5.20985556 | 9.58626944 | Autostable |  | 43213 | 2G | BTS | BSC_BOUAKE_1 | 270 | 310 | 0 | 5 | 43 | 2696/377/169 | KATHREIN | 42 | 16.950001 |  | FO | 53 | 65 | 10 | CIE | 0.48743 | 27.3431 | FH + FO | 2009-09-01 | 9.58626944,-5.20985556
2021 | Août | Orange | OCI0651 | LANVIARA | LANVIARA_L8-1 | OCI0651 | FERKESSEDOUGOU | FERKESSEDOUGOU | FERKESSEDOUGOU | TCHOLOGO |  |  |  | -5.20985556 | 9.58626944 | Autostable |  |  | 4G | ENODE_B |  | 50 |  | 0 | 3 | 43 | 2696/377/169 | KATHREIN | 42 | 16.959999 |  | FO | 53 | 65 | 10 | CIE |  |  | FH + FO | 2009-09-01 | 9.58626944,-5.20985556
2021 | Août | Orange | OCI0651 | LANVIARA | LANVIARA_L8-2 | OCI0651 | FERKESSEDOUGOU | FERKESSEDOUGOU | FERKESSEDOUGOU | TCHOLOGO |  |  |  | -5.20985556 | 9.58626944 | Autostable |  |  | 4G | ENODE_B |  | 150 |  | 0 | 5 | 43 | 2696/377/169 | KATHREIN | 42 | 17.850000 |  | FO | 53 | 65 | 10 | CIE |  |  | FH + FO | 2009-09-01 | 9.58626944,-5.20985556
2021 | Août | Orange | OCI0651 | LANVIARA | LANVIARA_L8-3 | OCI0651 | FERKESSEDOUGOU | FERKESSEDOUGOU | FERKESSEDOUGOU | TCHOLOGO |  |  |  | -5.20985556 | 9.58626944 | Autostable |  |  | 4G | ENODE_B |  | 260 |  | 0 | 5 | 43 | 2696/377/169 | KATHREIN | 42 | 17.850000 |  | FO | 53 | 65 | 10 | CIE |  |  | FH + FO | 2009-09-01 | 9.58626944,-5.20985556
2021 | Août | Orange | OCI0651 | LANVIARA | LANVIARA_U21-11 | OCI0651 | FERKESSEDOUGOU | FERKESSEDOUGOU | FERKESSEDOUGOU | TCHOLOGO |  |  |  | -5.20985556 | 9.58626944 | Autostable |  | 49391 | 3G | NODE_B | RNC_BOUAKE_1 | 50 | 3071 | 0 | 5 | 43 | 2696/377/169 | KATHREIN | 42 | 17 |  | FO | 53 | 65 | 10 | CIE | 86.04 | 5.4969 | FH + FO | 2009-09-01 | 9.58626944,-5.20985556
2021 | Août | Orange | OCI0651 | LANVIARA | LANVIARA_U21-12 | OCI0651 | FERKESSEDOUGOU | FERKESSEDOUGOU | FERKESSEDOUGOU | TCHOLOGO |  |  |  | -5.20985556 | 9.58626944 | Autostable |  | 49394 | 3G | NODE_B | RNC_BOUAKE_1 | 50 | 3071 | 0 | 5 | 43 | 2696/377/169 | KATHREIN | 42 | 17.850000 |  | FO | 53 | 65 | 10 | CIE | 86.04 | 4.7705 | FH + FO | 2009-09-01 | 9.58626944,-5.20985556
2021 | Août | Orange | OCI0651 | LANVIARA | LANVIARA_U21-13 | OCI0651 | FERKESSEDOUGOU | FERKESSEDOUGOU | FERKESSEDOUGOU | TCHOLOGO |  |  |  | -5.20985556 | 9.58626944 | Autostable |  | 49397 | 3G | NODE_B | RNC_BOUAKE_1 | 50 | 3071 | 0 | 5 | 43 | 2696/377/169 | KATHREIN | 42 | 17.850000 |  | FO | 53 | 65 | 10 | CIE | 86.04 | 4.7339 | FH + FO | 2009-09-01 | 9.58626944,-5.20985556
2021 | Août | Orange | OCI0651 | LANVIARA | LANVIARA_U21-21 | OCI0651 | FERKESSEDOUGOU | FERKESSEDOUGOU | FERKESSEDOUGOU | TCHOLOGO |  |  |  | -5.20985556 | 9.58626944 | Autostable |  | 49392 | 3G | NODE_B | RNC_BOUAKE_1 | 150 | 3071 | 0 | 5 | 43 | 2696/377/169 | KATHREIN | 42 | 17 |  | FO | 53 | 65 | 10 | CIE | 86.04 | 5.9077 | FH + FO | 2009-09-01 | 9.58626944,-5.20985556
2021 | Août | Orange | OCI0651 | LANVIARA | LANVIARA_U21-22 | OCI0651 | FERKESSEDOUGOU | FERKESSEDOUGOU | FERKESSEDOUGOU | TCHOLOGO |  |  |  | -5.20985556 | 9.58626944 | Autostable |  | 49395 | 3G | NODE_B | RNC_BOUAKE_1 | 150 | 3071 | 0 | 5 | 43 | 2696/377/169 | KATHREIN | 42 | 17.850000 |  | FO | 53 | 65 | 10 | CIE | 86.04 | 4.8681 | FH + FO | 2009-09-01 | 9.58626944,-5.20985556
2021 | Août | Orange | OCI0651 | LANVIARA | LANVIARA_U21-23 | OCI0651 | FERKESSEDOUGOU | FERKESSEDOUGOU | FERKESSEDOUGOU | TCHOLOGO |  |  |  | -5.20985556 | 9.58626944 | Autostable |  | 49398 | 3G | NODE_B | RNC_BOUAKE_1 | 150 | 3071 | 0 | 5 | 43 | 2696/377/169 | KATHREIN | 42 | 17.850000 |  | FO | 53 | 65 | 10 | CIE | 86.04 | 7.4635 | FH + FO | 2009-09-01 | 9.58626944,-5.20985556
2021 | Août | Orange | OCI0651 | LANVIARA | LANVIARA_U21-31 | OCI0651 | FERKESSEDOUGOU | FERKESSEDOUGOU | FERKESSEDOUGOU | TCHOLOGO |  |  |  | -5.20985556 | 9.58626944 | Autostable |  | 49393 | 3G | NODE_B | RNC_BOUAKE_1 | 260 | 3071 | 0 | 5 | 43 | 2696/377/169 | KATHREIN | 42 | 17 |  | FO | 53 | 65 | 10 | CIE | 86.04 | 3.7254 | FH + FO | 2009-09-01 | 9.58626944,-5.20985556
2021 | Août | Orange | OCI0651 | LANVIARA | LANVIARA_U21-32 | OCI0651 | FERKESSEDOUGOU | FERKESSEDOUGOU | FERKESSEDOUGOU | TCHOLOGO |  |  |  | -5.20985556 | 9.58626944 | Autostable |  | 49396 | 3G | NODE_B | RNC_BOUAKE_1 | 260 | 3071 | 0 | 0 | 60 | 2696/377/169 | KATHREIN | 42 | 15.2 |  | FO | 70 | 65 | 10 | CIE | 86.04 | 3.9499 | FH + FO | 2009-09-01 | 9.58626944,-5.20985556
2021 | Août | Orange | OCI0651 | LANVIARA | LANVIARA_U21-33 | OCI0651 | FERKESSEDOUGOU | FERKESSEDOUGOU | FERKESSEDOUGOU | TCHOLOGO |  |  |  | -5.20985556 | 9.58626944 | Autostable |  | 49399 | 3G | NODE_B | RNC_BOUAKE_1 | 260 | 3071 | 0 | 0 | 60 | 2696/377/169 | KATHREIN | 42 | 15.2 |  | FO | 70 | 65 | 10 | CIE | 86.04 | 5.9395 | FH + FO | 2009-09-01 | 9.58626944,-5.20985556
2021 | Août | Orange | OCI0652 | LAOGUIE | LAOGUIE_G9-1 | OCI0652 | LOAGUIE | AGBOVILLE | AGBOVILLE | AGNEBY-TIASSA | 1 | 6 |  | -4.16083334 | 5.96430556 | Haubané |  | 38471 | 2G | BTS | BSC_CAF_1 | 20 | 161 | 0 | 0 | 60 | 2696/377/169 | KATHREIN | 42 | 15.2 |  | FO | 70 | 65 | 10 | CIE | 0.31971 | 61.0355 | FH + FO | 2007-08-01 | 5.96430556,-4.16083334
2021 | Août | Orange | OCI0652 | LAOGUIE | LAOGUIE_G9-2 | OCI0652 | LOAGUIE | AGBOVILLE | AGBOVILLE | AGNEBY-TIASSA | 1 | 4 |  | -4.16083334 | 5.96430556 | Haubané |  | 38472 | 2G | BTS | BSC_CAF_1 | 110 | 161 | 0 | 2 | 60 | 2696/377/169 | KATHREIN | 42 | 16.959999 |  | FO | 70 | 65 | 10 | CIE | 0.92406 | 40.2551 | FH + FO | 2007-08-01 | 5.96430556,-4.16083334
2021 | Août | Orange | OCI0652 | LAOGUIE | LAOGUIE_G9-3 | OCI0652 | LOAGUIE | AGBOVILLE | AGBOVILLE | AGNEBY-TIASSA | 1 | 5 |  | -4.16083334 | 5.96430556 | Haubané |  | 38473 | 2G | BTS | BSC_CAF_1 | 250 | 161 | 0 | 2 | 60 | 2696/377/169 | KATHREIN | 42 | 16.959999 |  | FO | 70 | 65 | 10 | CIE | 0.7545 | 47.7577 | FH + FO | 2007-08-01 | 5.96430556,-4.16083334
2021 | Août | Orange | OCI0652 | LAOGUIE | LAOGUIE_L8-1 | OCI0652 | LOAGUIE | AGBOVILLE | AGBOVILLE | AGNEBY-TIASSA |  |  |  | -4.16083334 | 5.96430556 | Haubané |  |  | 4G | ENODE_B |  | 20 |  | 0 | 2 | 60 | 2696/377/169 | KATHREIN | 42 | 16.959999 |  | FO | 70 | 65 | 10 | CIE |  |  | FH + FO | 2007-08-01 | 5.96430556,-4.16083334
2021 | Août | Orange | OCI0652 | LAOGUIE | LAOGUIE_L8-2 | OCI0652 | LOAGUIE | AGBOVILLE | AGBOVILLE | AGNEBY-TIASSA |  |  |  | -4.16083334 | 5.96430556 | Haubané |  |  | 4G | ENODE_B |  | 110 |  | 0 | 0 | 60 | 2696/377/169 | KATHREIN | 42 | 15.7 |  | FO | 70 | 65 | 10 | CIE |  |  | FH + FO | 2007-08-01 | 5.96430556,-4.16083334
2021 | Août | Orange | OCI0652 | LAOGUIE | LAOGUIE_L8-3 | OCI0652 | LOAGUIE | AGBOVILLE | AGBOVILLE | AGNEBY-TIASSA |  |  |  | -4.16083334 | 5.96430556 | Haubané |  |  | 4G | ENODE_B |  | 250 |  | 0 | 0 | 60 | 2696/377/169 | KATHREIN | 42 | 15.7 |  | FO | 70 | 65 | 10 | CIE |  |  | FH + FO | 2007-08-01 | 5.96430556,-4.16083334
2021 | Août | Orange | OCI0653 | LAOUDIBA | LAOUDIBA_G9-1 | OCI0653 | LAOUDIBA | LAOUDIBA | BONDOUKOU | GONTOUGO | 1 | 2 |  | -2.95708334 | 8.30522223 | Haubané |  | 41141 | 2G | BTS | BSC_ABENGOUROU_1 | 100 | 406 | 0 | 0 | 60 | 2696/377/169 | KATHREIN | 42 | 15.7 |  | FO | 70 | 65 | 10 | CIE | 0.64664 | 16.6306 | FH + FO | 2007-11-01 | 8.30522223,-2.95708334
2021 | Août | Orange | OCI0653 | LAOUDIBA | LAOUDIBA_G9-2 | OCI0653 | LAOUDIBA | LAOUDIBA | BONDOUKOU | GONTOUGO | 1 | 7 |  | -2.95708334 | 8.30522223 | Haubané |  | 41142 | 2G | BTS | BSC_ABENGOUROU_1 | 180 | 406 | 0 | 0 | 34 | 2696/377/169 | KATHREIN | 42 | 15.0 |  | FO | 44 | 65 | 10 | CIE | 0.56905 | 72.5288 | FH + FO | 2007-11-01 | 8.30522223,-2.95708334
2021 | Août | Orange | OCI0653 | LAOUDIBA | LAOUDIBA_G9-3 | OCI0653 | LAOUDIBA | LAOUDIBA | BONDOUKOU | GONTOUGO | 1 | 3 |  | -2.95708334 | 8.30522223 | Haubané |  | 41143 | 2G | BTS | BSC_ABENGOUROU_1 | 310 | 406 | 0 | 0 | 34 | 2696/377/169 | KATHREIN | 42 | 15.0 |  | FO | 44 | 65 | 10 | CIE | 0.7565 | 27.3431 | FH + FO | 2007-11-01 | 8.30522223,-2.95708334
2021 | Août | Orange | OCI0654 | LAPAIX | LAPAIX_G9-1 | OCI0654 | DAOUKRO | DAOUKRO | DAOUKRO | IFFOU | 1 | 3 |  | -3.98186112 | 7.06250000 | Autostable |  | 39501 | 2G | BTS | BSC_ABENGOUROU_1 | 50 | 407 | 0 | 0 | 34 | 2696/377/169 | KATHREIN | 42 | 15.0 |  | FO | 44 | 65 | 10 | CIE | 1.5995 | 29.1661 | FH + FO | 2010-08-01 | 7.06250000,-3.98186112
2021 | Août | Orange | OCI0654 | LAPAIX | LAPAIX_G9-2 | OCI0654 | DAOUKRO | DAOUKRO | DAOUKRO | IFFOU | 1 | 3 |  | -3.98186112 | 7.06250000 | Autostable |  | 39502 | 2G | BTS | BSC_ABENGOUROU_1 | 190 | 407 | 0 | 4 | 34 | 2696/377/169 | KATHREIN | 42 | 16.950001 |  | FO | 44 | 65 | 10 | CIE | 0.30096 | 29.1661 | FH + FO | 2010-08-01 | 7.06250000,-3.98186112
2021 | Août | Orange | OCI0654 | LAPAIX | LAPAIX_G9-3 | OCI0654 | DAOUKRO | DAOUKRO | DAOUKRO | IFFOU | 1 | 5 |  | -3.98186112 | 7.06250000 | Autostable |  | 39503 | 2G | BTS | BSC_ABENGOUROU_1 | 275 | 407 | 0 | 4 | 34 | 2696/377/169 | KATHREIN | 42 | 16.950001 |  | FO | 44 | 65 | 10 | CIE | 0.58897 | 49.6441 | FH + FO | 2010-08-01 | 7.06250000,-3.98186112
2021 | Août | Orange | OCI0654 | LAPAIX | LAPAIX_L8-1 | OCI0654 | DAOUKRO | DAOUKRO | DAOUKRO | IFFOU |  |  |  | -3.98186112 | 7.06250000 | Autostable |  |  | 4G | ENODE_B |  | 50 |  | 0 | 2 | 34 | 2696/377/169 | KATHREIN | 42 | 16.959999 |  | FO | 44 | 65 | 10 | CIE |  |  | FH + FO | 2010-08-01 | 7.06250000,-3.98186112
2021 | Août | Orange | OCI0654 | LAPAIX | LAPAIX_L8-2 | OCI0654 | DAOUKRO | DAOUKRO | DAOUKRO | IFFOU |  |  |  | -3.98186112 | 7.06250000 | Autostable |  |  | 4G | ENODE_B |  | 190 |  | 0 | 3 | 34 | 2696/377/169 | KATHREIN | 42 | 17.1 |  | FO | 44 | 65 | 10 | CIE |  |  | FH + FO | 2010-08-01 | 7.06250000,-3.98186112
2021 | Août | Orange | OCI0654 | LAPAIX | LAPAIX_L8-3 | OCI0654 | DAOUKRO | DAOUKRO | DAOUKRO | IFFOU |  |  |  | -3.98186112 | 7.06250000 | Autostable |  |  | 4G | ENODE_B |  | 275 |  | 0 | 3 | 34 | 2696/377/169 | KATHREIN | 42 | 17.1 |  | FO | 44 | 65 | 10 | CIE |  |  | FH + FO | 2010-08-01 | 7.06250000,-3.98186112
2021 | Août | Orange | OCI0654 | LAPAIX | LAPAIX_U21-11 | OCI0654 | DAOUKRO | DAOUKRO | DAOUKRO | IFFOU |  |  |  | -3.98186112 | 7.06250000 | Autostable |  | 49401 | 3G | NODE_B | RNC_ABENGOUROU_1 | 50 | 4011 | 0 | 3 | 34 | 2696/377/169 | KATHREIN | 42 | 17 |  | FO | 44 | 65 | 10 | CIE | 86.04 | 1.3361 | FH + FO | 2010-08-01 | 7.06250000,-3.98186112
2021 | Août | Orange | OCI0654 | LAPAIX | LAPAIX_U21-12 | OCI0654 | DAOUKRO | DAOUKRO | DAOUKRO | IFFOU |  |  |  | -3.98186112 | 7.06250000 | Autostable |  | 49404 | 3G | NODE_B | RNC_ABENGOUROU_1 | 50 | 4011 | 0 | 3 | 34 | 2696/377/169 | KATHREIN | 42 | 17.1 |  | FO | 44 | 65 | 10 | CIE | 86.04 | 0.97532 | FH + FO | 2010-08-01 | 7.06250000,-3.98186112
2021 | Août | Orange | OCI0654 | LAPAIX | LAPAIX_U21-13 | OCI0654 | DAOUKRO | DAOUKRO | DAOUKRO | IFFOU |  |  |  | -3.98186112 | 7.06250000 | Autostable |  | 49407 | 3G | NODE_B | RNC_ABENGOUROU_1 | 50 | 4011 | 0 | 3 | 34 | 2696/377/169 | KATHREIN | 42 | 17.1 |  | FO | 44 | 65 | 10 | CIE | 86.04 | 1.0815 | FH + FO | 2010-08-01 | 7.06250000,-3.98186112
2021 | Août | Orange | OCI0654 | LAPAIX | LAPAIX_U21-21 | OCI0654 | DAOUKRO | DAOUKRO | DAOUKRO | IFFOU |  |  |  | -3.98186112 | 7.06250000 | Autostable |  | 49402 | 3G | NODE_B | RNC_ABENGOUROU_1 | 190 | 4011 | 0 | 3 | 34 | 2696/377/169 | KATHREIN | 42 | 17.1 |  | FO | 44 | 65 | 10 | CIE | 86.04 | 2.7275 | FH + FO | 2010-08-01 | 7.06250000,-3.98186112
2021 | Août | Orange | OCI0654 | LAPAIX | LAPAIX_U21-22 | OCI0654 | DAOUKRO | DAOUKRO | DAOUKRO | IFFOU |  |  |  | -3.98186112 | 7.06250000 | Autostable |  | 49405 | 3G | NODE_B | RNC_ABENGOUROU_1 | 190 | 4011 | 0 | 3 | 34 | 2696/377/169 | KATHREIN | 42 | 17.1 |  | FO | 44 | 65 | 10 | CIE | 86.04 | 4.059 | FH + FO | 2010-08-01 | 7.06250000,-3.98186112
2021 | Août | Orange | OCI0654 | LAPAIX | LAPAIX_U21-23 | OCI0654 | DAOUKRO | DAOUKRO | DAOUKRO | IFFOU |  |  |  | -3.98186112 | 7.06250000 | Autostable |  | 49408 | 3G | NODE_B | RNC_ABENGOUROU_1 | 190 | 4011 | 0 | 3 | 34 | 2696/377/169 | KATHREIN | 42 | 17.1 |  | FO | 44 | 65 | 10 | CIE | 86.04 | 1.8313 | FH + FO | 2010-08-01 | 7.06250000,-3.98186112
2021 | Août | Orange | OCI0654 | LAPAIX | LAPAIX_U21-31 | OCI0654 | DAOUKRO | DAOUKRO | DAOUKRO | IFFOU |  |  |  | -3.98186112 | 7.06250000 | Autostable |  | 49403 | 3G | NODE_B | RNC_ABENGOUROU_1 | 275 | 4011 | 0 | 3 | 34 | 2696/377/169 | KATHREIN | 42 | 17.1 |  | FO | 44 | 65 | 10 | CIE | 86.04 | 0.83274 | FH + FO | 2010-08-01 | 7.06250000,-3.98186112
2021 | Août | Orange | OCI0654 | LAPAIX | LAPAIX_U21-32 | OCI0654 | DAOUKRO | DAOUKRO | DAOUKRO | IFFOU |  |  |  | -3.98186112 | 7.06250000 | Autostable |  | 49406 | 3G | NODE_B | RNC_ABENGOUROU_1 | 275 | 4011 | 0 | 1 | 44 | 2696/377/169 | KATHREIN | 42 | 15.4 |  | FO | 54 | 65 | 10 | CIE | 86.04 | 1.1853 | FH + FO | 2010-08-01 | 7.06250000,-3.98186112
2021 | Août | Orange | OCI0654 | LAPAIX | LAPAIX_U21-33 | OCI0654 | DAOUKRO | DAOUKRO | DAOUKRO | IFFOU |  |  |  | -3.98186112 | 7.06250000 | Autostable |  | 49409 | 3G | NODE_B | RNC_ABENGOUROU_1 | 275 | 4011 | 0 | 1 | 44 | 2696/377/169 | KATHREIN | 42 | 15.4 |  | FO | 54 | 65 | 10 | CIE | 86.04 | 1.8966 | FH + FO | 2010-08-01 | 7.06250000,-3.98186112
2021 | Août | Orange | OCI0655 | LARABIA | LARABIA_G9-1 | OCI0655 | KOUAKOUKRO-LIMITE | ADAOU | ABOISSO | SUD-COMOE | 1 | 3 |  | -3.45194444 | 5.34044722 | Haubané |  | 37611 | 2G | BTS | BSC_LUMIERE_1 | 40 | 156 | 0 | 0 | 44 | 2696/377/169 | KATHREIN | 42 | 15.4 |  | FO | 54 | 65 | 10 | CIE | 0.65873 | 25.5291 | FH + FO | 2009-02-01 | 5.34044722,-3.45194444
2021 | Août | Orange | OCI0655 | LARABIA | LARABIA_G9-2 | OCI0655 | KOUAKOUKRO-LIMITE | ADAOU | ABOISSO | SUD-COMOE | 1 | 4 |  | -3.45194444 | 5.34044722 | Haubané |  | 37612 | 2G | BTS | BSC_LUMIERE_1 | 230 | 156 | 0 | 2 | 60 | 2696/377/169 | KATHREIN | 42 | 16.959999 |  | FO | 70 | 65 | 10 | CIE | 0.40668 | 38.3916 | FH + FO | 2009-02-01 | 5.34044722,-3.45194444
2021 | Août | Orange | OCI0655 | LARABIA | LARABIA_G9-3 | OCI0655 | KOUAKOUKRO-LIMITE | ADAOU | ABOISSO | SUD-COMOE | 1 | 2 |  | -3.45194444 | 5.34044722 | Haubané |  | 37613 | 2G | BTS | BSC_LUMIERE_1 | 310 | 156 | 0 | 2 | 60 | 2696/377/169 | KATHREIN | 42 | 16.959999 |  | FO | 70 | 65 | 10 | CIE | 0.64672 | 14.036 | FH + FO | 2009-02-01 | 5.34044722,-3.45194444
2021 | Août | Orange | OCI0655 | LARABIA | LARABIA_L8-1 | OCI0655 | KOUAKOUKRO-LIMITE | ADAOU | ABOISSO | SUD-COMOE |  |  |  | -3.45194444 | 5.34044722 | Haubané |  |  | 4G | ENODE_B |  | 40 |  | 0 | 2 | 60 | 2696/377/169 | KATHREIN | 42 | 16.959999 |  | FO | 70 | 65 | 10 | CIE |  |  | FH + FO | 2009-02-01 | 5.34044722,-3.45194444
2021 | Août | Orange | OCI0655 | LARABIA | LARABIA_L8-2 | OCI0655 | KOUAKOUKRO-LIMITE | ADAOU | ABOISSO | SUD-COMOE |  |  |  | -3.45194444 | 5.34044722 | Haubané |  |  | 4G | ENODE_B |  | 230 |  | 0 | 4 | 44 | 2696/377/169 | KATHREIN | 42 | 17.430000 |  | FO | 54 | 65 | 10 | CIE |  |  | FH + FO | 2009-02-01 | 5.34044722,-3.45194444
2021 | Août | Orange | OCI0655 | LARABIA | LARABIA_L8-3 | OCI0655 | KOUAKOUKRO-LIMITE | ADAOU | ABOISSO | SUD-COMOE |  |  |  | -3.45194444 | 5.34044722 | Haubané |  |  | 4G | ENODE_B |  | 310 |  | 0 | 4 | 44 | 2696/377/169 | KATHREIN | 42 | 17.430000 |  | FO | 54 | 65 | 10 | CIE |  |  | FH + FO | 2009-02-01 | 5.34044722,-3.45194444
2021 | Août | Orange | OCI0655 | LARABIA | LARABIA_U9-1 | OCI0655 | KOUAKOUKRO-LIMITE | ADAOU | ABOISSO | SUD-COMOE |  |  |  | -3.45194444 | 5.34044722 | Haubané |  | 37610 | 3G | NODE_B | RNC-PortBouet_1 | 40 | 1441 | 0 | 4 | 44 | 2696/377/169 | KATHREIN | 42 | 17.430000 |  | FO | 54 | 65 | 10 | CIE |  |  | FH + FO | 2009-02-01 | 5.34044722,-3.45194444
2021 | Août | Orange | OCI0655 | LARABIA | LARABIA_U9-2 | OCI0655 | KOUAKOUKRO-LIMITE | ADAOU | ABOISSO | SUD-COMOE |  |  |  | -3.45194444 | 5.34044722 | Haubané |  | 37618 | 3G | NODE_B | RNC-PortBouet_1 | 230 | 1441 | 0 | 0 | 55 | 2696/377/169 | KATHREIN | 42 | 15.2 |  | FO | 65 | 65 | 10 | CIE |  |  | FH + FO | 2009-02-01 | 5.34044722,-3.45194444
2021 | Août | Orange | OCI0655 | LARABIA | LARABIA_U9-3 | OCI0655 | KOUAKOUKRO-LIMITE | ADAOU | ABOISSO | SUD-COMOE |  |  |  | -3.45194444 | 5.34044722 | Haubané |  | 37619 | 3G | NODE_B | RNC-PortBouet_1 | 310 | 1441 | 0 | 0 | 55 | 2696/377/169 | KATHREIN | 42 | 15.2 |  | FO | 65 | 65 | 10 | CIE |  |  | FH + FO | 2009-02-01 | 5.34044722,-3.45194444
2021 | Août | Orange | OCI1577 | LATAHA | LATAHA_G9-1 | OCI1577 | LATAHA | LATAHA | KORHOGO | PORO | 1 | 2 |  | -5.59243612 | 9.57260278 | Haubané |  | 43221 | 2G | BTS | BSC_BOUAKE_1 | 70 | 310 | 0 | 0 | 55 | 2696/377/169 | KATHREIN | 42 | 15.2 |  | FO | 65 | 65 | 10 | CIE | 0.535 | 14.036 | FH + FO | 2014-01-01 | 9.57260278,-5.59243612
2021 | Août | Orange | OCI1577 | LATAHA | LATAHA_G9-2 | OCI1577 | LATAHA | LATAHA | KORHOGO | PORO | 1 | 2 |  | -5.59243612 | 9.57260278 | Haubané |  | 43222 | 2G | BTS | BSC_BOUAKE_1 | 190 | 310 | 0 | 6 | 55 | 2696/377/169 | KATHREIN | 42 | 17.1 |  | FO | 65 | 65 | 10 | CIE | 0.21537 | 15.7609 | FH + FO | 2014-01-01 | 9.57260278,-5.59243612
2021 | Août | Orange | OCI1577 | LATAHA | LATAHA_G9-3 | OCI1577 | LATAHA | LATAHA | KORHOGO | PORO | 1 | 2 |  | -5.59243612 | 9.57260278 | Haubané |  | 43223 | 2G | BTS | BSC_BOUAKE_1 | 270 | 310 | 0 | 6 | 55 | 2696/377/169 | KATHREIN | 42 | 17.1 |  | FO | 65 | 65 | 10 | CIE | 0.21042 | 15.7609 | FH + FO | 2014-01-01 | 9.57260278,-5.59243612
2021 | Août | Orange | OCI1577 | LATAHA | LATAHA_U21-11 | OCI1577 | LATAHA | LATAHA | KORHOGO | PORO |  |  |  | -5.59243612 | 9.57260278 | Haubané |  | 50231 | 3G | NODE_B | RNC_BOUAKE_1 | 70 | 3071 | 0 | 6 | 55 | 2696/377/169 | KATHREIN | 42 | 17.1 |  | FO | 65 | 65 | 10 | CIE | 86.04 | 0.14374 | FH + FO | 2014-01-01 | 9.57260278,-5.59243612
2021 | Août | Orange | OCI1577 | LATAHA | LATAHA_U21-12 | OCI1577 | LATAHA | LATAHA | KORHOGO | PORO |  |  |  | -5.59243612 | 9.57260278 | Haubané |  | 50234 | 3G | NODE_B | RNC_BOUAKE_1 | 70 | 3071 | 0 | 6 | 55 | 2696/377/169 | KATHREIN | 42 | 17.1 |  | FO | 65 | 65 | 10 | CIE | 86.04 | 0.15199 | FH + FO | 2014-01-01 | 9.57260278,-5.59243612
2021 | Août | Orange | OCI1577 | LATAHA | LATAHA_U21-21 | OCI1577 | LATAHA | LATAHA | KORHOGO | PORO |  |  |  | -5.59243612 | 9.57260278 | Haubané |  | 50232 | 3G | NODE_B | RNC_BOUAKE_1 | 160 | 3071 | 0 | 6 | 55 | 2696/377/169 | KATHREIN | 42 | 17.1 |  | FO | 65 | 65 | 10 | CIE | 86.04 | 0.37543 | FH + FO | 2014-01-01 | 9.57260278,-5.59243612
2021 | Août | Orange | OCI1577 | LATAHA | LATAHA_U21-22 | OCI1577 | LATAHA | LATAHA | KORHOGO | PORO |  |  |  | -5.59243612 | 9.57260278 | Haubané |  | 50235 | 3G | NODE_B | RNC_BOUAKE_1 | 160 | 3071 | 0 | 6 | 55 | 2696/377/169 | KATHREIN | 42 | 17.1 |  | FO | 65 | 65 | 10 | CIE | 86.04 | 0.44567 | FH + FO | 2014-01-01 | 9.57260278,-5.59243612
2021 | Août | Orange | OCI1577 | LATAHA | LATAHA_U21-31 | OCI1577 | LATAHA | LATAHA | KORHOGO | PORO |  |  |  | -5.59243612 | 9.57260278 | Haubané |  | 50233 | 3G | NODE_B | RNC_BOUAKE_1 | 270 | 3071 | 0 | 3 | 16 | 2696/377/169 | KATHREIN | 42 | 13.9 |  | FO | 26 | 65 | 10 | CIE | 86.04 | 0.17788 | FH + FO | 2014-01-01 | 9.57260278,-5.59243612
2021 | Août | Orange | OCI1577 | LATAHA | LATAHA_U21-32 | OCI1577 | LATAHA | LATAHA | KORHOGO | PORO |  |  |  | -5.59243612 | 9.57260278 | Haubané |  | 50236 | 3G | NODE_B | RNC_BOUAKE_1 | 270 | 3071 | 0 | 3 | 16 | 2696/377/169 | KATHREIN | 42 | 13.9 |  | FO | 26 | 65 | 10 | CIE | 86.04 | 0.63482 | FH + FO | 2014-01-01 | 9.57260278,-5.59243612
2021 | Août | Orange | OCI0656 | LATIN | LATIN_G18-1 | OCI0656 | HABITAT EXTENTION | ADJAME | ABIDJAN | DISTRICT AUTONOME D'ABIDJAN | 1 | 8 |  | -4.01947222 | 5.36052778 | Haubané |  | 9375 | 2G | BTS | BSC_VILLA2 | 50 | 111 | 0 | 2 | 16 | 2696/377/169 | KATHREIN | 42 | 13.9 |  | FO | 26 | 65 | 10 | CIE | 0.35742 | 88.9409 | FO | 2001-10-01 | 5.36052778,-4.01947222
2021 | Août | Orange | OCI0656 | LATIN | LATIN_G18-2 | OCI0656 | HABITAT EXTENTION | ADJAME | ABIDJAN | DISTRICT AUTONOME D'ABIDJAN | 1 | 4 |  | -4.01947222 | 5.36052778 | Haubané |  | 9376 | 2G | BTS | BSC_VILLA2 | 160 | 111 | 0 | 3 | 16 | 2696/377/169 | KATHREIN | 42 | 13.9 |  | FO | 26 | 65 | 10 | CIE | 0.4753 | 40.2551 | FO | 2001-10-01 | 5.36052778,-4.01947222
2021 | Août | Orange | OCI0656 | LATIN | LATIN_G18-3 | OCI0656 | HABITAT EXTENTION | ADJAME | ABIDJAN | DISTRICT AUTONOME D'ABIDJAN | 1 | 4 |  | -4.01947222 | 5.36052778 | Haubané |  | 9377 | 2G | BTS | BSC_VILLA2 | 290 | 111 | 0 | 2 | 16 | 2696/377/169 | KATHREIN | 42 | 13.9 |  | FO | 26 | 65 | 10 | CIE | 0.46785 | 40.2551 | FO | 2001-10-01 | 5.36052778,-4.01947222
2021 | Août | Orange | OCI0656 | LATIN | LATIN_G9-1 | OCI0656 | HABITAT EXTENTION | ADJAME | ABIDJAN | DISTRICT AUTONOME D'ABIDJAN | 1 | 5 |  | -4.01947222 | 5.36052778 | Haubané |  | 9371 | 2G | BTS | BSC_VILLA2 | 50 | 111 | 0 | 2 | 16 | 2696/377/169 | KATHREIN | 42 | 13.9 |  | FO | 26 | 65 | 10 | CIE | 0.81774 | 38.3916 | FO | 2001-10-01 | 5.36052778,-4.01947222
2021 | Août | Orange | OCI0656 | LATIN | LATIN_G9-2 | OCI0656 | HABITAT EXTENTION | ADJAME | ABIDJAN | DISTRICT AUTONOME D'ABIDJAN | 1 | 3 |  | -4.01947222 | 5.36052778 | Haubané |  | 9372 | 2G | BTS | BSC_VILLA2 | 160 | 111 | 0 | 10 | 16 | 2696/377/169 | KATHREIN | 42 | 13.8 |  | FO | 26 | 65 | 10 | CIE | 0.26077 | 29.1661 | FO | 2001-10-01 | 5.36052778,-4.01947222
2021 | Août | Orange | OCI0656 | LATIN | LATIN_G9-3 | OCI0656 | HABITAT EXTENTION | ADJAME | ABIDJAN | DISTRICT AUTONOME D'ABIDJAN | 1 | 3 |  | -4.01947222 | 5.36052778 | Haubané |  | 9373 | 2G | BTS | BSC_VILLA2 | 290 | 111 | 0 | 2 | 16 | 2696/377/169 | KATHREIN | 42 | 13.8 |  | FO | 26 | 65 | 10 | CIE | 0.26096 | 29.1661 | FO | 2001-10-01 | 5.36052778,-4.01947222
2021 | Août | Orange | OCI0656 | LATIN | LATIN_L26-1 | OCI0656 | HABITAT EXTENTION | ADJAME | ABIDJAN | DISTRICT AUTONOME D'ABIDJAN |  |  |  | -4.01947222 | 5.36052778 | Haubané |  |  | 4G | ENODE_B |  | 30 |  | 0 | 2 | 16 | 2696/377/169 | KATHREIN | 42 | 13.8 |  | FO | 26 | 65 | 10 | CIE |  |  | FO | 2001-10-01 | 5.36052778,-4.01947222
2021 | Août | Orange | OCI0656 | LATIN | LATIN_L26-2 | OCI0656 | HABITAT EXTENTION | ADJAME | ABIDJAN | DISTRICT AUTONOME D'ABIDJAN |  |  |  | -4.01947222 | 5.36052778 | Haubané |  |  | 4G | ENODE_B |  | 150 |  | 0 | 2 | 16 | 2696/377/169 | KATHREIN | 42 | 13.8 |  | FO | 26 | 65 | 10 | CIE |  |  | FO | 2001-10-01 | 5.36052778,-4.01947222
2021 | Août | Orange | OCI0656 | LATIN | LATIN_L8-1 | OCI0656 | HABITAT EXTENTION | ADJAME | ABIDJAN | DISTRICT AUTONOME D'ABIDJAN |  |  |  | -4.01947222 | 5.36052778 | Haubané |  |  | 4G | ENODE_B |  | 30 |  | 0 | 2 | 16 | 2696/377/169 | KATHREIN | 42 | 13.8 |  | FO | 26 | 65 | 10 | CIE |  |  | FO | 2001-10-01 | 5.36052778,-4.01947222
2021 | Août | Orange | OCI0656 | LATIN | LATIN_L8-2 | OCI0656 | HABITAT EXTENTION | ADJAME | ABIDJAN | DISTRICT AUTONOME D'ABIDJAN |  |  |  | -4.01947222 | 5.36052778 | Haubané |  |  | 4G | ENODE_B |  | 150 |  | 0 | 10 | 16 | 2696/377/169 | KATHREIN | 42 | 16.4 |  | FO | 26 | 65 | 10 | CIE |  |  | FO | 2001-10-01 | 5.36052778,-4.01947222
2021 | Août | Orange | OCI0656 | LATIN | LATIN_L8-3 | OCI0656 | HABITAT EXTENTION | ADJAME | ABIDJAN | DISTRICT AUTONOME D'ABIDJAN |  |  |  | -4.01947222 | 5.36052778 | Haubané |  |  | 4G | ENODE_B |  | 290 |  | 0 | 10 | 16 | 2696/377/169 | KATHREIN | 42 | 16.4 |  | FO | 26 | 65 | 10 | CIE |  |  | FO | 2001-10-01 | 5.36052778,-4.01947222
2021 | Août | Orange | OCI0656 | LATIN | LATIN_U21-11 | OCI0656 | HABITAT EXTENTION | ADJAME | ABIDJAN | DISTRICT AUTONOME D'ABIDJAN |  |  |  | -4.01947222 | 5.36052778 | Haubané |  | 35831 | 3G | NODE_B | RNC_RP_1 | 80 | 1111 | 0 | 10 | 16 | 2696/377/169 | KATHREIN | 42 | 16.4 |  | FO | 26 | 65 | 10 | CIE | 86.04 | 10.1011 | FO | 2001-10-01 | 5.36052778,-4.01947222
2021 | Août | Orange | OCI0656 | LATIN | LATIN_U21-12 | OCI0656 | HABITAT EXTENTION | ADJAME | ABIDJAN | DISTRICT AUTONOME D'ABIDJAN |  |  |  | -4.01947222 | 5.36052778 | Haubané |  | 35834 | 3G | NODE_B | RNC_RP_1 | 80 | 1111 | 0 | 10 | 16 | 2696/377/169 | KATHREIN | 42 | 16.4 |  | FO | 26 | 65 | 10 | CIE | 86.04 | 6.3151 | FO | 2001-10-01 | 5.36052778,-4.01947222
2021 | Août | Orange | OCI0656 | LATIN | LATIN_U21-13 | OCI0656 | HABITAT EXTENTION | ADJAME | ABIDJAN | DISTRICT AUTONOME D'ABIDJAN |  |  |  | -4.01947222 | 5.36052778 | Haubané |  | 35837 | 3G | NODE_B | RNC_RP_1 | 80 | 1111 | 0 | 10 | 16 | 2696/377/169 | KATHREIN | 42 | 16.4 |  | FO | 26 | 65 | 10 | CIE | 86.04 | 4.297 | FO | 2001-10-01 | 5.36052778,-4.01947222
2021 | Août | Orange | OCI0656 | LATIN | LATIN_U21-21 | OCI0656 | HABITAT EXTENTION | ADJAME | ABIDJAN | DISTRICT AUTONOME D'ABIDJAN |  |  |  | -4.01947222 | 5.36052778 | Haubané |  | 35832 | 3G | NODE_B | RNC_RP_1 | 180 | 1111 | 0 | 10 | 16 | 2696/377/169 | KATHREIN | 42 | 16.4 |  | FO | 26 | 65 | 10 | CIE | 86.04 | 4.1902 | FO | 2001-10-01 | 5.36052778,-4.01947222
2021 | Août | Orange | OCI0656 | LATIN | LATIN_U21-22 | OCI0656 | HABITAT EXTENTION | ADJAME | ABIDJAN | DISTRICT AUTONOME D'ABIDJAN |  |  |  | -4.01947222 | 5.36052778 | Haubané |  | 35835 | 3G | NODE_B | RNC_RP_1 | 180 | 1111 | 0 | 10 | 16 | 2696/377/169 | KATHREIN | 42 | 16.4 |  | FO | 26 | 65 | 10 | CIE | 86.04 | 3.2677 | FO | 2001-10-01 | 5.36052778,-4.01947222
2021 | Août | Orange | OCI0656 | LATIN | LATIN_U21-23 | OCI0656 | HABITAT EXTENTION | ADJAME | ABIDJAN | DISTRICT AUTONOME D'ABIDJAN |  |  |  | -4.01947222 | 5.36052778 | Haubané |  | 35838 | 3G | NODE_B | RNC_RP_1 | 180 | 1111 | 0 | 10 | 16 | 2696/377/169 | KATHREIN | 42 | 16.4 |  | FO | 26 | 65 | 10 | CIE | 86.04 | 2.1087 | FO | 2001-10-01 | 5.36052778,-4.01947222
2021 | Août | Orange | OCI0656 | LATIN | LATIN_U21-31 | OCI0656 | HABITAT EXTENTION | ADJAME | ABIDJAN | DISTRICT AUTONOME D'ABIDJAN |  |  |  | -4.01947222 | 5.36052778 | Haubané |  | 35833 | 3G | NODE_B | RNC_RP_1 | 330 | 1111 | 0 | 10 | 16 | 2696/377/169 | KATHREIN | 42 | 16.4 |  | FO | 26 | 65 | 10 | CIE | 86.04 | 3.2529 | FO | 2001-10-01 | 5.36052778,-4.01947222
2021 | Août | Orange | OCI0656 | LATIN | LATIN_U21-32 | OCI0656 | HABITAT EXTENTION | ADJAME | ABIDJAN | DISTRICT AUTONOME D'ABIDJAN |  |  |  | -4.01947222 | 5.36052778 | Haubané |  | 35836 | 3G | NODE_B | RNC_RP_1 | 330 | 1111 | 0 | 3 | 23 | 2696/377/169 | KATHREIN | 42 | 15.4 |  | FO | 33 | 65 | 10 | CIE | 86.04 | 2.454 | FO | 2001-10-01 | 5.36052778,-4.01947222
2021 | Août | Orange | OCI0656 | LATIN | LATIN_U21-33 | OCI0656 | HABITAT EXTENTION | ADJAME | ABIDJAN | DISTRICT AUTONOME D'ABIDJAN |  |  |  | -4.01947222 | 5.36052778 | Haubané |  | 35839 | 3G | NODE_B | RNC_RP_1 | 330 | 1111 | 0 | 3 | 23 | 2696/377/169 | KATHREIN | 42 | 15.4 |  | FO | 33 | 65 | 10 | CIE | 86.04 | 1.4469 | FO | 2001-10-01 | 5.36052778,-4.01947222
2021 | Août | Orange | OCI0657 | LAURIER | LAURIER_G18-1 | OCI0657 | BONOUMIN | COCODY | ABIDJAN | DISTRICT AUTONOME D'ABIDJAN | 2 | 8 |  | -3.97005556 | 5.37422222 | Haubané |  | 9395 | 2G | BTS | BSC_VILLA1 | 90 | 108 | 0 | 3 | 23 | 2696/377/169 | KATHREIN | 42 | 15.4 |  | FO | 33 | 65 | 10 | CIE | 0.40401 | 88.9409 | FO | 2006-12-01 | 5.37422222,-3.97005556
2021 | Août | Orange | OCI0657 | LAURIER | LAURIER_G18-2 | OCI0657 | BONOUMIN | COCODY | ABIDJAN | DISTRICT AUTONOME D'ABIDJAN | 2 | 8 |  | -3.97005556 | 5.37422222 | Haubané |  | 9396 | 2G | BTS | BSC_VILLA1 | 210 | 108 | 0 | 2 | 23 | 2696/377/169 | KATHREIN | 42 | 15.4 |  | FO | 33 | 65 | 10 | CIE | 0.52682 | 88.9409 | FO | 2006-12-01 | 5.37422222,-3.97005556
2021 | Août | Orange | OCI0657 | LAURIER | LAURIER_G18-3 | OCI0657 | BONOUMIN | COCODY | ABIDJAN | DISTRICT AUTONOME D'ABIDJAN | 2 | 7 |  | -3.97005556 | 5.37422222 | Haubané |  | 9397 | 2G | BTS | BSC_VILLA1 | 340 | 108 | 0 | 2 | 23 | 2696/377/169 | KATHREIN | 42 | 15.4 |  | FO | 33 | 65 | 10 | CIE | 0.39362 | 77.3418 | FO | 2006-12-01 | 5.37422222,-3.97005556
2021 | Août | Orange | OCI0657 | LAURIER | LAURIER_G9-1 | OCI0657 | BONOUMIN | COCODY | ABIDJAN | DISTRICT AUTONOME D'ABIDJAN | 2 | 6 |  | -3.97005556 | 5.37422222 | Haubané |  | 9391 | 2G | BTS | BSC_VILLA1 | 90 | 108 | 0 | 2 | 23 | 2696/377/169 | KATHREIN | 42 | 15.4 |  | FO | 33 | 65 | 10 | CIE | 0.49713 | 63.9004 | FO | 2006-12-01 | 5.37422222,-3.97005556
2021 | Août | Orange | OCI0657 | LAURIER | LAURIER_G9-2 | OCI0657 | BONOUMIN | COCODY | ABIDJAN | DISTRICT AUTONOME D'ABIDJAN | 2 | 6 |  | -3.97005556 | 5.37422222 | Haubané |  | 9392 | 2G | BTS | BSC_VILLA1 | 210 | 108 | 0 | 2 | 23 | 2696/377/169 | KATHREIN | 42 | 17 |  | FO | 33 | 65 | 10 | CIE | 0.53485 | 62.9448 | FO | 2006-12-01 | 5.37422222,-3.97005556
2021 | Août | Orange | OCI0657 | LAURIER | LAURIER_G9-3 | OCI0657 | BONOUMIN | COCODY | ABIDJAN | DISTRICT AUTONOME D'ABIDJAN | 2 | 5 |  | -3.97005556 | 5.37422222 | Haubané |  | 9393 | 2G | BTS | BSC_VILLA1 | 340 | 108 | 0 | 4 | 23 | 2696/377/169 | KATHREIN | 42 | 17 |  | FO | 33 | 65 | 10 | CIE | 0.51804 | 51.5342 | FO | 2006-12-01 | 5.37422222,-3.97005556
2021 | Août | Orange | OCI0657 | LAURIER | LAURIER_L8-1 | OCI0657 | BONOUMIN | COCODY | ABIDJAN | DISTRICT AUTONOME D'ABIDJAN |  |  |  | -3.97005556 | 5.37422222 | Haubané |  |  | 4G | ENODE_B |  | 90 |  | 0 | 2 | 23 | 2696/377/169 | KATHREIN | 42 | 17 |  | FO | 33 | 65 | 10 | CIE |  |  | FO | 2006-12-01 | 5.37422222,-3.97005556
2021 | Août | Orange | OCI0657 | LAURIER | LAURIER_L8-2 | OCI0657 | BONOUMIN | COCODY | ABIDJAN | DISTRICT AUTONOME D'ABIDJAN |  |  |  | -3.97005556 | 5.37422222 | Haubané |  |  | 4G | ENODE_B |  | 210 |  | 0 | 11 | 23 | 2696/377/169 | KATHREIN | 42 | 17 |  | FO | 33 | 65 | 10 | CIE |  |  | FO | 2006-12-01 | 5.37422222,-3.97005556
2021 | Août | Orange | OCI0657 | LAURIER | LAURIER_L8-3 | OCI0657 | BONOUMIN | COCODY | ABIDJAN | DISTRICT AUTONOME D'ABIDJAN |  |  |  | -3.97005556 | 5.37422222 | Haubané |  |  | 4G | ENODE_B |  | 340 |  | 0 | 11 | 23 | 2696/377/169 | KATHREIN | 42 | 17 |  | FO | 33 | 65 | 10 | CIE |  |  | FO | 2006-12-01 | 5.37422222,-3.97005556
2021 | Août | Orange | OCI0657 | LAURIER | LAURIER_U21-11 | OCI0657 | BONOUMIN | COCODY | ABIDJAN | DISTRICT AUTONOME D'ABIDJAN |  |  |  | -3.97005556 | 5.37422222 | Haubané |  | 35851 | 3G | NODE_B | RNC_COCODY_1 | 90 | 1281 | 0 | 11 | 23 | 2696/377/169 | KATHREIN | 42 | 17 |  | FO | 33 | 65 | 10 | CIE | 86.04 | 3.896 | FO | 2006-12-01 | 5.37422222,-3.97005556
2021 | Août | Orange | OCI0657 | LAURIER | LAURIER_U21-12 | OCI0657 | BONOUMIN | COCODY | ABIDJAN | DISTRICT AUTONOME D'ABIDJAN |  |  |  | -3.97005556 | 5.37422222 | Haubané |  | 35854 | 3G | NODE_B | RNC_COCODY_1 | 90 | 1281 | 0 | 11 | 23 | 2696/377/169 | KATHREIN | 42 | 17 |  | FO | 33 | 65 | 10 | CIE | 86.04 | 3.0425 | FO | 2006-12-01 | 5.37422222,-3.97005556
2021 | Août | Orange | OCI0657 | LAURIER | LAURIER_U21-13 | OCI0657 | BONOUMIN | COCODY | ABIDJAN | DISTRICT AUTONOME D'ABIDJAN |  |  |  | -3.97005556 | 5.37422222 | Haubané |  | 35857 | 3G | NODE_B | RNC_COCODY_1 | 90 | 1281 | 0 | 11 | 23 | 2696/377/169 | KATHREIN | 42 | 17 |  | FO | 33 | 65 | 10 | CIE | 86.04 | 2.4659 | FO | 2006-12-01 | 5.37422222,-3.97005556
2021 | Août | Orange | OCI0657 | LAURIER | LAURIER_U21-21 | OCI0657 | BONOUMIN | COCODY | ABIDJAN | DISTRICT AUTONOME D'ABIDJAN |  |  |  | -3.97005556 | 5.37422222 | Haubané |  | 35852 | 3G | NODE_B | RNC_COCODY_1 | 210 | 1281 | 0 | 11 | 23 | 2696/377/169 | KATHREIN | 42 | 17 |  | FO | 33 | 65 | 10 | CIE | 86.04 | 9.7389 | FO | 2006-12-01 | 5.37422222,-3.97005556
2021 | Août | Orange | OCI0657 | LAURIER | LAURIER_U21-22 | OCI0657 | BONOUMIN | COCODY | ABIDJAN | DISTRICT AUTONOME D'ABIDJAN |  |  |  | -3.97005556 | 5.37422222 | Haubané |  | 35855 | 3G | NODE_B | RNC_COCODY_1 | 210 | 1281 | 0 | 11 | 23 | 2696/377/169 | KATHREIN | 42 | 17 |  | FO | 33 | 65 | 10 | CIE | 86.04 | 5.6677 | FO | 2006-12-01 | 5.37422222,-3.97005556
2021 | Août | Orange | OCI0657 | LAURIER | LAURIER_U21-23 | OCI0657 | BONOUMIN | COCODY | ABIDJAN | DISTRICT AUTONOME D'ABIDJAN |  |  |  | -3.97005556 | 5.37422222 | Haubané |  | 35858 | 3G | NODE_B | RNC_COCODY_1 | 210 | 1281 | 0 | 11 | 23 | 2696/377/169 | KATHREIN | 42 | 17 |  | FO | 33 | 65 | 10 | CIE | 86.04 | 3.8364 | FO | 2006-12-01 | 5.37422222,-3.97005556
2021 | Août | Orange | OCI0657 | LAURIER | LAURIER_U21-31 | OCI0657 | BONOUMIN | COCODY | ABIDJAN | DISTRICT AUTONOME D'ABIDJAN |  |  |  | -3.97005556 | 5.37422222 | Haubané |  | 35853 | 3G | NODE_B | RNC_COCODY_1 | 340 | 1281 | 0 | 11 | 23 | 2696/377/169 | KATHREIN | 42 | 17 |  | FO | 33 | 65 | 10 | CIE | 86.04 | 10.255 | FO | 2006-12-01 | 5.37422222,-3.97005556
2021 | Août | Orange | OCI0657 | LAURIER | LAURIER_U21-32 | OCI0657 | BONOUMIN | COCODY | ABIDJAN | DISTRICT AUTONOME D'ABIDJAN |  |  |  | -3.97005556 | 5.37422222 | Haubané |  | 35856 | 3G | NODE_B | RNC_COCODY_1 | 340 | 1281 | 0 | 2 | 60 | 2696/377/169 | KATHREIN | 42 | 15.3 |  | FO | 70 | 65 | 10 | CIE | 86.04 | 7.7326 | FO | 2006-12-01 | 5.37422222,-3.97005556
2021 | Août | Orange | OCI0657 | LAURIER | LAURIER_U21-33 | OCI0657 | BONOUMIN | COCODY | ABIDJAN | DISTRICT AUTONOME D'ABIDJAN |  |  |  | -3.97005556 | 5.37422222 | Haubané |  | 35859 | 3G | NODE_B | RNC_COCODY_1 | 340 | 1281 | 0 | 2 | 60 | 2696/377/169 | KATHREIN | 42 | 15.3 |  | FO | 70 | 65 | 10 | CIE | 86.04 | 5.6679 | FO | 2006-12-01 | 5.37422222,-3.97005556
2021 | Août | Orange | OCI0658 | LAUZOUA | LAUZOUA_G9-1 | OCI0658 | LAUZOUA | LAUZOUA | GUITRY | LOH-DJIBOUA | 1 | 3 |  | -5.31927778 | 5.20733334 | Haubané |  | 12581 | 2G | BTS | BSC_SP_2 | 80 | 712 | 0 | 2 | 60 | 2696/377/169 | KATHREIN | 42 | 15.3 |  | FO | 70 | 65 | 10 | CIE | 0.39214 | 27.3431 | FH + FO | 2009-04-01 | 5.20733334,-5.31927778
2021 | Août | Orange | OCI0658 | LAUZOUA | LAUZOUA_G9-2 | OCI0658 | LAUZOUA | LAUZOUA | GUITRY | LOH-DJIBOUA | 1 | 3 |  | -5.31927778 | 5.20733334 | Haubané |  | 12582 | 2G | BTS | BSC_SP_2 | 165 | 712 | 0 | 4 | 60 | 2696/377/169 | KATHREIN | 42 | 17.709999 |  | FO | 70 | 65 | 10 | CIE | 0.68071 | 25.5291 | FH + FO | 2009-04-01 | 5.20733334,-5.31927778
2021 | Août | Orange | OCI0658 | LAUZOUA | LAUZOUA_G9-3 | OCI0658 | LAUZOUA | LAUZOUA | GUITRY | LOH-DJIBOUA | 1 | 3 |  | -5.31927778 | 5.20733334 | Haubané |  | 12583 | 2G | BTS | BSC_SP_2 | 300 | 712 | 0 | 4 | 60 | 2696/377/169 | KATHREIN | 42 | 17.709999 |  | FO | 70 | 65 | 10 | CIE | 0.65307 | 25.5291 | FH + FO | 2009-04-01 | 5.20733334,-5.31927778
2021 | Août | Orange | OCI0658 | LAUZOUA | LAUZOUA_U21-11 | OCI0658 | LAUZOUA | LAUZOUA | GUITRY | LOH-DJIBOUA |  |  |  | -5.31927778 | 5.20733334 | Haubané |  | 59901 | 3G | NODE_B | RNC_SAN_PEDRO_1 | 80 | 7091 | 0 | 4 | 60 | 2696/377/169 | KATHREIN | 42 | 17.709999 |  | FO | 70 | 65 | 10 | CIE | 86.04 | 0.59597 | FH + FO | 2009-04-01 | 5.20733334,-5.31927778
2021 | Août | Orange | OCI0658 | LAUZOUA | LAUZOUA_U21-12 | OCI0658 | LAUZOUA | LAUZOUA | GUITRY | LOH-DJIBOUA |  |  |  | -5.31927778 | 5.20733334 | Haubané |  | 59904 | 3G | NODE_B | RNC_SAN_PEDRO_1 | 80 | 7091 | 0 | 4 | 60 | 2696/377/169 | KATHREIN | 42 | 17.709999 |  | FO | 70 | 65 | 10 | CIE | 86.04 | 0.59066 | FH + FO | 2009-04-01 | 5.20733334,-5.31927778
2021 | Août | Orange | OCI0658 | LAUZOUA | LAUZOUA_U21-21 | OCI0658 | LAUZOUA | LAUZOUA | GUITRY | LOH-DJIBOUA |  |  |  | -5.31927778 | 5.20733334 | Haubané |  | 59902 | 3G | NODE_B | RNC_SAN_PEDRO_1 | 165 | 7091 | 0 | 4 | 60 | 2696/377/169 | KATHREIN | 42 | 17.709999 |  | FO | 70 | 65 | 10 | CIE | 86.04 | 0.89116 | FH + FO | 2009-04-01 | 5.20733334,-5.31927778
2021 | Août | Orange | OCI0658 | LAUZOUA | LAUZOUA_U21-22 | OCI0658 | LAUZOUA | LAUZOUA | GUITRY | LOH-DJIBOUA |  |  |  | -5.31927778 | 5.20733334 | Haubané |  | 59905 | 3G | NODE_B | RNC_SAN_PEDRO_1 | 165 | 7091 | 0 | 4 | 60 | 2696/377/169 | KATHREIN | 42 | 17.709999 |  | FO | 70 | 65 | 10 | CIE | 86.04 | 0.92812 | FH + FO | 2009-04-01 | 5.20733334,-5.31927778
2021 | Août | Orange | OCI0658 | LAUZOUA | LAUZOUA_U21-31 | OCI0658 | LAUZOUA | LAUZOUA | GUITRY | LOH-DJIBOUA |  |  |  | -5.31927778 | 5.20733334 | Haubané |  | 59903 | 3G | NODE_B | RNC_SAN_PEDRO_1 | 300 | 7091 | 0 | 4 | 60 | 2696/377/169 | KATHREIN | 42 | 17.370001 |  | FO | 70 | 65 | 10 | CIE | 86.04 | 0.37414 | FH + FO | 2009-04-01 | 5.20733334,-5.31927778
2021 | Août | Orange | OCI0658 | LAUZOUA | LAUZOUA_U21-32 | OCI0658 | LAUZOUA | LAUZOUA | GUITRY | LOH-DJIBOUA |  |  |  | -5.31927778 | 5.20733334 | Haubané |  | 59906 | 3G | NODE_B | RNC_SAN_PEDRO_1 | 300 | 7091 | 0 | 4 | 60 | 2696/377/169 | KATHREIN | 42 | 17.320000 |  | FO | 70 | 65 | 10 | CIE | 86.04 | 0.10003 | FH + FO | 2009-04-01 | 5.20733334,-5.31927778
2021 | Août | Orange | OCI0658 | LAUZOUA | LAUZOUA_U9-1 | OCI0658 | LAUZOUA | LAUZOUA | GUITRY | LOH-DJIBOUA |  |  |  | -5.31927778 | 5.20733334 | Haubané |  | 12580 | 3G | NODE_B | RNC_SAN_PEDRO_1 | 80 | 7091 | 0 | 4 | 60 | 2696/377/169 | KATHREIN | 42 | 17.290001 |  | FO | 70 | 65 | 10 | CIE |  |  | FH + FO | 2009-04-01 | 5.20733334,-5.31927778
2021 | Août | Orange | OCI0658 | LAUZOUA | LAUZOUA_U9-2 | OCI0658 | LAUZOUA | LAUZOUA | GUITRY | LOH-DJIBOUA |  |  |  | -5.31927778 | 5.20733334 | Haubané |  | 12588 | 3G | NODE_B | RNC_SAN_PEDRO_1 | 165 | 7091 | 0 | 2 | 29 | 2696/377/169 | KATHREIN | 42 | 15.4 |  | FO | 39 | 65 | 10 | CIE |  |  | FH + FO | 2009-04-01 | 5.20733334,-5.31927778
2021 | Août | Orange | OCI0658 | LAUZOUA | LAUZOUA_U9-3 | OCI0658 | LAUZOUA | LAUZOUA | GUITRY | LOH-DJIBOUA |  |  |  | -5.31927778 | 5.20733334 | Haubané |  | 12589 | 3G | NODE_B | RNC_SAN_PEDRO_1 | 300 | 7091 | 0 | 6 | 29 | 2696/377/169 | KATHREIN | 42 | 15.4 |  | FO | 39 | 65 | 10 | CIE |  |  | FH + FO | 2009-04-01 | 5.20733334,-5.31927778
2021 | Août | Orange | OCI0659 | LAVOISIER | LAVOISIER_G9-1 | OCI0659 | ANGRE | COCODY | ABIDJAN | DISTRICT AUTONOME D'ABIDJAN | 1 | 6 |  | -3.97622000 | 5.41758000 | Autostable |  | 48211 | 2G | BTS | BSC_CAF_1 | 60 | 127 | 0 | 3 | 29 | 2696/377/169 | KATHREIN | 42 | 15.4 |  | FO | 39 | 65 | 10 | CIE | 0.56538 | 63.9004 | FO | 2009-04-01 | 5.41758000,-3.97622000
2021 | Août | Orange | OCI0659 | LAVOISIER | LAVOISIER_G9-2 | OCI0659 | ANGRE | COCODY | ABIDJAN | DISTRICT AUTONOME D'ABIDJAN | 1 | 6 |  | -3.97622000 | 5.41758000 | Autostable |  | 48212 | 2G | BTS | BSC_CAF_1 | 190 | 127 | 0 | 2 | 28 | 2696/377/169 | KATHREIN | 42 | 17.200001 |  | FO | 38 | 65 | 10 | CIE | 0.51556 | 63.9004 | FO | 2009-04-01 | 5.41758000,-3.97622000
2021 | Août | Orange | OCI0659 | LAVOISIER | LAVOISIER_G9-3 | OCI0659 | ANGRE | COCODY | ABIDJAN | DISTRICT AUTONOME D'ABIDJAN | 1 | 6 |  | -3.97622000 | 5.41758000 | Autostable |  | 48213 | 2G | BTS | BSC_CAF_1 | 270 | 127 | 0 | 2 | 28 | 2696/377/169 | KATHREIN | 42 | 17.200001 |  | FO | 38 | 65 | 10 | CIE | 0.22798 | 62.9448 | FO | 2009-04-01 | 5.41758000,-3.97622000
2021 | Août | Orange | OCI0659 | LAVOISIER | LAVOISIER_L23-1 | OCI0659 | ANGRE | COCODY | ABIDJAN | DISTRICT AUTONOME D'ABIDJAN |  |  |  | -3.97622000 | 5.41758000 | Autostable |  |  | TDD | ENODE_B |  | 0 |  | 0 | 2 | 28 | 510/210/70 | SHENGLU | 42 | 17.200001 |  | FO | 38 | 65 | 10 | CIE |  |  | FO | 2009-04-01 | 5.41758000,-3.97622000
2021 | Août | Orange | OCI0659 | LAVOISIER | LAVOISIER_L23-2 | OCI0659 | ANGRE | COCODY | ABIDJAN | DISTRICT AUTONOME D'ABIDJAN |  |  |  | -3.97622000 | 5.41758000 | Autostable |  |  | TDD | ENODE_B |  | 120 |  | 2 | 2 | 29 | 510/210/70 | SHENGLU | 42 | 17 |  | FO | 39 | 65 | 10 | CIE |  |  | FO | 2009-04-01 | 5.41758000,-3.97622000
2021 | Août | Orange | OCI0659 | LAVOISIER | LAVOISIER_L23-3 | OCI0659 | ANGRE | COCODY | ABIDJAN | DISTRICT AUTONOME D'ABIDJAN |  |  |  | -3.97622000 | 5.41758000 | Autostable |  |  | TDD | ENODE_B |  | 260 |  | 2 | 4 | 29 | 510/210/70 | SHENGLU | 42 | 17 |  | FO | 39 | 65 | 10 | CIE |  |  | FO | 2009-04-01 | 5.41758000,-3.97622000
2021 | Août | Orange | OCI0659 | LAVOISIER | LAVOISIER_L8-1 | OCI0659 | ANGRE | COCODY | ABIDJAN | DISTRICT AUTONOME D'ABIDJAN |  |  |  | -3.97622000 | 5.41758000 | Autostable |  |  | 4G | ENODE_B |  | 60 |  | 0 | 4 | 29 | 2696/377/169 | KATHREIN | 42 | 17 |  | FO | 39 | 65 | 10 | CIE |  |  | FO | 2009-04-01 | 5.41758000,-3.97622000
2021 | Août | Orange | OCI0659 | LAVOISIER | LAVOISIER_L8-2 | OCI0659 | ANGRE | COCODY | ABIDJAN | DISTRICT AUTONOME D'ABIDJAN |  |  |  | -3.97622000 | 5.41758000 | Autostable |  |  | 4G | ENODE_B |  | 190 |  | 0 | 4 | 29 | 2696/377/169 | KATHREIN | 42 | 17 |  | FO | 39 | 65 | 10 | CIE |  |  | FO | 2009-04-01 | 5.41758000,-3.97622000
2021 | Août | Orange | OCI0659 | LAVOISIER | LAVOISIER_L8-3 | OCI0659 | ANGRE | COCODY | ABIDJAN | DISTRICT AUTONOME D'ABIDJAN |  |  |  | -3.97622000 | 5.41758000 | Autostable |  |  | 4G | ENODE_B |  | 270 |  | 0 | 4 | 29 | 2696/377/169 | KATHREIN | 42 | 17 |  | FO | 39 | 65 | 10 | CIE |  |  | FO | 2009-04-01 | 5.41758000,-3.97622000
2021 | Août | Orange | OCI0659 | LAVOISIER | LAVOISIER_U21-11 | OCI0659 | ANGRE | COCODY | ABIDJAN | DISTRICT AUTONOME D'ABIDJAN |  |  |  | -3.97622000 | 5.41758000 | Autostable |  | 45971 | 3G | NODE_B | RNC_ABOBO_1 | 60 | 1581 | 0 | 4 | 29 | 2696/377/169 | KATHREIN | 42 | 17 |  | FO | 39 | 65 | 10 | CIE | 86.04 | 7.6802 | FO | 2009-04-01 | 5.41758000,-3.97622000
2021 | Août | Orange | OCI0659 | LAVOISIER | LAVOISIER_U21-12 | OCI0659 | ANGRE | COCODY | ABIDJAN | DISTRICT AUTONOME D'ABIDJAN |  |  |  | -3.97622000 | 5.41758000 | Autostable |  | 45974 | 3G | NODE_B | RNC_ABOBO_1 | 60 | 1581 | 0 | 4 | 29 | 2696/377/169 | KATHREIN | 42 | 17 |  | FO | 39 | 65 | 10 | CIE | 86.04 | 4.363 | FO | 2009-04-01 | 5.41758000,-3.97622000
2021 | Août | Orange | OCI0659 | LAVOISIER | LAVOISIER_U21-13 | OCI0659 | ANGRE | COCODY | ABIDJAN | DISTRICT AUTONOME D'ABIDJAN |  |  |  | -3.97622000 | 5.41758000 | Autostable |  | 45977 | 3G | NODE_B | RNC_ABOBO_1 | 60 | 1581 | 0 | 4 | 29 | 2696/377/169 | KATHREIN | 42 | 17 |  | FO | 39 | 65 | 10 | CIE | 86.04 | 3.0742 | FO | 2009-04-01 | 5.41758000,-3.97622000
2021 | Août | Orange | OCI0659 | LAVOISIER | LAVOISIER_U21-21 | OCI0659 | ANGRE | COCODY | ABIDJAN | DISTRICT AUTONOME D'ABIDJAN |  |  |  | -3.97622000 | 5.41758000 | Autostable |  | 45972 | 3G | NODE_B | RNC_ABOBO_1 | 190 | 1581 | 0 | 4 | 29 | 2696/377/169 | KATHREIN | 42 | 17 |  | FO | 39 | 65 | 10 | CIE | 86.04 | 10.3266 | FO | 2009-04-01 | 5.41758000,-3.97622000
2021 | Août | Orange | OCI0659 | LAVOISIER | LAVOISIER_U21-22 | OCI0659 | ANGRE | COCODY | ABIDJAN | DISTRICT AUTONOME D'ABIDJAN |  |  |  | -3.97622000 | 5.41758000 | Autostable |  | 45975 | 3G | NODE_B | RNC_ABOBO_1 | 190 | 1581 | 0 | 4 | 29 | 2696/377/169 | KATHREIN | 42 | 17 |  | FO | 39 | 65 | 10 | CIE | 86.04 | 7.2957 | FO | 2009-04-01 | 5.41758000,-3.97622000
2021 | Août | Orange | OCI0659 | LAVOISIER | LAVOISIER_U21-23 | OCI0659 | ANGRE | COCODY | ABIDJAN | DISTRICT AUTONOME D'ABIDJAN |  |  |  | -3.97622000 | 5.41758000 | Autostable |  | 45978 | 3G | NODE_B | RNC_ABOBO_1 | 190 | 1581 | 0 | 4 | 29 | 2696/377/169 | KATHREIN | 42 | 17 |  | FO | 39 | 65 | 10 | CIE | 86.04 | 5.9242 | FO | 2009-04-01 | 5.41758000,-3.97622000
2021 | Août | Orange | OCI0659 | LAVOISIER | LAVOISIER_U21-31 | OCI0659 | ANGRE | COCODY | ABIDJAN | DISTRICT AUTONOME D'ABIDJAN |  |  |  | -3.97622000 | 5.41758000 | Autostable |  | 45973 | 3G | NODE_B | RNC_ABOBO_1 | 270 | 1581 | 0 | 4 | 29 | 2696/377/169 | KATHREIN | 42 | 17 |  | FO | 39 | 65 | 10 | CIE | 86.04 | 5.4304 | FO | 2009-04-01 | 5.41758000,-3.97622000
2021 | Août | Orange | OCI0659 | LAVOISIER | LAVOISIER_U21-32 | OCI0659 | ANGRE | COCODY | ABIDJAN | DISTRICT AUTONOME D'ABIDJAN |  |  |  | -3.97622000 | 5.41758000 | Autostable |  | 45976 | 3G | NODE_B | RNC_ABOBO_1 | 270 | 1581 | 0 | 4 | 64 | 2696/377/169 | KATHREIN | 42 | 15.3 |  | FO | 74 | 65 | 10 | CIE | 86.04 | 4.2776 | FO | 2009-04-01 | 5.41758000,-3.97622000
2021 | Août | Orange | OCI0659 | LAVOISIER | LAVOISIER_U21-33 | OCI0659 | ANGRE | COCODY | ABIDJAN | DISTRICT AUTONOME D'ABIDJAN |  |  |  | -3.97622000 | 5.41758000 | Autostable |  | 45979 | 3G | NODE_B | RNC_ABOBO_1 | 270 | 1581 | 0 | 4 | 64 | 2696/377/169 | KATHREIN | 42 | 15.3 |  | FO | 74 | 65 | 10 | CIE | 86.04 | 3.9022 | FO | 2009-04-01 | 5.41758000,-3.97622000
2021 | Août | Orange | OCI2268 | LEASSO | LEASSO_G18-1 | OCI2268 | LEASSO | KOUNAHIRI | KOUNAHIRI | BERE | 1 | 4 |  | -5.92191 | 7.726549 | AUTOSTABLE |  | 52935 | 2G | BTS | BSC_BOUAKE_2 | 60 | 811 | 0 | 4 | 64 | 2696/377/169 | KATHREIN | 42 | 15.3 |  | FO | 74 | 65 | 10 | CIE | 0.027188 | 40.2551 | FH + FO | 2017-12-27 | 7.726549,-5.92191
2021 | Août | Orange | OCI2268 | LEASSO | LEASSO_G18-2 | OCI2268 | LEASSO | KOUNAHIRI | KOUNAHIRI | BERE | 1 | 4 |  | -5.92191 | 7.726549 | AUTOSTABLE |  | 52936 | 2G | BTS | BSC_BOUAKE_2 | 190 | 811 | 0 | 4 | 64 | 2696/377/169 | KATHREIN | 42 | 15.3 |  | FO | 74 | 65 | 10 | CIE | 0.0067624 | 40.2551 | FH + FO | 2017-12-27 | 7.726549,-5.92191
2021 | Août | Orange | OCI2268 | LEASSO | LEASSO_G18-3 | OCI2268 | LEASSO | KOUNAHIRI | KOUNAHIRI | BERE | 1 | 4 |  | -5.92191 | 7.726549 | AUTOSTABLE |  | 52937 | 2G | BTS | BSC_BOUAKE_2 | 270 | 811 | 0 | 4 | 64 | 2696/377/169 | KATHREIN | 42 | 15.3 |  | FO | 74 | 65 | 10 | CIE | 0.053961 | 40.2551 | FH + FO | 2017-12-27 | 7.726549,-5.92191
2021 | Août | Orange | OCI2268 | LEASSO | LEASSO_G9-1 | OCI2268 | LEASSO | KOUNAHIRI | KOUNAHIRI | BERE | 1 | 3 |  | -5.92191 | 7.726549 | AUTOSTABLE |  | 52931 | 2G | BTS | BSC_BOUAKE_2 | 60 | 811 | 0 | 4 | 64 | 2696/377/169 | KATHREIN | 42 | 15.3 |  | FO | 74 | 65 | 10 | CIE | 0.028381 | 29.1661 | FH + FO | 2017-12-27 | 7.726549,-5.92191
2021 | Août | Orange | OCI2268 | LEASSO | LEASSO_G9-2 | OCI2268 | LEASSO | KOUNAHIRI | KOUNAHIRI | BERE | 1 | 3 |  | -5.92191 | 7.726549 | AUTOSTABLE |  | 52932 | 2G | BTS | BSC_BOUAKE_2 | 190 | 811 | 0 | 4 | 64 | 2696/377/169 | KATHREIN | 42 | 17.4 |  | FO | 74 | 65 | 10 | CIE | 0.0068573 | 29.1661 | FH + FO | 2017-12-27 | 7.726549,-5.92191
2021 | Août | Orange | OCI2268 | LEASSO | LEASSO_G9-3 | OCI2268 | LEASSO | KOUNAHIRI | KOUNAHIRI | BERE | 1 | 4 |  | -5.92191 | 7.726549 | AUTOSTABLE |  | 52933 | 2G | BTS | BSC_BOUAKE_2 | 270 | 811 | 0 | 4 | 64 | 2696/377/169 | KATHREIN | 42 | 17.4 |  | FO | 74 | 65 | 10 | CIE | 0.33545 | 41.1889 | FH + FO | 2017-12-27 | 7.726549,-5.92191
2021 | Août | Orange | OCI2268 | LEASSO | LEASSO_U21-11 | OCI2268 | LEASSO | KOUNAHIRI | KOUNAHIRI | BERE |  |  |  | -5.92191 | 7.726549 | AUTOSTABLE |  | 60761 | 3G | NODE_B | RNC_BOUAKE_1 | 60 | 3071 | 0 | 4 | 64 | 2696/377/169 | KATHREIN | 42 | 17.4 |  | FO | 74 | 65 | 10 | CIE | 86.04 | 0.11569 | FH + FO | 2017-12-27 | 7.726549,-5.92191
2021 | Août | Orange | OCI2268 | LEASSO | LEASSO_U21-12 | OCI2268 | LEASSO | KOUNAHIRI | KOUNAHIRI | BERE |  |  |  | -5.92191 | 7.726549 | AUTOSTABLE |  | 60764 | 3G | NODE_B | RNC_BOUAKE_1 | 60 | 3071 | 0 | 4 | 64 | 2696/377/169 | KATHREIN | 42 | 17.4 |  | FO | 74 | 65 | 10 | CIE | 86.04 | 0.21469 | FH + FO | 2017-12-27 | 7.726549,-5.92191
2021 | Août | Orange | OCI2268 | LEASSO | LEASSO_U21-21 | OCI2268 | LEASSO | KOUNAHIRI | KOUNAHIRI | BERE |  |  |  | -5.92191 | 7.726549 | AUTOSTABLE |  | 60762 | 3G | NODE_B | RNC_BOUAKE_1 | 190 | 3071 | 0 | 4 | 64 | 2696/377/169 | KATHREIN | 42 | 17.4 |  | FO | 74 | 65 | 10 | CIE | 86.04 | 0.040078 | FH + FO | 2017-12-27 | 7.726549,-5.92191
2021 | Août | Orange | OCI2268 | LEASSO | LEASSO_U21-22 | OCI2268 | LEASSO | KOUNAHIRI | KOUNAHIRI | BERE |  |  |  | -5.92191 | 7.726549 | AUTOSTABLE |  | 60765 | 3G | NODE_B | RNC_BOUAKE_1 | 190 | 3071 | 0 | 4 | 64 | 2696/377/169 | KATHREIN | 42 | 17.4 |  | FO | 74 | 65 | 10 | CIE | 86.04 | 0.052931 | FH + FO | 2017-12-27 | 7.726549,-5.92191
2021 | Août | Orange | OCI2268 | LEASSO | LEASSO_U21-31 | OCI2268 | LEASSO | KOUNAHIRI | KOUNAHIRI | BERE |  |  |  | -5.92191 | 7.726549 | AUTOSTABLE |  | 60763 | 3G | NODE_B | RNC_BOUAKE_1 | 270 | 3071 | 0 | 4 | 64 | 2696/377/169 | KATHREIN | 42 | 17.4 |  | FO | 74 | 65 | 10 | CIE | 86.04 | 0.70139 | FH + FO | 2017-12-27 | 7.726549,-5.92191
2021 | Août | Orange | OCI2268 | LEASSO | LEASSO_U21-32 | OCI2268 | LEASSO | KOUNAHIRI | KOUNAHIRI | BERE |  |  |  | -5.92191 | 7.726549 | AUTOSTABLE |  | 60766 | 3G | NODE_B | RNC_BOUAKE_1 | 270 | 3071 | 0 | 4 | 64 | 2696/377/169 | KATHREIN | 42 | 17.4 |  | FO | 74 | 65 | 10 | CIE | 86.04 | 0.45589 | FH + FO | 2017-12-27 | 7.726549,-5.92191
2021 | Août | Orange | OCI2268 | LEASSO | LEASSO_U9-1 | OCI2268 | LEASSO | KOUNAHIRI | KOUNAHIRI | BERE |  |  |  | -5.92191 | 7.726549 | AUTOSTABLE |  | 52930 | 3G | NODE_B | RNC_BOUAKE_1 | 60 | 3071 | 0 | 4 | 64 | 2696/377/169 | KATHREIN | 42 | 17.4 |  | FO | 74 | 65 | 10 | CIE |  |  | FH + FO | 2017-12-27 | 7.726549,-5.92191
2021 | Août | Orange | OCI2268 | LEASSO | LEASSO_U9-2 | OCI2268 | LEASSO | KOUNAHIRI | KOUNAHIRI | BERE |  |  |  | -5.92191 | 7.726549 | AUTOSTABLE |  | 52938 | 3G | NODE_B | RNC_BOUAKE_1 | 190 | 3071 | 0 | 1 | 65 | 2696/377/169 | KATHREIN | 42 | 15.4 |  | FO | 75 | 65 | 10 | CIE |  |  | FH + FO | 2017-12-27 | 7.726549,-5.92191
2021 | Août | Orange | OCI2268 | LEASSO | LEASSO_U9-3 | OCI2268 | LEASSO | KOUNAHIRI | KOUNAHIRI | BERE |  |  |  | -5.92191 | 7.726549 | AUTOSTABLE |  | 52939 | 3G | NODE_B | RNC_BOUAKE_1 | 270 | 3071 | 0 | 1 | 65 | 2696/377/169 | KATHREIN | 42 | 15.4 |  | FO | 75 | 65 | 10 | CIE |  |  | FH + FO | 2017-12-27 | 7.726549,-5.92191
2021 | Août | Orange | OCI0660 | LEBRE | LEBRE_G9-1 | OCI0660 | LEBRE | DIGNAGO | GAGNOA | GOH | 1 | 3 |  | -6.32311111 | 6.31358333 | Haubané |  | 18101 | 2G | BTS | BSC_DALOA_2 | 100 | 610 | 0 | 1 | 65 | 2696/377/169 | KATHREIN | 42 | 15.4 |  | FO | 75 | 65 | 10 | CIE | 0.29014 | 27.3431 | FH + FO | 2009-03-01 | 6.31358333,-6.32311111
2021 | Août | Orange | OCI0660 | LEBRE | LEBRE_G9-2 | OCI0660 | LEBRE | DIGNAGO | GAGNOA | GOH | 1 | 3 |  | -6.32311111 | 6.31358333 | Haubané |  | 18102 | 2G | BTS | BSC_DALOA_2 | 200 | 610 | 0 | 2 | 65 | 2696/377/169 | KATHREIN | 42 | 17.430000 |  | FO | 75 | 65 | 10 | CIE | 0.35297 | 25.5291 | FH + FO | 2009-03-01 | 6.31358333,-6.32311111
2021 | Août | Orange | OCI0660 | LEBRE | LEBRE_G9-3 | OCI0660 | LEBRE | DIGNAGO | GAGNOA | GOH | 1 | 4 |  | -6.32311111 | 6.31358333 | Haubané |  | 18103 | 2G | BTS | BSC_DALOA_2 | 270 | 610 | 0 | 2 | 65 | 2696/377/169 | KATHREIN | 42 | 17.430000 |  | FO | 75 | 65 | 10 | CIE | 0.75491 | 40.2551 | FH + FO | 2009-03-01 | 6.31358333,-6.32311111
2021 | Août | Orange | OCI0660 | LEBRE | LEBRE_U9-1 | OCI0660 | LEBRE | DIGNAGO | GAGNOA | GOH |  |  |  | -6.32311111 | 6.31358333 | Haubané |  | 18100 | 3G | NODE_B | RNC_SAN_PEDRO_1 | 100 | 7091 | 0 | 2 | 65 | 2696/377/169 | KATHREIN | 42 | 17.430000 |  | FO | 75 | 65 | 10 | CIE |  |  | FH + FO | 2009-03-01 | 6.31358333,-6.32311111
2021 | Août | Orange | OCI0660 | LEBRE | LEBRE_U9-2 | OCI0660 | LEBRE | DIGNAGO | GAGNOA | GOH |  |  |  | -6.32311111 | 6.31358333 | Haubané |  | 18108 | 3G | NODE_B | RNC_SAN_PEDRO_1 | 200 | 7091 | 0 | 4 | 28 | 2696/377/169 | KATHREIN | 42 | 15.4 |  | FO | 38 | 65 | 10 | CIE |  |  | FH + FO | 2009-03-01 | 6.31358333,-6.32311111
2021 | Août | Orange | OCI0660 | LEBRE | LEBRE_U9-3 | OCI0660 | LEBRE | DIGNAGO | GAGNOA | GOH |  |  |  | -6.32311111 | 6.31358333 | Haubané |  | 18109 | 3G | NODE_B | RNC_SAN_PEDRO_1 | 270 | 7091 | 0 | 4 | 28 | 2696/377/169 | KATHREIN | 42 | 15.4 |  | FO | 38 | 65 | 10 | CIE |  |  | FH + FO | 2009-03-01 | 6.31358333,-6.32311111
2021 | Août | Orange | OCI0661 | LEHI | LEHI_G18-1 | OCI0661 | GESCO MANUTENTION | YOPOUGON | ABIDJAN | DISTRICT AUTONOME D'ABIDJAN | 2 | 7 |  | -4.09563845 | 5.33411529 | Haubané |  | 9435 | 2G | BTS | BSC_SANTE_2 | 30 | 132 | 0 | 4 | 28 | 2696/377/169 | KATHREIN | 42 | 15.4 |  | FO | 38 | 65 | 10 | CIE | 0.25378 | 77.3418 | FO | 2007-07-01 | 5.33411529,-4.09563845
2021 | Août | Orange | OCI0661 | LEHI | LEHI_G18-2 | OCI0661 | GESCO MANUTENTION | YOPOUGON | ABIDJAN | DISTRICT AUTONOME D'ABIDJAN | 2 | 8 |  | -4.09563845 | 5.33411529 | Haubané |  | 9436 | 2G | BTS | BSC_SANTE_2 | 180 | 132 | 0 | 3 | 28 | 2696/377/169 | KATHREIN | 42 | 15.4 |  | FO | 38 | 65 | 10 | CIE | 0.70292 | 89.9102 | FO | 2007-07-01 | 5.33411529,-4.09563845
2021 | Août | Orange | OCI0661 | LEHI | LEHI_G18-3 | OCI0661 | GESCO MANUTENTION | YOPOUGON | ABIDJAN | DISTRICT AUTONOME D'ABIDJAN | 2 | 7 |  | -4.09563845 | 5.33411529 | Haubané |  | 9437 | 2G | BTS | BSC_SANTE_2 | 280 | 132 | 0 | 3 | 28 | 2696/377/169 | KATHREIN | 42 | 15.4 |  | FO | 38 | 65 | 10 | CIE | 0.53019 | 77.3418 | FO | 2007-07-01 | 5.33411529,-4.09563845
2021 | Août | Orange | OCI0661 | LEHI | LEHI_G9-1 | OCI0661 | GESCO MANUTENTION | YOPOUGON | ABIDJAN | DISTRICT AUTONOME D'ABIDJAN | 2 | 6 |  | -4.09563845 | 5.33411529 | Haubané |  | 9431 | 2G | BTS | BSC_SANTE_2 | 30 | 132 | 0 | 3 | 28 | 2696/377/169 | KATHREIN | 42 | 15.4 |  | FO | 38 | 65 | 10 | CIE | 0.075378 | 63.9004 | FO | 2007-07-01 | 5.33411529,-4.09563845
2021 | Août | Orange | OCI0661 | LEHI | LEHI_G9-2 | OCI0661 | GESCO MANUTENTION | YOPOUGON | ABIDJAN | DISTRICT AUTONOME D'ABIDJAN | 2 | 8 |  | -4.09563845 | 5.33411529 | Haubané |  | 9432 | 2G | BTS | BSC_SANTE_2 | 180 | 132 | 0 | 6 | 28 | 2696/377/169 | KATHREIN | 42 | 17 |  | FO | 38 | 65 | 10 | CIE | 0.14902 | 63.9004 | FO | 2007-07-01 | 5.33411529,-4.09563845
2021 | Août | Orange | OCI0661 | LEHI | LEHI_G9-3 | OCI0661 | GESCO MANUTENTION | YOPOUGON | ABIDJAN | DISTRICT AUTONOME D'ABIDJAN | 2 | 6 |  | -4.09563845 | 5.33411529 | Haubané |  | 9433 | 2G | BTS | BSC_SANTE_2 | 280 | 132 | 0 | 4 | 28 | 2696/377/169 | KATHREIN | 42 | 17 |  | FO | 38 | 65 | 10 | CIE | 0.096244 | 63.9004 | FO | 2007-07-01 | 5.33411529,-4.09563845
2021 | Août | Orange | OCI0661 | LEHI | LEHI_L26-1 | OCI0661 | GESCO MANUTENTION | YOPOUGON | ABIDJAN | DISTRICT AUTONOME D'ABIDJAN |  |  |  | -4.09563845 | 5.33411529 | Haubané |  |  | 4G | ENODE_B |  | 30 |  | 0 | 3 | 28 | 2696/377/169 | KATHREIN | 42 | 17 |  | FO | 38 | 65 | 10 | CIE |  |  | FO | 2007-07-01 | 5.33411529,-4.09563845
2021 | Août | Orange | OCI0661 | LEHI | LEHI_L26-2 | OCI0661 | GESCO MANUTENTION | YOPOUGON | ABIDJAN | DISTRICT AUTONOME D'ABIDJAN |  |  |  | -4.09563845 | 5.33411529 | Haubané |  |  | 4G | ENODE_B |  | 180 |  | 0 | 4 | 28 | 2696/377/169 | KATHREIN | 42 | 17 |  | FO | 38 | 65 | 10 | CIE |  |  | FO | 2007-07-01 | 5.33411529,-4.09563845
2021 | Août | Orange | OCI0661 | LEHI | LEHI_L26-3 | OCI0661 | GESCO MANUTENTION | YOPOUGON | ABIDJAN | DISTRICT AUTONOME D'ABIDJAN |  |  |  | -4.09563845 | 5.33411529 | Haubané |  |  | 4G | ENODE_B |  | 280 |  | 0 | 4 | 28 | 2696/377/169 | KATHREIN | 42 | 17 |  | FO | 38 | 65 | 10 | CIE |  |  | FO | 2007-07-01 | 5.33411529,-4.09563845
2021 | Août | Orange | OCI0661 | LEHI | LEHI_L8-1 | OCI0661 | GESCO MANUTENTION | YOPOUGON | ABIDJAN | DISTRICT AUTONOME D'ABIDJAN |  |  |  | -4.09563845 | 5.33411529 | Haubané |  |  | 4G | ENODE_B |  | 30 |  | 0 | 4 | 28 | 2696/377/169 | KATHREIN | 42 | 17 |  | FO | 38 | 65 | 10 | CIE |  |  | FO | 2007-07-01 | 5.33411529,-4.09563845
2021 | Août | Orange | OCI0661 | LEHI | LEHI_L8-2 | OCI0661 | GESCO MANUTENTION | YOPOUGON | ABIDJAN | DISTRICT AUTONOME D'ABIDJAN |  |  |  | -4.09563845 | 5.33411529 | Haubané |  |  | 4G | ENODE_B |  | 180 |  | 0 | 5 | 28 | 2696/377/169 | KATHREIN | 42 | 17 |  | FO | 38 | 65 | 10 | CIE |  |  | FO | 2007-07-01 | 5.33411529,-4.09563845
2021 | Août | Orange | OCI0661 | LEHI | LEHI_L8-3 | OCI0661 | GESCO MANUTENTION | YOPOUGON | ABIDJAN | DISTRICT AUTONOME D'ABIDJAN |  |  |  | -4.09563845 | 5.33411529 | Haubané |  |  | 4G | ENODE_B |  | 280 |  | 0 | 5 | 28 | 2696/377/169 | KATHREIN | 42 | 17 |  | FO | 38 | 65 | 10 | CIE |  |  | FO | 2007-07-01 | 5.33411529,-4.09563845
2021 | Août | Orange | OCI0661 | LEHI | LEHI_U21-11 | OCI0661 | GESCO MANUTENTION | YOPOUGON | ABIDJAN | DISTRICT AUTONOME D'ABIDJAN |  |  |  | -4.09563845 | 5.33411529 | Haubané |  | 35861 | 3G | NODE_B | RNC_SANTE_1 | 30 | 1381 | 0 | 5 | 28 | 2696/377/169 | KATHREIN | 42 | 17 |  | FO | 38 | 65 | 10 | CIE | 86.04 | 3.5639 | FO | 2007-07-01 | 5.33411529,-4.09563845
2021 | Août | Orange | OCI0661 | LEHI | LEHI_U21-12 | OCI0661 | GESCO MANUTENTION | YOPOUGON | ABIDJAN | DISTRICT AUTONOME D'ABIDJAN |  |  |  | -4.09563845 | 5.33411529 | Haubané |  | 35864 | 3G | NODE_B | RNC_SANTE_1 | 30 | 1381 | 0 | 5 | 28 | 2696/377/169 | KATHREIN | 42 | 17 |  | FO | 38 | 65 | 10 | CIE | 86.04 | 3.0681 | FO | 2007-07-01 | 5.33411529,-4.09563845
2021 | Août | Orange | OCI0661 | LEHI | LEHI_U21-13 | OCI0661 | GESCO MANUTENTION | YOPOUGON | ABIDJAN | DISTRICT AUTONOME D'ABIDJAN |  |  |  | -4.09563845 | 5.33411529 | Haubané |  | 35867 | 3G | NODE_B | RNC_SANTE_1 | 30 | 1381 | 0 | 5 | 28 | 2696/377/169 | KATHREIN | 42 | 17 |  | FO | 38 | 65 | 10 | CIE | 86.04 | 2.7684 | FO | 2007-07-01 | 5.33411529,-4.09563845
2021 | Août | Orange | OCI0661 | LEHI | LEHI_U21-21 | OCI0661 | GESCO MANUTENTION | YOPOUGON | ABIDJAN | DISTRICT AUTONOME D'ABIDJAN |  |  |  | -4.09563845 | 5.33411529 | Haubané |  | 35862 | 3G | NODE_B | RNC_SANTE_1 | 180 | 1381 | 0 | 5 | 28 | 2696/377/169 | KATHREIN | 42 | 17 |  | FO | 38 | 65 | 10 | CIE | 86.04 | 6.104 | FO | 2007-07-01 | 5.33411529,-4.09563845
2021 | Août | Orange | OCI0661 | LEHI | LEHI_U21-22 | OCI0661 | GESCO MANUTENTION | YOPOUGON | ABIDJAN | DISTRICT AUTONOME D'ABIDJAN |  |  |  | -4.09563845 | 5.33411529 | Haubané |  | 35865 | 3G | NODE_B | RNC_SANTE_1 | 180 | 1381 | 0 | 5 | 28 | 2696/377/169 | KATHREIN | 42 | 17 |  | FO | 38 | 65 | 10 | CIE | 86.04 | 4.7403 | FO | 2007-07-01 | 5.33411529,-4.09563845
2021 | Août | Orange | OCI0661 | LEHI | LEHI_U21-23 | OCI0661 | GESCO MANUTENTION | YOPOUGON | ABIDJAN | DISTRICT AUTONOME D'ABIDJAN |  |  |  | -4.09563845 | 5.33411529 | Haubané |  | 35868 | 3G | NODE_B | RNC_SANTE_1 | 180 | 1381 | 0 | 5 | 28 | 2696/377/169 | KATHREIN | 42 | 17 |  | FO | 38 | 65 | 10 | CIE | 86.04 | 4.7074 | FO | 2007-07-01 | 5.33411529,-4.09563845
2021 | Août | Orange | OCI0661 | LEHI | LEHI_U21-31 | OCI0661 | GESCO MANUTENTION | YOPOUGON | ABIDJAN | DISTRICT AUTONOME D'ABIDJAN |  |  |  | -4.09563845 | 5.33411529 | Haubané |  | 35863 | 3G | NODE_B | RNC_SANTE_1 | 280 | 1381 | 0 | 5 | 28 | 2696/377/169 | KATHREIN | 42 | 17 |  | FO | 38 | 65 | 10 | CIE | 86.04 | 8.4429 | FO | 2007-07-01 | 5.33411529,-4.09563845
2021 | Août | Orange | OCI0661 | LEHI | LEHI_U21-32 | OCI0661 | GESCO MANUTENTION | YOPOUGON | ABIDJAN | DISTRICT AUTONOME D'ABIDJAN |  |  |  | -4.09563845 | 5.33411529 | Haubané |  | 35866 | 3G | NODE_B | RNC_SANTE_1 | 280 | 1381 | 0 | 0 | 52 | 2696/377/169 | KATHREIN | 42 | 15.2 |  | FO | 62 | 65 | 10 | CIE | 86.04 | 5.5781 | FO | 2007-07-01 | 5.33411529,-4.09563845
2021 | Août | Orange | OCI0661 | LEHI | LEHI_U21-33 | OCI0661 | GESCO MANUTENTION | YOPOUGON | ABIDJAN | DISTRICT AUTONOME D'ABIDJAN |  |  |  | -4.09563845 | 5.33411529 | Haubané |  | 35869 | 3G | NODE_B | RNC_SANTE_1 | 280 | 1381 | 0 | 0 | 52 | 2696/377/169 | KATHREIN | 42 | 15.2 |  | FO | 62 | 65 | 10 | CIE | 86.04 | 5.4158 | FO | 2007-07-01 | 5.33411529,-4.09563845
2021 | Août | Orange | OCI1578 | LELEBREKOUA | LELEBREKOUA_G9-1 | OCI1578 | LELEBREKOUA | GAGNOA | GAGNOA | GOH | 1 | 4 |  | -5.81347223 | 6.17072223 | Haubané |  | 5921 | 2G | BTS | BSC_SP_2 | 60 | 605 | 0 | 0 | 52 | 2696/377/169 | KATHREIN | 42 | 15.2 |  | FO | 62 | 65 | 10 | CIE | 0.44163 | 40.2551 | FH + FO | 2014-01-01 | 6.17072223,-5.81347223
2021 | Août | Orange | OCI1578 | LELEBREKOUA | LELEBREKOUA_G9-2 | OCI1578 | LELEBREKOUA | GAGNOA | GAGNOA | GOH | 1 | 3 |  | -5.81347223 | 6.17072223 | Haubané |  | 5922 | 2G | BTS | BSC_SP_2 | 245 | 605 | 0 | 4 | 65 | 2696/377/169 | KATHREIN | 42 | 15.3 |  | FO | 75 | 65 | 10 | CIE | 0.25377 | 27.3431 | FH + FO | 2014-01-01 | 6.17072223,-5.81347223
2021 | Août | Orange | OCI1578 | LELEBREKOUA | LELEBREKOUA_G9-3 | OCI1578 | LELEBREKOUA | GAGNOA | GAGNOA | GOH | 1 | 3 |  | -5.81347223 | 6.17072223 | Haubané |  | 5923 | 2G | BTS | BSC_SP_2 | 320 | 605 | 0 | 4 | 65 | 2696/377/169 | KATHREIN | 42 | 15.3 |  | FO | 75 | 65 | 10 | CIE | 0.14101 | 27.3431 | FH + FO | 2014-01-01 | 6.17072223,-5.81347223
2021 | Août | Orange | OCI2269 | LENGBRE | LENGBRE_G18-1 | OCI2269 | LENGBRE | DJEBONOUA | BOUAKE | GBEKE | 1 | 4 |  | -5.141631 | 7.397429 | AUTOSTABLE |  | 52945 | 2G | BTS | BSC_BOUAKE_2 | 5 | 802 | 0 | 4 | 65 | 2696/377/169 | KATHREIN | 42 | 15.3 |  | FO | 75 | 65 | 10 | CIE | 0.13801 | 40.2551 | FH + FO | 2017-12-16 | 7.397429,-5.141631
2021 | Août | Orange | OCI2269 | LENGBRE | LENGBRE_G18-2 | OCI2269 | LENGBRE | DJEBONOUA | BOUAKE | GBEKE | 1 | 4 |  | -5.141631 | 7.397429 | AUTOSTABLE |  | 52946 | 2G | BTS | BSC_BOUAKE_2 | 170 | 802 | 0 | 4 | 65 | 2696/377/169 | KATHREIN | 42 | 15.3 |  | FO | 75 | 65 | 10 | CIE | 0.010213 | 40.2551 | FH + FO | 2017-12-16 | 7.397429,-5.141631
2021 | Août | Orange | OCI2269 | LENGBRE | LENGBRE_G18-3 | OCI2269 | LENGBRE | DJEBONOUA | BOUAKE | GBEKE | 1 | 6 |  | -5.141631 | 7.397429 | AUTOSTABLE |  | 52947 | 2G | BTS | BSC_BOUAKE_2 | 320 | 802 | 0 | 4 | 65 | 2696/377/169 | KATHREIN | 42 | 15.3 |  | FO | 75 | 65 | 10 | CIE | 0.25214 | 65.8136 | FH + FO | 2017-12-16 | 7.397429,-5.141631
2021 | Août | Orange | OCI2269 | LENGBRE | LENGBRE_G9-1 | OCI2269 | LENGBRE | DJEBONOUA | BOUAKE | GBEKE | 1 | 2 |  | -5.141631 | 7.397429 | AUTOSTABLE |  | 52941 | 2G | BTS | BSC_BOUAKE_2 | 5 | 802 | 0 | 4 | 65 | 2696/377/169 | KATHREIN | 42 | 15.3 |  | FO | 75 | 65 | 10 | CIE | 0.10022 | 16.6306 | FH + FO | 2017-12-16 | 7.397429,-5.141631
2021 | Août | Orange | OCI2269 | LENGBRE | LENGBRE_G9-2 | OCI2269 | LENGBRE | DJEBONOUA | BOUAKE | GBEKE | 1 | 2 |  | -5.141631 | 7.397429 | AUTOSTABLE |  | 52942 | 2G | BTS | BSC_BOUAKE_2 | 170 | 802 | 0 | 4 | 65 | 2696/377/169 | KATHREIN | 42 | 17.4 |  | FO | 75 | 65 | 10 | CIE | 0.30934 | 16.6306 | FH + FO | 2017-12-16 | 7.397429,-5.141631
2021 | Août | Orange | OCI2269 | LENGBRE | LENGBRE_G9-3 | OCI2269 | LENGBRE | DJEBONOUA | BOUAKE | GBEKE | 1 | 3 |  | -5.141631 | 7.397429 | AUTOSTABLE |  | 52943 | 2G | BTS | BSC_BOUAKE_2 | 320 | 802 | 0 | 4 | 65 | 2696/377/169 | KATHREIN | 42 | 17.4 |  | FO | 75 | 65 | 10 | CIE | 0.46401 | 29.1661 | FH + FO | 2017-12-16 | 7.397429,-5.141631
2021 | Août | Orange | OCI2269 | LENGBRE | LENGBRE_U21-11 | OCI2269 | LENGBRE | DJEBONOUA | BOUAKE | GBEKE |  |  |  | -5.141631 | 7.397429 | AUTOSTABLE |  | 13451 | 3G | NODE_B | RNC_BOUAKE_1 | 5 | 3071 | 0 | 4 | 65 | 2696/377/169 | KATHREIN | 42 | 17.4 |  | FO | 75 | 65 | 10 | CIE | 86.04 | 0.029064 | FH + FO | 2017-12-16 | 7.397429,-5.141631
2021 | Août | Orange | OCI2269 | LENGBRE | LENGBRE_U21-12 | OCI2269 | LENGBRE | DJEBONOUA | BOUAKE | GBEKE |  |  |  | -5.141631 | 7.397429 | AUTOSTABLE |  | 13454 | 3G | NODE_B | RNC_BOUAKE_1 | 5 | 3071 | 0 | 4 | 65 | 2696/377/169 | KATHREIN | 42 | 17.4 |  | FO | 75 | 65 | 10 | CIE | 86.04 | 0.0472 | FH + FO | 2017-12-16 | 7.397429,-5.141631
2021 | Août | Orange | OCI2269 | LENGBRE | LENGBRE_U21-21 | OCI2269 | LENGBRE | DJEBONOUA | BOUAKE | GBEKE |  |  |  | -5.141631 | 7.397429 | AUTOSTABLE |  | 13452 | 3G | NODE_B | RNC_BOUAKE_1 | 170 | 3071 | 0 | 4 | 65 | 2696/377/169 | KATHREIN | 42 | 17.4 |  | FO | 75 | 65 | 10 | CIE | 86.04 | 0.2828 | FH + FO | 2017-12-16 | 7.397429,-5.141631
2021 | Août | Orange | OCI2269 | LENGBRE | LENGBRE_U21-22 | OCI2269 | LENGBRE | DJEBONOUA | BOUAKE | GBEKE |  |  |  | -5.141631 | 7.397429 | AUTOSTABLE |  | 13455 | 3G | NODE_B | RNC_BOUAKE_1 | 170 | 3071 | 0 | 4 | 65 | 2696/377/169 | KATHREIN | 42 | 17.4 |  | FO | 75 | 65 | 10 | CIE | 86.04 | 0.36535 | FH + FO | 2017-12-16 | 7.397429,-5.141631
2021 | Août | Orange | OCI2269 | LENGBRE | LENGBRE_U21-31 | OCI2269 | LENGBRE | DJEBONOUA | BOUAKE | GBEKE |  |  |  | -5.141631 | 7.397429 | AUTOSTABLE |  | 13453 | 3G | NODE_B | RNC_BOUAKE_1 | 320 | 3071 | 0 | 3 | 46 | 2696/377/169 | KATHREIN | 42 | 15.4 |  | FO | 56 | 65 | 10 | CIE | 86.04 | 1.3282 | FH + FO | 2017-12-16 | 7.397429,-5.141631
2021 | Août | Orange | OCI2269 | LENGBRE | LENGBRE_U21-32 | OCI2269 | LENGBRE | DJEBONOUA | BOUAKE | GBEKE |  |  |  | -5.141631 | 7.397429 | AUTOSTABLE |  | 13456 | 3G | NODE_B | RNC_BOUAKE_1 | 320 | 3071 | 0 | 3 | 46 | 2696/377/169 | KATHREIN | 42 | 15.4 |  | FO | 56 | 65 | 10 | CIE | 86.04 | 1.8844 | FH + FO | 2017-12-16 | 7.397429,-5.141631
2021 | Août | Orange | OCI0662 | LEROUX | LEROUX_G18-1 | OCI0662 | MAN | MAN | MAN | TONKPI | 2 | 7 |  | -7.54433492 | 7.39155955 | Autostable |  | 26345 | 2G | BTS | BSC_DALOA_1 | 90 | 611 | 0 | 3 | 46 | 2696/377/169 | KATHREIN | 42 | 15.4 |  | FO | 56 | 65 | 10 | CIE | 0.38505 | 75.4151 | FH + FO | 2009-04-01 | 7.39155955,-7.54433492
2021 | Août | Orange | OCI0662 | LEROUX | LEROUX_G18-2 | OCI0662 | MAN | MAN | MAN | TONKPI | 2 | 7 |  | -7.54433492 | 7.39155955 | Autostable |  | 26346 | 2G | BTS | BSC_DALOA_1 | 210 | 611 | 0 | 3 | 46 | 2696/377/169 | KATHREIN | 42 | 15.4 |  | FO | 56 | 65 | 10 | CIE | 0.51257 | 75.4151 | FH + FO | 2009-04-01 | 7.39155955,-7.54433492
2021 | Août | Orange | OCI0662 | LEROUX | LEROUX_G18-3 | OCI0662 | MAN | MAN | MAN | TONKPI | 2 | 7 |  | -7.54433492 | 7.39155955 | Autostable |  | 26347 | 2G | BTS | BSC_DALOA_1 | 310 | 611 | 0 | 3 | 46 | 2696/377/169 | KATHREIN | 42 | 15.4 |  | FO | 56 | 65 | 10 | CIE | 0.48138 | 70.6073 | FH + FO | 2009-04-01 | 7.39155955,-7.54433492
2021 | Août | Orange | OCI0662 | LEROUX | LEROUX_G9-1 | OCI0662 | MAN | MAN | MAN | TONKPI | 2 | 7 |  | -7.54433492 | 7.39155955 | Autostable |  | 26341 | 2G | BTS | BSC_DALOA_1 | 90 | 611 | 0 | 2 | 46 | 2696/377/169 | KATHREIN | 42 | 15.4 |  | FO | 56 | 65 | 10 | CIE | 0.38881 | 75.4151 | FH + FO | 2009-04-01 | 7.39155955,-7.54433492
2021 | Août | Orange | OCI0662 | LEROUX | LEROUX_G9-2 | OCI0662 | MAN | MAN | MAN | TONKPI | 2 | 6 |  | -7.54433492 | 7.39155955 | Autostable |  | 26342 | 2G | BTS | BSC_DALOA_1 | 210 | 611 | 0 | 6 | 46 | 2696/377/169 | KATHREIN | 42 | 17 |  | FO | 56 | 65 | 10 | CIE | 0.78649 | 62.9448 | FH + FO | 2009-04-01 | 7.39155955,-7.54433492
2021 | Août | Orange | OCI0662 | LEROUX | LEROUX_G9-3 | OCI0662 | MAN | MAN | MAN | TONKPI | 2 | 7 |  | -7.54433492 | 7.39155955 | Autostable |  | 26343 | 2G | BTS | BSC_DALOA_1 | 310 | 611 | 0 | 3 | 46 | 2696/377/169 | KATHREIN | 42 | 17 |  | FO | 56 | 65 | 10 | CIE | 0.29503 | 75.4151 | FH + FO | 2009-04-01 | 7.39155955,-7.54433492
2021 | Août | Orange | OCI0662 | LEROUX | LEROUX_L23-1 | OCI0662 | MAN | MAN | MAN | TONKPI |  |  |  | -7.54433492 | 7.39155955 | Autostable |  |  | TDD | ENODE_B |  | 90 |  | 0 | 4 | 46 | 2696/377/169 | KATHREIN | 42 | 17 |  | FO | 56 | 65 | 10 | CIE |  |  | FH + FO | 2009-04-01 | 7.39155955,-7.54433492
2021 | Août | Orange | OCI0662 | LEROUX | LEROUX_L23-2 | OCI0662 | MAN | MAN | MAN | TONKPI |  |  |  | -7.54433492 | 7.39155955 | Autostable |  |  | TDD | ENODE_B |  | 210 |  | 0 | 3 | 46 | 2696/377/169 | KATHREIN | 42 | 17 |  | FO | 56 | 65 | 10 | CIE |  |  | FH + FO | 2009-04-01 | 7.39155955,-7.54433492
2021 | Août | Orange | OCI0662 | LEROUX | LEROUX_L23-3 | OCI0662 | MAN | MAN | MAN | TONKPI |  |  |  | -7.54433492 | 7.39155955 | Autostable |  |  | TDD | ENODE_B |  | 310 |  | 0 | 3 | 46 | 2696/377/169 | KATHREIN | 42 | 17 |  | FO | 56 | 65 | 10 | CIE |  |  | FH + FO | 2009-04-01 | 7.39155955,-7.54433492
2021 | Août | Orange | OCI0662 | LEROUX | LEROUX_L8-1 | OCI0662 | MAN | MAN | MAN | TONKPI |  |  |  | -7.54433492 | 7.39155955 | Autostable |  |  | 4G | ENODE_B |  | 90 |  | 0 | 3 | 46 | 2696/377/169 | KATHREIN | 42 | 17 |  | FO | 56 | 65 | 10 | CIE |  |  | FH + FO | 2009-04-01 | 7.39155955,-7.54433492
2021 | Août | Orange | OCI0662 | LEROUX | LEROUX_L8-2 | OCI0662 | MAN | MAN | MAN | TONKPI |  |  |  | -7.54433492 | 7.39155955 | Autostable |  |  | 4G | ENODE_B |  | 210 |  | 0 | 3 | 46 | 2696/377/169 | KATHREIN | 42 | 17 |  | FO | 56 | 65 | 10 | CIE |  |  | FH + FO | 2009-04-01 | 7.39155955,-7.54433492
2021 | Août | Orange | OCI0662 | LEROUX | LEROUX_L8-3 | OCI0662 | MAN | MAN | MAN | TONKPI |  |  |  | -7.54433492 | 7.39155955 | Autostable |  |  | 4G | ENODE_B |  | 310 |  | 0 | 3 | 46 | 2696/377/169 | KATHREIN | 42 | 17 |  | FO | 56 | 65 | 10 | CIE |  |  | FH + FO | 2009-04-01 | 7.39155955,-7.54433492
2021 | Août | Orange | OCI0662 | LEROUX | LEROUX_U21-11 | OCI0662 | MAN | MAN | MAN | TONKPI |  |  |  | -7.54433492 | 7.39155955 | Autostable |  | 63001 | 3G | NODE_B | RNC_DALOA_1 | 90 | 6032 | 0 | 3 | 46 | 2696/377/169 | KATHREIN | 42 | 17 |  | FO | 56 | 65 | 10 | CIE | 86.04 | 5.9238 | FH + FO | 2009-04-01 | 7.39155955,-7.54433492
2021 | Août | Orange | OCI0662 | LEROUX | LEROUX_U21-12 | OCI0662 | MAN | MAN | MAN | TONKPI |  |  |  | -7.54433492 | 7.39155955 | Autostable |  | 63004 | 3G | NODE_B | RNC_DALOA_1 | 90 | 6032 | 0 | 3 | 46 | 2696/377/169 | KATHREIN | 42 | 17 |  | FO | 56 | 65 | 10 | CIE | 86.04 | 6.3207 | FH + FO | 2009-04-01 | 7.39155955,-7.54433492
2021 | Août | Orange | OCI0662 | LEROUX | LEROUX_U21-13 | OCI0662 | MAN | MAN | MAN | TONKPI |  |  |  | -7.54433492 | 7.39155955 | Autostable |  | 63007 | 3G | NODE_B | RNC_DALOA_1 | 90 | 6032 | 0 | 3 | 46 | 2696/377/169 | KATHREIN | 42 | 17 |  | FO | 56 | 65 | 10 | CIE | 86.04 | 8.3923 | FH + FO | 2009-04-01 | 7.39155955,-7.54433492
2021 | Août | Orange | OCI0662 | LEROUX | LEROUX_U21-21 | OCI0662 | MAN | MAN | MAN | TONKPI |  |  |  | -7.54433492 | 7.39155955 | Autostable |  | 63002 | 3G | NODE_B | RNC_DALOA_1 | 210 | 6032 | 0 | 3 | 46 | 2696/377/169 | KATHREIN | 42 | 17 |  | FO | 56 | 65 | 10 | CIE | 86.04 | 7.0438 | FH + FO | 2009-04-01 | 7.39155955,-7.54433492
2021 | Août | Orange | OCI0662 | LEROUX | LEROUX_U21-22 | OCI0662 | MAN | MAN | MAN | TONKPI |  |  |  | -7.54433492 | 7.39155955 | Autostable |  | 63005 | 3G | NODE_B | RNC_DALOA_1 | 210 | 6032 | 0 | 3 | 46 | 2696/377/169 | KATHREIN | 42 | 17 |  | FO | 56 | 65 | 10 | CIE | 86.04 | 6.4565 | FH + FO | 2009-04-01 | 7.39155955,-7.54433492
2021 | Août | Orange | OCI0662 | LEROUX | LEROUX_U21-23 | OCI0662 | MAN | MAN | MAN | TONKPI |  |  |  | -7.54433492 | 7.39155955 | Autostable |  | 63008 | 3G | NODE_B | RNC_DALOA_1 | 210 | 6032 | 0 | 3 | 46 | 2696/377/169 | KATHREIN | 42 | 17 |  | FO | 56 | 65 | 10 | CIE | 86.04 | 7.1764 | FH + FO | 2009-04-01 | 7.39155955,-7.54433492
2021 | Août | Orange | OCI0662 | LEROUX | LEROUX_U21-31 | OCI0662 | MAN | MAN | MAN | TONKPI |  |  |  | -7.54433492 | 7.39155955 | Autostable |  | 63003 | 3G | NODE_B | RNC_DALOA_1 | 310 | 6032 | 0 | 3 | 46 | 2696/377/169 | KATHREIN | 42 | 17 |  | FO | 56 | 65 | 10 | CIE | 86.04 | 6.0385 | FH + FO | 2009-04-01 | 7.39155955,-7.54433492
2021 | Août | Orange | OCI0662 | LEROUX | LEROUX_U21-32 | OCI0662 | MAN | MAN | MAN | TONKPI |  |  |  | -7.54433492 | 7.39155955 | Autostable |  | 63006 | 3G | NODE_B | RNC_DALOA_1 | 310 | 6032 | 0 | 0 | 55 | 2696/377/169 | KATHREIN | 42 | 16.3 |  | FO | 65 | 65 | 10 | CIE | 86.04 | 6.7666 | FH + FO | 2009-04-01 | 7.39155955,-7.54433492
2021 | Août | Orange | OCI0662 | LEROUX | LEROUX_U21-33 | OCI0662 | MAN | MAN | MAN | TONKPI |  |  |  | -7.54433492 | 7.39155955 | Autostable |  | 63009 | 3G | NODE_B | RNC_DALOA_1 | 310 | 6032 | 0 | 0 | 55 | 2696/377/169 | KATHREIN | 42 | 16.3 |  | FO | 65 | 65 | 10 | CIE | 86.04 | 6.2826 | FH + FO | 2009-04-01 | 7.39155955,-7.54433492
2021 | Août | Orange | OCI0663 | LESSIRI | LESSIRI_G18-1 | OCI0663 | LESSIRI 1 | LILIYO | SOUBRE | NAWA | 1 | 3 |  | -6.48711112 | 5.91738889 | Haubané |  | 12615 | 2G | BTS | BSC_SP_2 | 70 | 605 | 0 | 0 | 55 | 2696/377/169 | KATHREIN | 42 | 16.3 |  | FO | 65 | 65 | 10 | CIE | 0.14283 | 27.3431 | FH + FO | 2009-03-01 | 5.91738889,-6.48711112
2021 | Août | Orange | OCI0663 | LESSIRI | LESSIRI_G18-2 | OCI0663 | LESSIRI 1 | LILIYO | SOUBRE | NAWA | 1 | 6 |  | -6.48711112 | 5.91738889 | Haubané |  | 12616 | 2G | BTS | BSC_SP_2 | 190 | 605 | 0 | 0 | 55 | 2696/377/169 | KATHREIN | 42 | 16.3 |  | FO | 65 | 65 | 10 | CIE | 0.68935 | 63.9004 | FH + FO | 2009-03-01 | 5.91738889,-6.48711112
2021 | Août | Orange | OCI0663 | LESSIRI | LESSIRI_G18-3 | OCI0663 | LESSIRI 1 | LILIYO | SOUBRE | NAWA | 1 | 3 |  | -6.48711112 | 5.91738889 | Haubané |  | 12617 | 2G | BTS | BSC_SP_2 | 340 | 605 | 0 | 0 | 55 | 2696/377/169 | KATHREIN | 42 | 16.3 |  | FO | 65 | 65 | 10 | CIE | 0.10342 | 27.3431 | FH + FO | 2009-03-01 | 5.91738889,-6.48711112
2021 | Août | Orange | OCI0663 | LESSIRI | LESSIRI_G9-1 | OCI0663 | LESSIRI 1 | LILIYO | SOUBRE | NAWA | 1 | 4 |  | -6.48711112 | 5.91738889 | Haubané |  | 12611 | 2G | BTS | BSC_SP_2 | 30 | 605 | 0 | 0 | 55 | 2696/377/169 | KATHREIN | 42 | 16.3 |  | FO | 65 | 65 | 10 | CIE | 0.14948 | 38.3916 | FH + FO | 2009-03-01 | 5.91738889,-6.48711112
2021 | Août | Orange | OCI0663 | LESSIRI | LESSIRI_G9-2 | OCI0663 | LESSIRI 1 | LILIYO | SOUBRE | NAWA | 1 | 3 |  | -6.48711112 | 5.91738889 | Haubané |  | 12612 | 2G | BTS | BSC_SP_2 | 170 | 605 | 0 | 2 | 60 | 2696/377/169 | KATHREIN | 42 | 16.959999 |  | FO | 70 | 65 | 10 | CIE | 1.639 | 25.5291 | FH + FO | 2009-03-01 | 5.91738889,-6.48711112
2021 | Août | Orange | OCI0663 | LESSIRI | LESSIRI_G9-3 | OCI0663 | LESSIRI 1 | LILIYO | SOUBRE | NAWA | 1 | 3 |  | -6.48711112 | 5.91738889 | Haubané |  | 12613 | 2G | BTS | BSC_SP_2 | 260 | 605 | 0 | 2 | 60 | 2696/377/169 | KATHREIN | 42 | 16.959999 |  | FO | 70 | 65 | 10 | CIE | 1.3024 | 25.5291 | FH + FO | 2009-03-01 | 5.91738889,-6.48711112
2021 | Août | Orange | OCI0663 | LESSIRI | LESSIRI_L8-1 | OCI0663 | LESSIRI 1 | LILIYO | SOUBRE | NAWA |  |  |  | -6.48711112 | 5.91738889 | Haubané |  |  | 4G | ENODE_B |  | 30 |  | 0 | 2 | 60 | 2696/377/169 | KATHREIN | 42 | 16.959999 |  | FO | 70 | 65 | 10 | CIE |  |  | FH + FO | 2009-03-01 | 5.91738889,-6.48711112
2021 | Août | Orange | OCI0663 | LESSIRI | LESSIRI_L8-2 | OCI0663 | LESSIRI 1 | LILIYO | SOUBRE | NAWA |  |  |  | -6.48711112 | 5.91738889 | Haubané |  |  | 4G | ENODE_B |  | 170 |  | 0 | 2 | 60 | 2696/377/169 | KATHREIN | 42 | 17.430000 |  | FO | 70 | 65 | 10 | CIE |  |  | FH + FO | 2009-03-01 | 5.91738889,-6.48711112
2021 | Août | Orange | OCI0663 | LESSIRI | LESSIRI_L8-3 | OCI0663 | LESSIRI 1 | LILIYO | SOUBRE | NAWA |  |  |  | -6.48711112 | 5.91738889 | Haubané |  |  | 4G | ENODE_B |  | 260 |  | 0 | 2 | 60 | 2696/377/169 | KATHREIN | 42 | 17.430000 |  | FO | 70 | 65 | 10 | CIE |  |  | FH + FO | 2009-03-01 | 5.91738889,-6.48711112
2021 | Août | Orange | OCI0663 | LESSIRI | LESSIRI_U9-1 | OCI0663 | LESSIRI 1 | LILIYO | SOUBRE | NAWA |  |  |  | -6.48711112 | 5.91738889 | Haubané |  | 12610 | 3G | NODE_B | RNC_SAN_PEDRO_1 | 30 | 7091 | 0 | 2 | 60 | 2696/377/169 | KATHREIN | 42 | 17.430000 |  | FO | 70 | 65 | 10 | CIE |  |  | FH + FO | 2009-03-01 | 5.91738889,-6.48711112
2021 | Août | Orange | OCI0663 | LESSIRI | LESSIRI_U9-2 | OCI0663 | LESSIRI 1 | LILIYO | SOUBRE | NAWA |  |  |  | -6.48711112 | 5.91738889 | Haubané |  | 12618 | 3G | NODE_B | RNC_SAN_PEDRO_1 | 170 | 7091 | 0 | 4 | 21 | 2696/377/169 | KATHREIN | 42 | 13.9 |  | FO | 31 | 65 | 10 | CIE |  |  | FH + FO | 2009-03-01 | 5.91738889,-6.48711112
2021 | Août | Orange | OCI0663 | LESSIRI | LESSIRI_U9-3 | OCI0663 | LESSIRI 1 | LILIYO | SOUBRE | NAWA |  |  |  | -6.48711112 | 5.91738889 | Haubané |  | 12619 | 3G | NODE_B | RNC_SAN_PEDRO_1 | 260 | 7091 | 0 | 4 | 21 | 2696/377/169 | KATHREIN | 42 | 13.9 |  | FO | 31 | 65 | 10 | CIE |  |  | FH + FO | 2009-03-01 | 5.91738889,-6.48711112
2021 | Août | Orange | OCI1258 | LIBELLULE | LIBELLULE_G18-1 | OCI1258 | GESCO MANUTENTION | YOPOUGON | ABIDJAN | DISTRICT AUTONOME D'ABIDJAN | 1 | 8 |  | -4.08975278 | 5.34422778 | Haubané |  | 9445 | 2G | BTS | BSC_SANTE_2 | 140 | 137 | 0 | 4 | 21 | 2696/377/169 | KATHREIN | 42 | 13.9 |  | FO | 31 | 65 | 10 | CIE | 0.50458 | 87.0035 | FO | 2012-07-01 | 5.34422778,-4.08975278
2021 | Août | Orange | OCI1258 | LIBELLULE | LIBELLULE_G18-2 | OCI1258 | GESCO MANUTENTION | YOPOUGON | ABIDJAN | DISTRICT AUTONOME D'ABIDJAN | 1 | 5 |  | -4.08975278 | 5.34422778 | Haubané |  | 9446 | 2G | BTS | BSC_SANTE_2 | 230 | 137 | 0 | 4 | 21 | 2696/377/169 | KATHREIN | 42 | 13.9 |  | FO | 31 | 65 | 10 | CIE | 0.50643 | 52.4807 | FO | 2012-07-01 | 5.34422778,-4.08975278
2021 | Août | Orange | OCI1258 | LIBELLULE | LIBELLULE_G18-3 | OCI1258 | GESCO MANUTENTION | YOPOUGON | ABIDJAN | DISTRICT AUTONOME D'ABIDJAN | 1 | 8 |  | -4.08975278 | 5.34422778 | Haubané |  | 9447 | 2G | BTS | BSC_SANTE_2 | 330 | 137 | 0 | 4 | 21 | 2696/377/169 | KATHREIN | 42 | 13.9 |  | FO | 31 | 65 | 10 | CIE | 0.65955 | 89.9102 | FO | 2012-07-01 | 5.34422778,-4.08975278
2021 | Août | Orange | OCI1258 | LIBELLULE | LIBELLULE_G9-1 | OCI1258 | GESCO MANUTENTION | YOPOUGON | ABIDJAN | DISTRICT AUTONOME D'ABIDJAN | 1 | 3 |  | -4.08975278 | 5.34422778 | Haubané |  | 9441 | 2G | BTS | BSC_SANTE_2 | 140 | 137 | 0 | 4 | 21 | 2696/377/169 | KATHREIN | 42 | 13.9 |  | FO | 31 | 65 | 10 | CIE | 1.5177 | 27.3431 | FO | 2012-07-01 | 5.34422778,-4.08975278
2021 | Août | Orange | OCI1258 | LIBELLULE | LIBELLULE_G9-2 | OCI1258 | GESCO MANUTENTION | YOPOUGON | ABIDJAN | DISTRICT AUTONOME D'ABIDJAN | 1 | 3 |  | -4.08975278 | 5.34422778 | Haubané |  | 9442 | 2G | BTS | BSC_SANTE_2 | 230 | 137 | 0 | 3 | 21 | 2696/377/169 | KATHREIN | 42 | 17 |  | FO | 31 | 65 | 10 | CIE | 0.94042 | 27.3431 | FO | 2012-07-01 | 5.34422778,-4.08975278
2021 | Août | Orange | OCI1258 | LIBELLULE | LIBELLULE_G9-3 | OCI1258 | GESCO MANUTENTION | YOPOUGON | ABIDJAN | DISTRICT AUTONOME D'ABIDJAN | 1 | 3 |  | -4.08975278 | 5.34422778 | Haubané |  | 9443 | 2G | BTS | BSC_SANTE_2 | 330 | 137 | 0 | 3 | 21 | 2696/377/169 | KATHREIN | 42 | 17 |  | FO | 31 | 65 | 10 | CIE | 1.0914 | 27.3431 | FO | 2012-07-01 | 5.34422778,-4.08975278
2021 | Août | Orange | OCI1258 | LIBELLULE | LIBELLULE_L26-1 | OCI1258 | GESCO MANUTENTION | YOPOUGON | ABIDJAN | DISTRICT AUTONOME D'ABIDJAN |  |  |  | -4.08975278 | 5.34422778 | Haubané |  |  | 4G | ENODE_B |  | 90 |  | 0 | 3 | 21 | 2696/377/169 | KATHREIN | 42 | 17 |  | FO | 31 | 65 | 10 | CIE |  |  | FO | 2012-07-01 | 5.34422778,-4.08975278
2021 | Août | Orange | OCI1258 | LIBELLULE | LIBELLULE_L26-2 | OCI1258 | GESCO MANUTENTION | YOPOUGON | ABIDJAN | DISTRICT AUTONOME D'ABIDJAN |  |  |  | -4.08975278 | 5.34422778 | Haubané |  |  | 4G | ENODE_B |  | 220 |  | 0 | 4 | 21 | 2696/377/169 | KATHREIN | 42 | 17 |  | FO | 31 | 65 | 10 | CIE |  |  | FO | 2012-07-01 | 5.34422778,-4.08975278
2021 | Août | Orange | OCI1258 | LIBELLULE | LIBELLULE_L26-3 | OCI1258 | GESCO MANUTENTION | YOPOUGON | ABIDJAN | DISTRICT AUTONOME D'ABIDJAN |  |  |  | -4.08975278 | 5.34422778 | Haubané |  |  | 4G | ENODE_B |  | 300 |  | 0 | 4 | 21 | 2696/377/169 | KATHREIN | 42 | 17 |  | FO | 31 | 65 | 10 | CIE |  |  | FO | 2012-07-01 | 5.34422778,-4.08975278
2021 | Août | Orange | OCI1258 | LIBELLULE | LIBELLULE_L8-1 | OCI1258 | GESCO MANUTENTION | YOPOUGON | ABIDJAN | DISTRICT AUTONOME D'ABIDJAN |  |  |  | -4.08975278 | 5.34422778 | Haubané |  |  | 4G | ENODE_B |  | 90 |  | 0 | 4 | 21 | 2696/377/169 | KATHREIN | 42 | 17 |  | FO | 31 | 65 | 10 | CIE |  |  | FO | 2012-07-01 | 5.34422778,-4.08975278
2021 | Août | Orange | OCI1258 | LIBELLULE | LIBELLULE_L8-2 | OCI1258 | GESCO MANUTENTION | YOPOUGON | ABIDJAN | DISTRICT AUTONOME D'ABIDJAN |  |  |  | -4.08975278 | 5.34422778 | Haubané |  |  | 4G | ENODE_B |  | 220 |  | 0 | 6 | 21 | 2696/377/169 | KATHREIN | 42 | 17 |  | FO | 31 | 65 | 10 | CIE |  |  | FO | 2012-07-01 | 5.34422778,-4.08975278
2021 | Août | Orange | OCI1258 | LIBELLULE | LIBELLULE_L8-3 | OCI1258 | GESCO MANUTENTION | YOPOUGON | ABIDJAN | DISTRICT AUTONOME D'ABIDJAN |  |  |  | -4.08975278 | 5.34422778 | Haubané |  |  | 4G | ENODE_B |  | 300 |  | 0 | 6 | 21 | 2696/377/169 | KATHREIN | 42 | 17 |  | FO | 31 | 65 | 10 | CIE |  |  | FO | 2012-07-01 | 5.34422778,-4.08975278
2021 | Août | Orange | OCI1258 | LIBELLULE | LIBELLULE_U21-11 | OCI1258 | GESCO MANUTENTION | YOPOUGON | ABIDJAN | DISTRICT AUTONOME D'ABIDJAN |  |  |  | -4.08975278 | 5.34422778 | Haubané |  | 35891 | 3G | NODE_B | RNC_SANTE_1 | 90 | 1381 | 0 | 6 | 21 | 2696/377/169 | KATHREIN | 42 | 17 |  | FO | 31 | 65 | 10 | CIE | 86.04 | 6.9154 | FO | 2012-07-01 | 5.34422778,-4.08975278
2021 | Août | Orange | OCI1258 | LIBELLULE | LIBELLULE_U21-12 | OCI1258 | GESCO MANUTENTION | YOPOUGON | ABIDJAN | DISTRICT AUTONOME D'ABIDJAN |  |  |  | -4.08975278 | 5.34422778 | Haubané |  | 35892 | 3G | NODE_B | RNC_SANTE_1 | 90 | 1381 | 0 | 6 | 21 | 2696/377/169 | KATHREIN | 42 | 17 |  | FO | 31 | 65 | 10 | CIE | 86.04 | 4.9277 | FO | 2012-07-01 | 5.34422778,-4.08975278
2021 | Août | Orange | OCI1258 | LIBELLULE | LIBELLULE_U21-13 | OCI1258 | GESCO MANUTENTION | YOPOUGON | ABIDJAN | DISTRICT AUTONOME D'ABIDJAN |  |  |  | -4.08975278 | 5.34422778 | Haubané |  | 35893 | 3G | NODE_B | RNC_SANTE_1 | 90 | 1381 | 0 | 6 | 21 | 2696/377/169 | KATHREIN | 42 | 17 |  | FO | 31 | 65 | 10 | CIE | 86.04 | 2.6996 | FO | 2012-07-01 | 5.34422778,-4.08975278
2021 | Août | Orange | OCI1258 | LIBELLULE | LIBELLULE_U21-21 | OCI1258 | GESCO MANUTENTION | YOPOUGON | ABIDJAN | DISTRICT AUTONOME D'ABIDJAN |  |  |  | -4.08975278 | 5.34422778 | Haubané |  | 35894 | 3G | NODE_B | RNC_SANTE_1 | 220 | 1381 | 0 | 6 | 21 | 2696/377/169 | KATHREIN | 42 | 17 |  | FO | 31 | 65 | 10 | CIE | 86.04 | 5.0491 | FO | 2012-07-01 | 5.34422778,-4.08975278
2021 | Août | Orange | OCI1258 | LIBELLULE | LIBELLULE_U21-22 | OCI1258 | GESCO MANUTENTION | YOPOUGON | ABIDJAN | DISTRICT AUTONOME D'ABIDJAN |  |  |  | -4.08975278 | 5.34422778 | Haubané |  | 35895 | 3G | NODE_B | RNC_SANTE_1 | 220 | 1381 | 0 | 6 | 21 | 2696/377/169 | KATHREIN | 42 | 17 |  | FO | 31 | 65 | 10 | CIE | 86.04 | 2.9323 | FO | 2012-07-01 | 5.34422778,-4.08975278
2021 | Août | Orange | OCI1258 | LIBELLULE | LIBELLULE_U21-23 | OCI1258 | GESCO MANUTENTION | YOPOUGON | ABIDJAN | DISTRICT AUTONOME D'ABIDJAN |  |  |  | -4.08975278 | 5.34422778 | Haubané |  | 35896 | 3G | NODE_B | RNC_SANTE_1 | 220 | 1381 | 0 | 6 | 21 | 2696/377/169 | KATHREIN | 42 | 17 |  | FO | 31 | 65 | 10 | CIE | 86.04 | 3.5097 | FO | 2012-07-01 | 5.34422778,-4.08975278
2021 | Août | Orange | OCI1258 | LIBELLULE | LIBELLULE_U21-31 | OCI1258 | GESCO MANUTENTION | YOPOUGON | ABIDJAN | DISTRICT AUTONOME D'ABIDJAN |  |  |  | -4.08975278 | 5.34422778 | Haubané |  | 35897 | 3G | NODE_B | RNC_SANTE_1 | 300 | 1381 | 0 | 6 | 21 | 2696/377/169 | KATHREIN | 42 | 17 |  | FO | 31 | 65 | 10 | CIE | 86.04 | 9.2123 | FO | 2012-07-01 | 5.34422778,-4.08975278
2021 | Août | Orange | OCI1258 | LIBELLULE | LIBELLULE_U21-32 | OCI1258 | GESCO MANUTENTION | YOPOUGON | ABIDJAN | DISTRICT AUTONOME D'ABIDJAN |  |  |  | -4.08975278 | 5.34422778 | Haubané |  | 35898 | 3G | NODE_B | RNC_SANTE_1 | 300 | 1381 | 0 | 2 | 43 | 2696/377/169 | KATHREIN | 42 | 16.5 |  | FO | 53 | 65 | 10 | CIE | 86.04 | 7.4854 | FO | 2012-07-01 | 5.34422778,-4.08975278
2021 | Août | Orange | OCI1258 | LIBELLULE | LIBELLULE_U21-33 | OCI1258 | GESCO MANUTENTION | YOPOUGON | ABIDJAN | DISTRICT AUTONOME D'ABIDJAN |  |  |  | -4.08975278 | 5.34422778 | Haubané |  | 35899 | 3G | NODE_B | RNC_SANTE_1 | 300 | 1381 | 0 | 2 | 43 | 2696/377/169 | KATHREIN | 42 | 16.5 |  | FO | 53 | 65 | 10 | CIE | 86.04 | 4.0763 | FO | 2012-07-01 | 5.34422778,-4.08975278
2021 | Août | Orange | OCI1329 | LIBREVILLE | LIBREVILLE_G18-1 | OCI1329 | MAN | MAN | MAN | TONKPI | 2 | 6 |  | -7.55499444 | 7.41851944 | Autostable |  | 19555 | 2G | BTS | BSC_DALOA_1 | 50 | 611 | 0 | 2 | 43 | 2696/377/169 | KATHREIN | 42 | 16.5 |  | FO | 53 | 65 | 10 | CIE | 0.51341 | 62.9448 | FH + FO | 2013-02-01 | 7.41851944,-7.55499444
2021 | Août | Orange | OCI1329 | LIBREVILLE | LIBREVILLE_G18-2 | OCI1329 | MAN | MAN | MAN | TONKPI | 2 | 8 |  | -7.55499444 | 7.41851944 | Autostable |  | 19556 | 2G | BTS | BSC_DALOA_1 | 180 | 611 | 0 | 0 | 43 | 2696/377/169 | KATHREIN | 42 | 16.5 |  | FO | 53 | 65 | 10 | CIE | 0.22456 | 88.9409 | FH + FO | 2013-02-01 | 7.41851944,-7.55499444
2021 | Août | Orange | OCI1329 | LIBREVILLE | LIBREVILLE_G18-3 | OCI1329 | MAN | MAN | MAN | TONKPI | 2 | 6 |  | -7.55499444 | 7.41851944 | Autostable |  | 19557 | 2G | BTS | BSC_DALOA_1 | 300 | 611 | 0 | 2 | 43 | 2696/377/169 | KATHREIN | 42 | 16.5 |  | FO | 53 | 65 | 10 | CIE | 0.38596 | 62.9448 | FH + FO | 2013-02-01 | 7.41851944,-7.55499444
2021 | Août | Orange | OCI1329 | LIBREVILLE | LIBREVILLE_G9-1 | OCI1329 | MAN | MAN | MAN | TONKPI | 2 | 3 |  | -7.55499444 | 7.41851944 | Autostable |  | 19551 | 2G | BTS | BSC_DALOA_1 | 50 | 611 | 0 | 0 | 43 | 2696/377/169 | KATHREIN | 42 | 16.5 |  | FO | 53 | 65 | 10 | CIE | 0.81193 | 25.5291 | FH + FO | 2013-02-01 | 7.41851944,-7.55499444
2021 | Août | Orange | OCI1329 | LIBREVILLE | LIBREVILLE_G9-2 | OCI1329 | MAN | MAN | MAN | TONKPI | 2 | 3 |  | -7.55499444 | 7.41851944 | Autostable |  | 19552 | 2G | BTS | BSC_DALOA_1 | 180 | 611 | 0 | 4 | 40 | 2696/377/169 | KATHREIN | 42 | 17.879999 |  | FO | 50 | 65 | 10 | CIE | 0.89622 | 27.3431 | FH + FO | 2013-02-01 | 7.41851944,-7.55499444
2021 | Août | Orange | OCI1329 | LIBREVILLE | LIBREVILLE_G9-3 | OCI1329 | MAN | MAN | MAN | TONKPI | 2 | 4 |  | -7.55499444 | 7.41851944 | Autostable |  | 19553 | 2G | BTS | BSC_DALOA_1 | 300 | 611 | 0 | 6 | 30 | 2696/377/169 | KATHREIN | 42 | 17.850000 |  | FO | 40 | 65 | 10 | CIE | 0.63078 | 38.3916 | FH + FO | 2013-02-01 | 7.41851944,-7.55499444
2021 | Août | Orange | OCI1329 | LIBREVILLE | LIBREVILLE_L23-1 | OCI1329 | MAN | MAN | MAN | TONKPI |  |  |  | -7.55499444 | 7.41851944 | Autostable |  |  | TDD | ENODE_B |  | 85 |  | 0 | 5 | 40 | 2696/377/169 | KATHREIN | 42 | 17.629999 |  | FO | 50 | 65 | 10 | CIE |  |  | FH + FO | 2013-02-01 | 7.41851944,-7.55499444
2021 | Août | Orange | OCI1329 | LIBREVILLE | LIBREVILLE_L23-2 | OCI1329 | MAN | MAN | MAN | TONKPI |  |  |  | -7.55499444 | 7.41851944 | Autostable |  |  | TDD | ENODE_B |  | 200 |  | 0 | 7 | 43 | 2696/377/169 | KATHREIN | 42 | 17.790001 |  | FO | 53 | 65 | 10 | CIE |  |  | FH + FO | 2013-02-01 | 7.41851944,-7.55499444
2021 | Août | Orange | OCI1329 | LIBREVILLE | LIBREVILLE_L23-3 | OCI1329 | MAN | MAN | MAN | TONKPI |  |  |  | -7.55499444 | 7.41851944 | Autostable |  |  | TDD | ENODE_B |  | 310 |  | 0 | 7 | 43 | 2696/377/169 | KATHREIN | 42 | 17.790001 |  | FO | 53 | 65 | 10 | CIE |  |  | FH + FO | 2013-02-01 | 7.41851944,-7.55499444
2021 | Août | Orange | OCI1329 | LIBREVILLE | LIBREVILLE_U21-11 | OCI1329 | MAN | MAN | MAN | TONKPI |  |  |  | -7.55499444 | 7.41851944 | Autostable |  | 61971 | 3G | NODE_B | RNC_DALOA_1 | 50 | 6032 | 0 | 7 | 43 | 2696/377/169 | KATHREIN | 42 | 17.790001 |  | FO | 53 | 65 | 10 | CIE | 86.04 | 3.9208 | FH + FO | 2013-02-01 | 7.41851944,-7.55499444
2021 | Août | Orange | OCI1329 | LIBREVILLE | LIBREVILLE_U21-12 | OCI1329 | MAN | MAN | MAN | TONKPI |  |  |  | -7.55499444 | 7.41851944 | Autostable |  | 61974 | 3G | NODE_B | RNC_DALOA_1 | 50 | 6032 | 0 | 7 | 43 | 2696/377/169 | KATHREIN | 42 | 17.850000 |  | FO | 53 | 65 | 10 | CIE | 86.04 | 4.6512 | FH + FO | 2013-02-01 | 7.41851944,-7.55499444
2021 | Août | Orange | OCI1329 | LIBREVILLE | LIBREVILLE_U21-13 | OCI1329 | MAN | MAN | MAN | TONKPI |  |  |  | -7.55499444 | 7.41851944 | Autostable |  | 61977 | 3G | NODE_B | RNC_DALOA_1 | 50 | 6032 | 0 | 7 | 43 | 2696/377/169 | KATHREIN | 42 | 17.850000 |  | FO | 53 | 65 | 10 | CIE | 86.04 | 3.9631 | FH + FO | 2013-02-01 | 7.41851944,-7.55499444
2021 | Août | Orange | OCI1329 | LIBREVILLE | LIBREVILLE_U21-21 | OCI1329 | MAN | MAN | MAN | TONKPI |  |  |  | -7.55499444 | 7.41851944 | Autostable |  | 61972 | 3G | NODE_B | RNC_DALOA_1 | 160 | 6032 | 0 | 7 | 43 | 2696/377/169 | KATHREIN | 42 | 17.850000 |  | FO | 53 | 65 | 10 | CIE | 86.04 | 5.4503 | FH + FO | 2013-02-01 | 7.41851944,-7.55499444
2021 | Août | Orange | OCI1329 | LIBREVILLE | LIBREVILLE_U21-22 | OCI1329 | MAN | MAN | MAN | TONKPI |  |  |  | -7.55499444 | 7.41851944 | Autostable |  | 61975 | 3G | NODE_B | RNC_DALOA_1 | 160 | 6032 | 0 | 7 | 43 | 2696/377/169 | KATHREIN | 42 | 17.850000 |  | FO | 53 | 65 | 10 | CIE | 86.04 | 5.266 | FH + FO | 2013-02-01 | 7.41851944,-7.55499444
2021 | Août | Orange | OCI1329 | LIBREVILLE | LIBREVILLE_U21-23 | OCI1329 | MAN | MAN | MAN | TONKPI |  |  |  | -7.55499444 | 7.41851944 | Autostable |  | 61978 | 3G | NODE_B | RNC_DALOA_1 | 160 | 6032 | 0 | 7 | 43 | 2696/377/169 | KATHREIN | 42 | 17.850000 |  | FO | 53 | 65 | 10 | CIE | 86.04 | 5.521 | FH + FO | 2013-02-01 | 7.41851944,-7.55499444
2021 | Août | Orange | OCI1329 | LIBREVILLE | LIBREVILLE_U21-31 | OCI1329 | MAN | MAN | MAN | TONKPI |  |  |  | -7.55499444 | 7.41851944 | Autostable |  | 61973 | 3G | NODE_B | RNC_DALOA_1 | 310 | 6032 | 0 | 7 | 43 | 2696/377/169 | KATHREIN | 42 | 17.850000 |  | FO | 53 | 65 | 10 | CIE | 86.04 | 4.8676 | FH + FO | 2013-02-01 | 7.41851944,-7.55499444
2021 | Août | Orange | OCI1329 | LIBREVILLE | LIBREVILLE_U21-32 | OCI1329 | MAN | MAN | MAN | TONKPI |  |  |  | -7.55499444 | 7.41851944 | Autostable |  | 61976 | 3G | NODE_B | RNC_DALOA_1 | 310 | 6032 | 0 | 4 | 29 | 2696/377/169 | KATHREIN | 42 | 13.9 |  | FO | 39 | 65 | 10 | CIE | 86.04 | 3.2844 | FH + FO | 2013-02-01 | 7.41851944,-7.55499444
2021 | Août | Orange | OCI1329 | LIBREVILLE | LIBREVILLE_U21-33 | OCI1329 | MAN | MAN | MAN | TONKPI |  |  |  | -7.55499444 | 7.41851944 | Autostable |  | 61979 | 3G | NODE_B | RNC_DALOA_1 | 310 | 6032 | 0 | 4 | 29 | 2696/377/169 | KATHREIN | 42 | 13.9 |  | FO | 39 | 65 | 10 | CIE | 86.04 | 3.7632 | FH + FO | 2013-02-01 | 7.41851944,-7.55499444
2021 | Août | Orange | OCI2408 | LIEVRE_ROUGE | LIEVRE_ROUGE_G18-1 | OCI2408 | ABIDJAN | YOPOUGON | ABIDJAN | DISTRICT AUTONOME D'ABIDJAN | 1 | 6 |  | -4.113722 | 5.333139 | AUTOSTABLE |  | 9475 | 2G | BTS | BSC_SANTE_2 | 60 | 132 | 0 | 4 | 29 | 2696/377/169 | KATHREIN | 42 | 13.9 |  | FO | 39 | 65 | 10 | CIE | 1.4821 | 77.3418 | FO | 2017-12-07 | 5.333139,-4.113722
2021 | Août | Orange | OCI2408 | LIEVRE_ROUGE | LIEVRE_ROUGE_G18-2 | OCI2408 | ABIDJAN | YOPOUGON | ABIDJAN | DISTRICT AUTONOME D'ABIDJAN | 1 | 6 |  | -4.113722 | 5.333139 | AUTOSTABLE |  | 9476 | 2G | BTS | BSC_SANTE_2 | 200 | 132 | 0 | 4 | 29 | 2696/377/169 | KATHREIN | 42 | 13.9 |  | FO | 39 | 65 | 10 | CIE | 1.1885 | 89.9102 | FO | 2017-12-07 | 5.333139,-4.113722
2021 | Août | Orange | OCI2408 | LIEVRE_ROUGE | LIEVRE_ROUGE_G18-3 | OCI2408 | ABIDJAN | YOPOUGON | ABIDJAN | DISTRICT AUTONOME D'ABIDJAN | 1 | 8 |  | -4.113722 | 5.333139 | AUTOSTABLE |  | 9477 | 2G | BTS | BSC_SANTE_2 | 300 | 132 | 0 | 4 | 29 | 2696/377/169 | KATHREIN | 42 | 13.9 |  | FO | 39 | 65 | 10 | CIE | 0.98736 | 91.85 | FO | 2017-12-07 | 5.333139,-4.113722
2021 | Août | Orange | OCI2408 | LIEVRE_ROUGE | LIEVRE_ROUGE_G9-1 | OCI2408 | ABIDJAN | YOPOUGON | ABIDJAN | DISTRICT AUTONOME D'ABIDJAN | 1 | 4 |  | -4.113722 | 5.333139 | AUTOSTABLE |  | 9471 | 2G | BTS | BSC_SANTE_2 | 60 | 132 | 0 | 4 | 29 | 2696/377/169 | KATHREIN | 42 | 13.9 |  | FO | 39 | 65 | 10 | CIE | 1.6068 | 41.1889 | FO | 2017-12-07 | 5.333139,-4.113722
2021 | Août | Orange | OCI2408 | LIEVRE_ROUGE | LIEVRE_ROUGE_G9-2 | OCI2408 | ABIDJAN | YOPOUGON | ABIDJAN | DISTRICT AUTONOME D'ABIDJAN | 1 | 4 |  | -4.113722 | 5.333139 | AUTOSTABLE |  | 9472 | 2G | BTS | BSC_SANTE_2 | 200 | 132 | 0 | 4 | 29 | 2696/377/169 | KATHREIN | 42 | 16.4 |  | FO | 39 | 65 | 10 | CIE | 1.7687 | 38.3916 | FO | 2017-12-07 | 5.333139,-4.113722
2021 | Août | Orange | OCI2408 | LIEVRE_ROUGE | LIEVRE_ROUGE_G9-3 | OCI2408 | ABIDJAN | YOPOUGON | ABIDJAN | DISTRICT AUTONOME D'ABIDJAN | 1 | 4 |  | -4.113722 | 5.333139 | AUTOSTABLE |  | 9473 | 2G | BTS | BSC_SANTE_2 | 300 | 132 | 0 | 4 | 29 | 2696/377/169 | KATHREIN | 42 | 16.4 |  | FO | 39 | 65 | 10 | CIE | 1.5867 | 40.2551 | FO | 2017-12-07 | 5.333139,-4.113722
2021 | Août | Orange | OCI2408 | LIEVRE_ROUGE | LIEVRE_ROUGE_U21-11 | OCI2408 | ABIDJAN | YOPOUGON | ABIDJAN | DISTRICT AUTONOME D'ABIDJAN |  |  |  | -4.113722 | 5.333139 | AUTOSTABLE |  | 35901 | 3G | NODE_B | RNC_SANTE_1 | 60 | 1381 | 0 | 4 | 29 | 2696/377/169 | KATHREIN | 42 | 16.4 |  | FO | 39 | 65 | 10 | CIE | 86.04 | 14.9836 | FO | 2017-12-07 | 5.333139,-4.113722
2021 | Août | Orange | OCI2408 | LIEVRE_ROUGE | LIEVRE_ROUGE_U21-12 | OCI2408 | ABIDJAN | YOPOUGON | ABIDJAN | DISTRICT AUTONOME D'ABIDJAN |  |  |  | -4.113722 | 5.333139 | AUTOSTABLE |  | 35904 | 3G | NODE_B | RNC_SANTE_1 | 60 | 1381 | 0 | 4 | 29 | 2696/377/169 | KATHREIN | 42 | 16.4 |  | FO | 39 | 65 | 10 | CIE | 86.04 | 7.287 | FO | 2017-12-07 | 5.333139,-4.113722
2021 | Août | Orange | OCI2408 | LIEVRE_ROUGE | LIEVRE_ROUGE_U21-13 | OCI2408 | ABIDJAN | YOPOUGON | ABIDJAN | DISTRICT AUTONOME D'ABIDJAN |  |  |  | -4.113722 | 5.333139 | AUTOSTABLE |  | 35907 | 3G | NODE_B | RNC_SANTE_1 | 60 | 1381 | 0 | 4 | 29 | 2696/377/169 | KATHREIN | 42 | 16.4 |  | FO | 39 | 65 | 10 | CIE | 86.04 | 6.3309 | FO | 2017-12-07 | 5.333139,-4.113722
2021 | Août | Orange | OCI2408 | LIEVRE_ROUGE | LIEVRE_ROUGE_U21-21 | OCI2408 | ABIDJAN | YOPOUGON | ABIDJAN | DISTRICT AUTONOME D'ABIDJAN |  |  |  | -4.113722 | 5.333139 | AUTOSTABLE |  | 35902 | 3G | NODE_B | RNC_SANTE_1 | 200 | 1381 | 0 | 4 | 29 | 2696/377/169 | KATHREIN | 42 | 16.4 |  | FO | 39 | 65 | 10 | CIE | 86.04 | 9.7783 | FO | 2017-12-07 | 5.333139,-4.113722
2021 | Août | Orange | OCI2408 | LIEVRE_ROUGE | LIEVRE_ROUGE_U21-22 | OCI2408 | ABIDJAN | YOPOUGON | ABIDJAN | DISTRICT AUTONOME D'ABIDJAN |  |  |  | -4.113722 | 5.333139 | AUTOSTABLE |  | 35905 | 3G | NODE_B | RNC_SANTE_1 | 200 | 1381 | 0 | 4 | 29 | 2696/377/169 | KATHREIN | 42 | 16.4 |  | FO | 39 | 65 | 10 | CIE | 86.04 | 6.1701 | FO | 2017-12-07 | 5.333139,-4.113722
2021 | Août | Orange | OCI2408 | LIEVRE_ROUGE | LIEVRE_ROUGE_U21-23 | OCI2408 | ABIDJAN | YOPOUGON | ABIDJAN | DISTRICT AUTONOME D'ABIDJAN |  |  |  | -4.113722 | 5.333139 | AUTOSTABLE |  | 35908 | 3G | NODE_B | RNC_SANTE_1 | 200 | 1381 | 0 | 4 | 29 | 2696/377/169 | KATHREIN | 42 | 16.4 |  | FO | 39 | 65 | 10 | CIE | 86.04 | 3.7706 | FO | 2017-12-07 | 5.333139,-4.113722
2021 | Août | Orange | OCI2408 | LIEVRE_ROUGE | LIEVRE_ROUGE_U21-31 | OCI2408 | ABIDJAN | YOPOUGON | ABIDJAN | DISTRICT AUTONOME D'ABIDJAN |  |  |  | -4.113722 | 5.333139 | AUTOSTABLE |  | 35903 | 3G | NODE_B | RNC_SANTE_1 | 300 | 1381 | 0 | 4 | 29 | 2696/377/169 | KATHREIN | 42 | 16.4 |  | FO | 39 | 65 | 10 | CIE | 86.04 | 12.4217 | FO | 2017-12-07 | 5.333139,-4.113722
2021 | Août | Orange | OCI2408 | LIEVRE_ROUGE | LIEVRE_ROUGE_U21-32 | OCI2408 | ABIDJAN | YOPOUGON | ABIDJAN | DISTRICT AUTONOME D'ABIDJAN |  |  |  | -4.113722 | 5.333139 | AUTOSTABLE |  | 35906 | 3G | NODE_B | RNC_SANTE_1 | 300 | 1381 | 0 | 4 | 63 | 2696/377/169 | KATHREIN | 42 | 15.3 |  | FO | 73 | 65 | 10 | CIE | 86.04 | 7.4184 | FO | 2017-12-07 | 5.333139,-4.113722
2021 | Août | Orange | OCI2408 | LIEVRE_ROUGE | LIEVRE_ROUGE_U21-33 | OCI2408 | ABIDJAN | YOPOUGON | ABIDJAN | DISTRICT AUTONOME D'ABIDJAN |  |  |  | -4.113722 | 5.333139 | AUTOSTABLE |  | 35909 | 3G | NODE_B | RNC_SANTE_1 | 300 | 1381 | 0 | 4 | 63 | 2696/377/169 | KATHREIN | 42 | 15.3 |  | FO | 73 | 65 | 10 | CIE | 86.04 | 4.106 | FO | 2017-12-07 | 5.333139,-4.113722
2021 | Août | Orange | OCI2408 | LIEVRE_ROUGE | YOP_PAYBAS_EXT_L26-1 | OCI2408 | ABIDJAN | YOPOUGON | ABIDJAN | DISTRICT AUTONOME D'ABIDJAN |  |  |  | -4.113722 | 5.333139 | AUTOSTABLE |  |  | 4G | ENODE_B |  | 30 |  | 0 | 4 | 29 | 2696/377/169 | KATHREIN | 42 | 13.8 |  | FO | 39 | 65 | 10 | CIE |  |  | FO | 2017-12-07 | 5.333139,-4.113722
2021 | Août | Orange | OCI2408 | LIEVRE_ROUGE | YOP_PAYBAS_EXT_L26-2 | OCI2408 | ABIDJAN | YOPOUGON | ABIDJAN | DISTRICT AUTONOME D'ABIDJAN |  |  |  | -4.113722 | 5.333139 | AUTOSTABLE |  |  | 4G | ENODE_B |  | 130 |  | 0 | 4 | 29 | 2696/377/169 | KATHREIN | 42 | 13.8 |  | FO | 39 | 65 | 10 | CIE |  |  | FO | 2017-12-07 | 5.333139,-4.113722
2021 | Août | Orange | OCI2408 | LIEVRE_ROUGE | YOP_PAYBAS_EXT_L26-3 | OCI2408 | ABIDJAN | YOPOUGON | ABIDJAN | DISTRICT AUTONOME D'ABIDJAN |  |  |  | -4.113722 | 5.333139 | AUTOSTABLE |  |  | 4G | ENODE_B |  | 290 |  | 0 | 4 | 29 | 2696/377/169 | KATHREIN | 42 | 13.8 |  | FO | 39 | 65 | 10 | CIE |  |  | FO | 2017-12-07 | 5.333139,-4.113722
2021 | Août | Orange | OCI2408 | LIEVRE_ROUGE | YOP_PAYBAS_EXT_L8-1 | OCI2408 | ABIDJAN | YOPOUGON | ABIDJAN | DISTRICT AUTONOME D'ABIDJAN |  |  |  | -4.113722 | 5.333139 | AUTOSTABLE |  |  | 4G | ENODE_B |  | 30 |  | 0 | 4 | 29 | 2696/377/169 | KATHREIN | 42 | 13.8 |  | FO | 39 | 65 | 10 | CIE |  |  | FO | 2017-12-07 | 5.333139,-4.113722
2021 | Août | Orange | OCI2408 | LIEVRE_ROUGE | YOP_PAYBAS_EXT_L8-2 | OCI2408 | ABIDJAN | YOPOUGON | ABIDJAN | DISTRICT AUTONOME D'ABIDJAN |  |  |  | -4.113722 | 5.333139 | AUTOSTABLE |  |  | 4G | ENODE_B |  | 130 |  | 0 | 4 | 12 | 2696/377/169 | KATHREIN | 42 | 15.3 |  | FO | 22 | 65 | 10 | CIE |  |  | FO | 2017-12-07 | 5.333139,-4.113722
2021 | Août | Orange | OCI2408 | LIEVRE_ROUGE | YOP_PAYBAS_EXT_L8-3 | OCI2408 | ABIDJAN | YOPOUGON | ABIDJAN | DISTRICT AUTONOME D'ABIDJAN |  |  |  | -4.113722 | 5.333139 | AUTOSTABLE |  |  | 4G | ENODE_B |  | 290 |  | 0 | 4 | 12 | 2696/377/169 | KATHREIN | 42 | 15.3 |  | FO | 22 | 65 | 10 | CIE |  |  | FO | 2017-12-07 | 5.333139,-4.113722
2021 | Août | Orange | OCI2270 | LIGA_CAMP | LIGA_CAMP_G18-1 | OCI2270 | BISSAGUHE | BOGUEDIA | ISSIA | HAUT-SASSANDRA | 1 | 4 |  | -6.636642 | 6.604317 | AUTOSTABLE |  | 52955 | 2G | BTS | BSC_DALOA_2 | 0 | 610 | 0 | 4 | 63 | 2696/377/169 | KATHREIN | 42 | 15.3 |  | FO | 73 | 65 | 10 | CIE | 0.014629 | 40.2551 | FH + FO | 2017-12-31 | 6.604317,-6.636642
2021 | Août | Orange | OCI2270 | LIGA_CAMP | LIGA_CAMP_G18-2 | OCI2270 | BISSAGUHE | BOGUEDIA | ISSIA | HAUT-SASSANDRA | 1 | 4 |  | -6.636642 | 6.604317 | AUTOSTABLE |  | 52956 | 2G | BTS | BSC_DALOA_2 | 130 | 610 | 0 | 4 | 63 | 2696/377/169 | KATHREIN | 42 | 15.3 |  | FO | 73 | 65 | 10 | CIE | 0.049821 | 40.2551 | FH + FO | 2017-12-31 | 6.604317,-6.636642
2021 | Août | Orange | OCI2270 | LIGA_CAMP | LIGA_CAMP_G18-3 | OCI2270 | BISSAGUHE | BOGUEDIA | ISSIA | HAUT-SASSANDRA | 1 | 4 |  | -6.636642 | 6.604317 | AUTOSTABLE |  | 52957 | 2G | BTS | BSC_DALOA_2 | 260 | 610 | 0 | 4 | 63 | 2696/377/169 | KATHREIN | 42 | 15.3 |  | FO | 73 | 65 | 10 | CIE | 0.20191 | 40.2551 | FH + FO | 2017-12-31 | 6.604317,-6.636642
2021 | Août | Orange | OCI2270 | LIGA_CAMP | LIGA_CAMP_G9-1 | OCI2270 | BISSAGUHE | BOGUEDIA | ISSIA | HAUT-SASSANDRA | 1 | 3 |  | -6.636642 | 6.604317 | AUTOSTABLE |  | 52951 | 2G | BTS | BSC_DALOA_2 | 0 | 610 | 0 | 4 | 63 | 2696/377/169 | KATHREIN | 42 | 15.3 |  | FO | 73 | 65 | 10 | CIE | 0.040572 | 29.1661 | FH + FO | 2017-12-31 | 6.604317,-6.636642
2021 | Août | Orange | OCI2270 | LIGA_CAMP | LIGA_CAMP_G9-2 | OCI2270 | BISSAGUHE | BOGUEDIA | ISSIA | HAUT-SASSANDRA | 1 | 3 |  | -6.636642 | 6.604317 | AUTOSTABLE |  | 52952 | 2G | BTS | BSC_DALOA_2 | 130 | 610 | 0 | 4 | 63 | 2696/377/169 | KATHREIN | 42 | 17.4 |  | FO | 73 | 65 | 10 | CIE | 0.035429 | 29.1661 | FH + FO | 2017-12-31 | 6.604317,-6.636642
2021 | Août | Orange | OCI2270 | LIGA_CAMP | LIGA_CAMP_G9-3 | OCI2270 | BISSAGUHE | BOGUEDIA | ISSIA | HAUT-SASSANDRA | 1 | 3 |  | -6.636642 | 6.604317 | AUTOSTABLE |  | 52953 | 2G | BTS | BSC_DALOA_2 | 260 | 610 | 0 | 4 | 63 | 2696/377/169 | KATHREIN | 42 | 17.4 |  | FO | 73 | 65 | 10 | CIE | 0.041525 | 29.1661 | FH + FO | 2017-12-31 | 6.604317,-6.636642
2021 | Août | Orange | OCI2270 | LIGA_CAMP | LIGA_CAMP_U21-11 | OCI2270 | BISSAGUHE | BOGUEDIA | ISSIA | HAUT-SASSANDRA |  |  |  | -6.636642 | 6.604317 | AUTOSTABLE |  | 13471 | 3G | NODE_B | RNC_DALOA_1 | 0 | 6032 | 0 | 4 | 63 | 2696/377/169 | KATHREIN | 42 | 17.4 |  | FO | 73 | 65 | 10 | CIE | 86.04 | 0.036556 | FH + FO | 2017-12-31 | 6.604317,-6.636642
2021 | Août | Orange | OCI2270 | LIGA_CAMP | LIGA_CAMP_U21-12 | OCI2270 | BISSAGUHE | BOGUEDIA | ISSIA | HAUT-SASSANDRA |  |  |  | -6.636642 | 6.604317 | AUTOSTABLE |  | 13474 | 3G | NODE_B | RNC_DALOA_1 | 0 | 6032 | 0 | 4 | 63 | 2696/377/169 | KATHREIN | 42 | 17.4 |  | FO | 73 | 65 | 10 | CIE | 86.04 | 0.053361 | FH + FO | 2017-12-31 | 6.604317,-6.636642
2021 | Août | Orange | OCI2270 | LIGA_CAMP | LIGA_CAMP_U21-21 | OCI2270 | BISSAGUHE | BOGUEDIA | ISSIA | HAUT-SASSANDRA |  |  |  | -6.636642 | 6.604317 | AUTOSTABLE |  | 13472 | 3G | NODE_B | RNC_DALOA_1 | 130 | 6032 | 0 | 4 | 63 | 2696/377/169 | KATHREIN | 42 | 17.4 |  | FO | 73 | 65 | 10 | CIE | 86.04 | 0.15072 | FH + FO | 2017-12-31 | 6.604317,-6.636642
2021 | Août | Orange | OCI2270 | LIGA_CAMP | LIGA_CAMP_U21-22 | OCI2270 | BISSAGUHE | BOGUEDIA | ISSIA | HAUT-SASSANDRA |  |  |  | -6.636642 | 6.604317 | AUTOSTABLE |  | 13475 | 3G | NODE_B | RNC_DALOA_1 | 130 | 6032 | 0 | 4 | 63 | 2696/377/169 | KATHREIN | 42 | 17.4 |  | FO | 73 | 65 | 10 | CIE | 86.04 | 0.18785 | FH + FO | 2017-12-31 | 6.604317,-6.636642
2021 | Août | Orange | OCI2270 | LIGA_CAMP | LIGA_CAMP_U21-31 | OCI2270 | BISSAGUHE | BOGUEDIA | ISSIA | HAUT-SASSANDRA |  |  |  | -6.636642 | 6.604317 | AUTOSTABLE |  | 13473 | 3G | NODE_B | RNC_DALOA_1 | 260 | 6032 | 0 | 0 | 9 | 2696/377/169 | KATHREIN | 42 | 15.0 |  | FO | 19 | 65 | 10 | CIE | 86.04 | 0.28488 | FH + FO | 2017-12-31 | 6.604317,-6.636642
2021 | Août | Orange | OCI2270 | LIGA_CAMP | LIGA_CAMP_U21-32 | OCI2270 | BISSAGUHE | BOGUEDIA | ISSIA | HAUT-SASSANDRA |  |  |  | -6.636642 | 6.604317 | AUTOSTABLE |  | 13476 | 3G | NODE_B | RNC_DALOA_1 | 260 | 6032 | 0 | 0 | 9 | 2696/377/169 | KATHREIN | 42 | 15.0 |  | FO | 19 | 65 | 10 | CIE | 86.04 | 0.12835 | FH + FO | 2017-12-31 | 6.604317,-6.636642
2021 | Août | Orange | OCI0664 | LILIYO | LILIYO_G18-1 | OCI0664 | LILIYO | LILIYO | SOUBRE | NAWA | 1 | 3 |  | -6.34702778 | 5.99686112 | Haubané |  | 12625 | 2G | BTS | BSC_SP_2 | 80 | 605 | 0 | 0 | 9 | 2696/377/169 | KATHREIN | 42 | 15.0 |  | FO | 19 | 65 | 10 | CIE | 0.067455 | 27.3431 | FH + FO | 2009-03-01 | 5.99686112,-6.34702778
2021 | Août | Orange | OCI0664 | LILIYO | LILIYO_G18-2 | OCI0664 | LILIYO | LILIYO | SOUBRE | NAWA | 1 | 5 |  | -6.34702778 | 5.99686112 | Haubané |  | 12626 | 2G | BTS | BSC_SP_2 | 150 | 605 | 0 | 2 | 9 | 2696/377/169 | KATHREIN | 42 | 15.0 |  | FO | 19 | 65 | 10 | CIE | 0.16048 | 52.4807 | FH + FO | 2009-03-01 | 5.99686112,-6.34702778
2021 | Août | Orange | OCI0664 | LILIYO | LILIYO_G18-3 | OCI0664 | LILIYO | LILIYO | SOUBRE | NAWA | 1 | 3 |  | -6.34702778 | 5.99686112 | Haubané |  | 12627 | 2G | BTS | BSC_SP_2 | 250 | 605 | 0 | 2 | 9 | 2696/377/169 | KATHREIN | 42 | 15.0 |  | FO | 19 | 65 | 10 | CIE | 0.67842 | 27.3431 | FH + FO | 2009-03-01 | 5.99686112,-6.34702778
2021 | Août | Orange | OCI0664 | LILIYO | LILIYO_G9-1 | OCI0664 | LILIYO | LILIYO | SOUBRE | NAWA | 1 | 4 |  | -6.34702778 | 5.99686112 | Haubané |  | 12621 | 2G | BTS | BSC_SP_2 | 80 | 605 | 0 | 2 | 9 | 2696/377/169 | KATHREIN | 42 | 15.0 |  | FO | 19 | 65 | 10 | CIE | 0.13608 | 40.2551 | FH + FO | 2009-03-01 | 5.99686112,-6.34702778
2021 | Août | Orange | OCI0664 | LILIYO | LILIYO_G9-2 | OCI0664 | LILIYO | LILIYO | SOUBRE | NAWA | 1 | 3 |  | -6.34702778 | 5.99686112 | Haubané |  | 12622 | 2G | BTS | BSC_SP_2 | 150 | 605 | 0 | 4 | 9 | 2696/377/169 | KATHREIN | 42 | 16.4 |  | FO | 19 | 65 | 10 | CIE | 0.84261 | 25.5291 | FH + FO | 2009-03-01 | 5.99686112,-6.34702778
2021 | Août | Orange | OCI0664 | LILIYO | LILIYO_G9-3 | OCI0664 | LILIYO | LILIYO | SOUBRE | NAWA | 1 | 3 |  | -6.34702778 | 5.99686112 | Haubané |  | 12623 | 2G | BTS | BSC_SP_2 | 250 | 605 | 0 | 4 | 9 | 2696/377/169 | KATHREIN | 42 | 16.4 |  | FO | 19 | 65 | 10 | CIE | 0.73794 | 25.5291 | FH + FO | 2009-03-01 | 5.99686112,-6.34702778
2021 | Août | Orange | OCI0664 | LILIYO | LILIYO_U21-11 | OCI0664 | LILIYO | LILIYO | SOUBRE | NAWA |  |  |  | -6.34702778 | 5.99686112 | Haubané |  | 59921 | 3G | NODE_B | RNC_SAN_PEDRO_1 | 0 | 7091 | 0 | 4 | 9 | 2696/377/169 | KATHREIN | 42 | 16.4 |  | FO | 19 | 65 | 10 | CIE | 86.04 | 0.92292 | FH + FO | 2009-03-01 | 5.99686112,-6.34702778
2021 | Août | Orange | OCI0664 | LILIYO | LILIYO_U21-12 | OCI0664 | LILIYO | LILIYO | SOUBRE | NAWA |  |  |  | -6.34702778 | 5.99686112 | Haubané |  | 59924 | 3G | NODE_B | RNC_SAN_PEDRO_1 | 0 | 7091 | 0 | 4 | 9 | 2696/377/169 | KATHREIN | 42 | 16.4 |  | FO | 19 | 65 | 10 | CIE | 86.04 | 0.33959 | FH + FO | 2009-03-01 | 5.99686112,-6.34702778
2021 | Août | Orange | OCI0664 | LILIYO | LILIYO_U21-21 | OCI0664 | LILIYO | LILIYO | SOUBRE | NAWA |  |  |  | -6.34702778 | 5.99686112 | Haubané |  | 59922 | 3G | NODE_B | RNC_SAN_PEDRO_1 | 120 | 7091 | 0 | 4 | 9 | 2696/377/169 | KATHREIN | 42 | 16.4 |  | FO | 19 | 65 | 10 | CIE | 86.04 | 0.54746 | FH + FO | 2009-03-01 | 5.99686112,-6.34702778
2021 | Août | Orange | OCI0664 | LILIYO | LILIYO_U21-22 | OCI0664 | LILIYO | LILIYO | SOUBRE | NAWA |  |  |  | -6.34702778 | 5.99686112 | Haubané |  | 59925 | 3G | NODE_B | RNC_SAN_PEDRO_1 | 120 | 7091 | 0 | 4 | 9 | 2696/377/169 | KATHREIN | 42 | 16.4 |  | FO | 19 | 65 | 10 | CIE | 86.04 | 0.57795 | FH + FO | 2009-03-01 | 5.99686112,-6.34702778
2021 | Août | Orange | OCI0664 | LILIYO | LILIYO_U21-31 | OCI0664 | LILIYO | LILIYO | SOUBRE | NAWA |  |  |  | -6.34702778 | 5.99686112 | Haubané |  | 59923 | 3G | NODE_B | RNC_SAN_PEDRO_1 | 240 | 7091 | 0 | 4 | 9 | 2696/377/169 | KATHREIN | 42 | 17.430000 |  | FO | 19 | 65 | 10 | CIE | 86.04 | 1.3779 | FH + FO | 2009-03-01 | 5.99686112,-6.34702778
2021 | Août | Orange | OCI0664 | LILIYO | LILIYO_U21-32 | OCI0664 | LILIYO | LILIYO | SOUBRE | NAWA |  |  |  | -6.34702778 | 5.99686112 | Haubané |  | 59926 | 3G | NODE_B | RNC_SAN_PEDRO_1 | 240 | 7091 | 0 | 4 | 9 | 2696/377/169 | KATHREIN | 42 | 17.430000 |  | FO | 19 | 65 | 10 | CIE | 86.04 | 2.0315 | FH + FO | 2009-03-01 | 5.99686112,-6.34702778
2021 | Août | Orange | OCI0664 | LILIYO | LILIYO_U9-1 | OCI0664 | LILIYO | LILIYO | SOUBRE | NAWA |  |  |  | -6.34702778 | 5.99686112 | Haubané |  | 12620 | 3G | NODE_B | RNC_SAN_PEDRO_1 | 80 | 7091 | 0 | 4 | 9 | 2696/377/169 | KATHREIN | 42 | 17.430000 |  | FO | 19 | 65 | 10 | CIE |  |  | FH + FO | 2009-03-01 | 5.99686112,-6.34702778
2021 | Août | Orange | OCI0664 | LILIYO | LILIYO_U9-2 | OCI0664 | LILIYO | LILIYO | SOUBRE | NAWA |  |  |  | -6.34702778 | 5.99686112 | Haubané |  | 12628 | 3G | NODE_B | RNC_SAN_PEDRO_1 | 150 | 7091 | 0 | 6 | 28 | 2696/377/169 | KATHREIN | 42 | 15.1 |  | FO | 38 | 65 | 10 | CIE |  |  | FH + FO | 2009-03-01 | 5.99686112,-6.34702778
2021 | Août | Orange | OCI0664 | LILIYO | LILIYO_U9-3 | OCI0664 | LILIYO | LILIYO | SOUBRE | NAWA |  |  |  | -6.34702778 | 5.99686112 | Haubané |  | 12629 | 3G | NODE_B | RNC_SAN_PEDRO_1 | 250 | 7091 | 0 | 6 | 28 | 2696/377/169 | KATHREIN | 42 | 15.1 |  | FO | 38 | 65 | 10 | CIE |  |  | FH + FO | 2009-03-01 | 5.99686112,-6.34702778
2021 | Août | Orange | OCI0665 | LITTORAL | LITTORAL_G18-1 | OCI0665 | GRAND-BASSAM | GRAND-BASSAM | GRAND-BASSAM | SUD-COMOE | 1 | 4 |  | -3.73366667 | 5.20727778 | Autostable |  | 31825 | 2G | BTS | BSC_LUMIERE_1 | 10 | 156 | 0 | 6 | 28 | 2696/377/169 | KATHREIN | 42 | 15.1 |  | FO | 38 | 65 | 10 | CIE | 0.61674 | 38.3916 | FH + FO | 2009-06-01 | 5.20727778,-3.73366667
2021 | Août | Orange | OCI0665 | LITTORAL | LITTORAL_G18-2 | OCI0665 | GRAND-BASSAM | GRAND-BASSAM | GRAND-BASSAM | SUD-COMOE | 1 | 5 |  | -3.73366667 | 5.20727778 | Autostable |  | 31826 | 2G | BTS | BSC_LUMIERE_1 | 150 | 156 | 0 | 6 | 28 | 2696/377/169 | KATHREIN | 42 | 15.1 |  | FO | 38 | 65 | 10 | CIE | 0.52252 | 51.5342 | FH + FO | 2009-06-01 | 5.20727778,-3.73366667
2021 | Août | Orange | OCI0665 | LITTORAL | LITTORAL_G18-3 | OCI0665 | GRAND-BASSAM | GRAND-BASSAM | GRAND-BASSAM | SUD-COMOE | 1 | 6 |  | -3.73366667 | 5.20727778 | Autostable |  | 31827 | 2G | BTS | BSC_LUMIERE_1 | 270 | 156 | 0 | 6 | 28 | 2696/377/169 | KATHREIN | 42 | 15.1 |  | FO | 38 | 65 | 10 | CIE | 0.48588 | 65.8136 | FH + FO | 2009-06-01 | 5.20727778,-3.73366667
2021 | Août | Orange | OCI0665 | LITTORAL | LITTORAL_G9-1 | OCI0665 | GRAND-BASSAM | GRAND-BASSAM | GRAND-BASSAM | SUD-COMOE | 1 | 3 |  | -3.73366667 | 5.20727778 | Autostable |  | 31821 | 2G | BTS | BSC_LUMIERE_1 | 10 | 156 | 0 | 6 | 28 | 2696/377/169 | KATHREIN | 42 | 15.1 |  | FO | 38 | 65 | 10 | CIE | 0.47706 | 27.3431 | FH + FO | 2009-06-01 | 5.20727778,-3.73366667
2021 | Août | Orange | OCI0665 | LITTORAL | LITTORAL_G9-2 | OCI0665 | GRAND-BASSAM | GRAND-BASSAM | GRAND-BASSAM | SUD-COMOE | 1 | 4 |  | -3.73366667 | 5.20727778 | Autostable |  | 31822 | 2G | BTS | BSC_LUMIERE_1 | 150 | 156 | 0 | 0 | 70 | 2696/377/169 | KATHREIN | 42 | 13.9 |  | FO | 80 | 65 | 10 | CIE | 0.24962 | 38.3916 | FH + FO | 2009-06-01 | 5.20727778,-3.73366667
2021 | Août | Orange | OCI0665 | LITTORAL | LITTORAL_G9-3 | OCI0665 | GRAND-BASSAM | GRAND-BASSAM | GRAND-BASSAM | SUD-COMOE | 1 | 3 |  | -3.73366667 | 5.20727778 | Autostable |  | 31823 | 2G | BTS | BSC_LUMIERE_1 | 270 | 156 | 0 | 0 | 70 | 2696/377/169 | KATHREIN | 42 | 13.9 |  | FO | 80 | 65 | 10 | CIE | 0.44842 | 27.3431 | FH + FO | 2009-06-01 | 5.20727778,-3.73366667
2021 | Août | Orange | OCI0666 | LOBOGUIGUIA | LOBOGUIGUIA_G9-1 | OCI0666 | LOBOGUIGUIA | GBOGUHE | DALOA | HAUT-SASSANDRA | 1 | 4 |  | -6.59822500 | 6.84532778 | Haubané |  | 5981 | 2G | BTS | BSC_DALOA_1 | 75 | 603 | 0 | 0 | 70 | 2696/377/169 | KATHREIN | 42 | 13.9 |  | FO | 80 | 65 | 10 | CIE | 0.38 | 38.3916 | FH + FO | 2009-04-01 | 6.84532778,-6.59822500
2021 | Août | Orange | OCI0666 | LOBOGUIGUIA | LOBOGUIGUIA_G9-2 | OCI0666 | LOBOGUIGUIA | GBOGUHE | DALOA | HAUT-SASSANDRA | 1 | 4 |  | -6.59822500 | 6.84532778 | Haubané |  | 5982 | 2G | BTS | BSC_DALOA_1 | 250 | 603 | 0 | 3 | 70 | 2696/377/169 | KATHREIN | 42 | 15.7 |  | FO | 80 | 65 | 10 | CIE | 0.27565 | 38.3916 | FH + FO | 2009-04-01 | 6.84532778,-6.59822500
2021 | Août | Orange | OCI0666 | LOBOGUIGUIA | LOBOGUIGUIA_G9-3 | OCI0666 | LOBOGUIGUIA | GBOGUHE | DALOA | HAUT-SASSANDRA | 1 | 3 |  | -6.59822500 | 6.84532778 | Haubané |  | 5983 | 2G | BTS | BSC_DALOA_1 | 330 | 603 | 0 | 3 | 70 | 2696/377/169 | KATHREIN | 42 | 15.7 |  | FO | 80 | 65 | 10 | CIE | 0.29766 | 27.3431 | FH + FO | 2009-04-01 | 6.84532778,-6.59822500
2021 | Août | Orange | OCI2271 | LOGBAYO | LOGBAYO_G18-1 | OCI2271 | LOGBOAYO | SOUBRE | SOUBRE | NAWA | 1 | 4 |  | -6.58667 | 5.85333 | AUTOSTABLE |  | 52965 | 2G | BTS | BSC_SP_2 | 85 | 605 | 0 | 3 | 70 | 2696/377/169 | KATHREIN | 42 | 15.7 |  | FO | 80 | 65 | 10 | CIE | 0.12448 | 40.2551 | FH + FO | 2017-12-19 | 5.85333,-6.58667
2021 | Août | Orange | OCI2271 | LOGBAYO | LOGBAYO_G18-2 | OCI2271 | LOGBOAYO | SOUBRE | SOUBRE | NAWA | 1 | 4 |  | -6.58667 | 5.85333 | AUTOSTABLE |  | 52966 | 2G | BTS | BSC_SP_2 | 195 | 605 | 0 | 2 | 70 | 2696/377/169 | KATHREIN | 42 | 15.7 |  | FO | 80 | 65 | 10 | CIE | 0.040851 | 40.2551 | FH + FO | 2017-12-19 | 5.85333,-6.58667
2021 | Août | Orange | OCI2271 | LOGBAYO | LOGBAYO_G18-3 | OCI2271 | LOGBOAYO | SOUBRE | SOUBRE | NAWA | 1 | 4 |  | -6.58667 | 5.85333 | AUTOSTABLE |  | 52967 | 2G | BTS | BSC_SP_2 | 350 | 605 | 0 | 2 | 70 | 2696/377/169 | KATHREIN | 42 | 15.7 |  | FO | 80 | 65 | 10 | CIE | 0.10157 | 40.2551 | FH + FO | 2017-12-19 | 5.85333,-6.58667
2021 | Août | Orange | OCI2271 | LOGBAYO | LOGBAYO_G9-1 | OCI2271 | LOGBOAYO | SOUBRE | SOUBRE | NAWA | 1 | 3 |  | -6.58667 | 5.85333 | AUTOSTABLE |  | 52961 | 2G | BTS | BSC_SP_2 | 85 | 605 | 0 | 1 | 70 | 2696/377/169 | KATHREIN | 42 | 15.7 |  | FO | 80 | 65 | 10 | CIE | 0.10305 | 29.1661 | FH + FO | 2017-12-19 | 5.85333,-6.58667
2021 | Août | Orange | OCI2271 | LOGBAYO | LOGBAYO_G9-2 | OCI2271 | LOGBOAYO | SOUBRE | SOUBRE | NAWA | 1 | 3 |  | -6.58667 | 5.85333 | AUTOSTABLE |  | 52962 | 2G | BTS | BSC_SP_2 | 195 | 605 | 0 | 3 | 70 | 2696/377/169 | KATHREIN | 42 | 18.1 |  | FO | 80 | 65 | 10 | CIE | 0.11543 | 29.1661 | FH + FO | 2017-12-19 | 5.85333,-6.58667
2021 | Août | Orange | OCI2271 | LOGBAYO | LOGBAYO_G9-3 | OCI2271 | LOGBOAYO | SOUBRE | SOUBRE | NAWA | 1 | 3 |  | -6.58667 | 5.85333 | AUTOSTABLE |  | 52963 | 2G | BTS | BSC_SP_2 | 350 | 605 | 0 | 3 | 70 | 2696/377/169 | KATHREIN | 42 | 18.1 |  | FO | 80 | 65 | 10 | CIE | 0.27867 | 29.1661 | FH + FO | 2017-12-19 | 5.85333,-6.58667
2021 | Août | Orange | OCI2271 | LOGBAYO | LOGBAYO_U21-11 | OCI2271 | LOGBOAYO | SOUBRE | SOUBRE | NAWA |  |  |  | -6.58667 | 5.85333 | AUTOSTABLE |  | 11191 | 3G | NODE_B | RNC_SAN_PEDRO_1 | 85 | 7091 | 0 | 3 | 70 | 2696/377/169 | KATHREIN | 42 | 18.1 |  | FO | 80 | 65 | 10 | CIE | 86.04 | 1.1803 | FH + FO | 2017-12-19 | 5.85333,-6.58667
2021 | Août | Orange | OCI2271 | LOGBAYO | LOGBAYO_U21-12 | OCI2271 | LOGBOAYO | SOUBRE | SOUBRE | NAWA |  |  |  | -6.58667 | 5.85333 | AUTOSTABLE |  | 11194 | 3G | NODE_B | RNC_SAN_PEDRO_1 | 85 | 7091 | 0 | 3 | 70 | 2696/377/169 | KATHREIN | 42 | 18.1 |  | FO | 80 | 65 | 10 | CIE | 86.04 | 0.77323 | FH + FO | 2017-12-19 | 5.85333,-6.58667
2021 | Août | Orange | OCI2271 | LOGBAYO | LOGBAYO_U21-21 | OCI2271 | LOGBOAYO | SOUBRE | SOUBRE | NAWA |  |  |  | -6.58667 | 5.85333 | AUTOSTABLE |  | 11192 | 3G | NODE_B | RNC_SAN_PEDRO_1 | 195 | 7091 | 0 | 3 | 70 | 2696/377/169 | KATHREIN | 42 | 18.1 |  | FO | 80 | 65 | 10 | CIE | 86.04 | 1.4959 | FH + FO | 2017-12-19 | 5.85333,-6.58667
2021 | Août | Orange | OCI2271 | LOGBAYO | LOGBAYO_U21-22 | OCI2271 | LOGBOAYO | SOUBRE | SOUBRE | NAWA |  |  |  | -6.58667 | 5.85333 | AUTOSTABLE |  | 11195 | 3G | NODE_B | RNC_SAN_PEDRO_1 | 195 | 7091 | 0 | 3 | 70 | 2696/377/169 | KATHREIN | 42 | 18.1 |  | FO | 80 | 65 | 10 | CIE | 86.04 | 1.2789 | FH + FO | 2017-12-19 | 5.85333,-6.58667
2021 | Août | Orange | OCI2271 | LOGBAYO | LOGBAYO_U21-31 | OCI2271 | LOGBOAYO | SOUBRE | SOUBRE | NAWA |  |  |  | -6.58667 | 5.85333 | AUTOSTABLE |  | 11193 | 3G | NODE_B | RNC_SAN_PEDRO_1 | 350 | 7091 | 0 | 3 | 70 | 2696/377/169 | KATHREIN | 42 | 17.5 |  | FO | 80 | 65 | 10 | CIE | 86.04 | 1.5937 | FH + FO | 2017-12-19 | 5.85333,-6.58667
2021 | Août | Orange | OCI2271 | LOGBAYO | LOGBAYO_U21-32 | OCI2271 | LOGBOAYO | SOUBRE | SOUBRE | NAWA |  |  |  | -6.58667 | 5.85333 | AUTOSTABLE |  | 11196 | 3G | NODE_B | RNC_SAN_PEDRO_1 | 350 | 7091 | 0 | 3 | 70 | 2696/377/169 | KATHREIN | 42 | 17.4 |  | FO | 80 | 65 | 10 | CIE | 86.04 | 0.41628 | FH + FO | 2017-12-19 | 5.85333,-6.58667
2021 | Août | Orange | OCI2271 | LOGBAYO | LOGBAYO_U9-1 | OCI2271 | LOGBOAYO | SOUBRE | SOUBRE | NAWA |  |  |  | -6.58667 | 5.85333 | AUTOSTABLE |  | 52960 | 3G | NODE_B | RNC_SAN_PEDRO_1 | 85 | 7091 | 0 | 3 | 70 | 2696/377/169 | KATHREIN | 42 | 17.4 |  | FO | 80 | 65 | 10 | CIE |  |  | FH + FO | 2017-12-19 | 5.85333,-6.58667
2021 | Août | Orange | OCI2271 | LOGBAYO | LOGBAYO_U9-2 | OCI2271 | LOGBOAYO | SOUBRE | SOUBRE | NAWA |  |  |  | -6.58667 | 5.85333 | AUTOSTABLE |  | 52968 | 3G | NODE_B | RNC_SAN_PEDRO_1 | 195 | 7091 | 0 | 3 | 53 | 2696/377/169 | KATHREIN | 42 | 15.7 |  | FO | 63 | 65 | 10 | CIE |  |  | FH + FO | 2017-12-19 | 5.85333,-6.58667
2021 | Août | Orange | OCI2271 | LOGBAYO | LOGBAYO_U9-3 | OCI2271 | LOGBOAYO | SOUBRE | SOUBRE | NAWA |  |  |  | -6.58667 | 5.85333 | AUTOSTABLE |  | 52969 | 3G | NODE_B | RNC_SAN_PEDRO_1 | 350 | 7091 | 0 | 3 | 53 | 2696/377/169 | KATHREIN | 42 | 15.7 |  | FO | 63 | 65 | 10 | CIE |  |  | FH + FO | 2017-12-19 | 5.85333,-6.58667
2021 | Août | Orange | OCI2272 | LOGBOBROU | LOGBOBROU_G18-1 | OCI2272 | GROGBALEDOU | GBAGBAM | FRESCO | GBOKLE | 1 | 4 |  | -5.694692 | 5.580142 | AUTOSTABLE |  | 52975 | 2G | BTS | BSC_SP_2 | 50 | 157 | 0 | 3 | 53 | 2696/377/169 | KATHREIN | 42 | 15.7 |  | FO | 63 | 65 | 10 | CIE | 0.036848 | 40.2551 | FH + FO | 2018-01-25 | 5.580142,-5.694692
2021 | Août | Orange | OCI2272 | LOGBOBROU | LOGBOBROU_G18-2 | OCI2272 | GROGBALEDOU | GBAGBAM | FRESCO | GBOKLE | 1 | 4 |  | -5.694692 | 5.580142 | AUTOSTABLE |  | 52976 | 2G | BTS | BSC_SP_2 | 140 | 157 | 0 | 1 | 53 | 2696/377/169 | KATHREIN | 42 | 15.7 |  | FO | 63 | 65 | 10 | CIE | 0.050235 | 40.2551 | FH + FO | 2018-01-25 | 5.580142,-5.694692
2021 | Août | Orange | OCI2272 | LOGBOBROU | LOGBOBROU_G18-3 | OCI2272 | GROGBALEDOU | GBAGBAM | FRESCO | GBOKLE | 1 | 4 |  | -5.694692 | 5.580142 | AUTOSTABLE |  | 52977 | 2G | BTS | BSC_SP_2 | 300 | 157 | 0 | 1 | 53 | 2696/377/169 | KATHREIN | 42 | 15.7 |  | FO | 63 | 65 | 10 | CIE | 0.096054 | 40.2551 | FH + FO | 2018-01-25 | 5.580142,-5.694692
2021 | Août | Orange | OCI2272 | LOGBOBROU | LOGBOBROU_G9-1 | OCI2272 | GROGBALEDOU | GBAGBAM | FRESCO | GBOKLE | 1 | 3 |  | -5.694692 | 5.580142 | AUTOSTABLE |  | 52971 | 2G | BTS | BSC_SP_2 | 50 | 157 | 0 | 1 | 53 | 2696/377/169 | KATHREIN | 42 | 15.7 |  | FO | 63 | 65 | 10 | CIE | 0.11257 | 29.1661 | FH + FO | 2018-01-25 | 5.580142,-5.694692
2021 | Août | Orange | OCI2272 | LOGBOBROU | LOGBOBROU_G9-2 | OCI2272 | GROGBALEDOU | GBAGBAM | FRESCO | GBOKLE | 1 | 3 |  | -5.694692 | 5.580142 | AUTOSTABLE |  | 52972 | 2G | BTS | BSC_SP_2 | 140 | 157 | 0 | 3 | 53 | 2696/377/169 | KATHREIN | 42 | 18.1 |  | FO | 63 | 65 | 10 | CIE | 0.054477 | 29.1661 | FH + FO | 2018-01-25 | 5.580142,-5.694692
2021 | Août | Orange | OCI2272 | LOGBOBROU | LOGBOBROU_G9-3 | OCI2272 | GROGBALEDOU | GBAGBAM | FRESCO | GBOKLE | 1 | 3 |  | -5.694692 | 5.580142 | AUTOSTABLE |  | 52973 | 2G | BTS | BSC_SP_2 | 300 | 157 | 0 | 3 | 53 | 2696/377/169 | KATHREIN | 42 | 18.1 |  | FO | 63 | 65 | 10 | CIE | 0.21924 | 29.1661 | FH + FO | 2018-01-25 | 5.580142,-5.694692
2021 | Août | Orange | OCI2272 | LOGBOBROU | LOGBOBROU_U21-11 | OCI2272 | GROGBALEDOU | GBAGBAM | FRESCO | GBOKLE |  |  |  | -5.694692 | 5.580142 | AUTOSTABLE |  | 11211 | 3G | NODE_B | RNC_SAN_PEDRO_1 | 50 | 7091 | 0 | 3 | 53 | 2696/377/169 | KATHREIN | 42 | 18.1 |  | FO | 63 | 65 | 10 | CIE | 86.04 | 0.11986 | FH + FO | 2018-01-25 | 5.580142,-5.694692
2021 | Août | Orange | OCI2272 | LOGBOBROU | LOGBOBROU_U21-12 | OCI2272 | GROGBALEDOU | GBAGBAM | FRESCO | GBOKLE |  |  |  | -5.694692 | 5.580142 | AUTOSTABLE |  | 11214 | 3G | NODE_B | RNC_SAN_PEDRO_1 | 50 | 7091 | 0 | 3 | 53 | 2696/377/169 | KATHREIN | 42 | 18.1 |  | FO | 63 | 65 | 10 | CIE | 86.04 | 0.24746 | FH + FO | 2018-01-25 | 5.580142,-5.694692
2021 | Août | Orange | OCI2272 | LOGBOBROU | LOGBOBROU_U21-21 | OCI2272 | GROGBALEDOU | GBAGBAM | FRESCO | GBOKLE |  |  |  | -5.694692 | 5.580142 | AUTOSTABLE |  | 11212 | 3G | NODE_B | RNC_SAN_PEDRO_1 | 140 | 7091 | 0 | 3 | 53 | 2696/377/169 | KATHREIN | 42 | 18.1 |  | FO | 63 | 65 | 10 | CIE | 86.04 | 0.12534 | FH + FO | 2018-01-25 | 5.580142,-5.694692
2021 | Août | Orange | OCI2272 | LOGBOBROU | LOGBOBROU_U21-22 | OCI2272 | GROGBALEDOU | GBAGBAM | FRESCO | GBOKLE |  |  |  | -5.694692 | 5.580142 | AUTOSTABLE |  | 11215 | 3G | NODE_B | RNC_SAN_PEDRO_1 | 140 | 7091 | 0 | 3 | 53 | 2696/377/169 | KATHREIN | 42 | 18.1 |  | FO | 63 | 65 | 10 | CIE | 86.04 | 0.15578 | FH + FO | 2018-01-25 | 5.580142,-5.694692
2021 | Août | Orange | OCI2272 | LOGBOBROU | LOGBOBROU_U21-31 | OCI2272 | GROGBALEDOU | GBAGBAM | FRESCO | GBOKLE |  |  |  | -5.694692 | 5.580142 | AUTOSTABLE |  | 11213 | 3G | NODE_B | RNC_SAN_PEDRO_1 | 300 | 7091 | 0 | 3 | 53 | 2696/377/169 | KATHREIN | 42 | 17.5 |  | FO | 63 | 65 | 10 | CIE | 86.04 | 1.0373 | FH + FO | 2018-01-25 | 5.580142,-5.694692
2021 | Août | Orange | OCI2272 | LOGBOBROU | LOGBOBROU_U21-32 | OCI2272 | GROGBALEDOU | GBAGBAM | FRESCO | GBOKLE |  |  |  | -5.694692 | 5.580142 | AUTOSTABLE |  | 11216 | 3G | NODE_B | RNC_SAN_PEDRO_1 | 300 | 7091 | 0 | 3 | 53 | 2696/377/169 | KATHREIN | 42 | 17.5 |  | FO | 63 | 65 | 10 | CIE | 86.04 | 0.52829 | FH + FO | 2018-01-25 | 5.580142,-5.694692
2021 | Août | Orange | OCI2272 | LOGBOBROU | LOGBOBROU_U9-1 | OCI2272 | GROGBALEDOU | GBAGBAM | FRESCO | GBOKLE |  |  |  | -5.694692 | 5.580142 | AUTOSTABLE |  | 52970 | 3G | NODE_B | RNC_SAN_PEDRO_1 | 50 | 7091 | 0 | 3 | 53 | 2696/377/169 | KATHREIN | 42 | 17.4 |  | FO | 63 | 65 | 10 | CIE |  |  | FH + FO | 2018-01-25 | 5.580142,-5.694692
2021 | Août | Orange | OCI2272 | LOGBOBROU | LOGBOBROU_U9-2 | OCI2272 | GROGBALEDOU | GBAGBAM | FRESCO | GBOKLE |  |  |  | -5.694692 | 5.580142 | AUTOSTABLE |  | 52978 | 3G | NODE_B | RNC_SAN_PEDRO_1 | 140 | 7091 | 0 | 0 | 46 | 2696/377/169 | KATHREIN | 42 | 17.8 |  | FO | 56 | 65 | 10 | CIE |  |  | FH + FO | 2018-01-25 | 5.580142,-5.694692
2021 | Août | Orange | OCI2272 | LOGBOBROU | LOGBOBROU_U9-3 | OCI2272 | GROGBALEDOU | GBAGBAM | FRESCO | GBOKLE |  |  |  | -5.694692 | 5.580142 | AUTOSTABLE |  | 52979 | 3G | NODE_B | RNC_SAN_PEDRO_1 | 300 | 7091 | 0 | 0 | 46 | 2696/377/169 | KATHREIN | 42 | 17.8 |  | FO | 56 | 65 | 10 | CIE |  |  | FH + FO | 2018-01-25 | 5.580142,-5.694692
2021 | Août | Orange | OCI0667 | LOGBOVILLE | LOGBOVILLE_2_G9-1 | OCI0667 | LOBOVILLE | DAPEOUA | BUYO | NAWA | 2 | 3 |  | -6.82705556 | 6.13433334 | Haubané |  | 18931 | 2G | BTS | BSC_DALOA_2 | 0 | 615 | 0 | 0 | 46 | 2696/377/169 | KATHREIN | 42 | 17.8 |  | FO | 56 | 65 | 10 | CIE | 0.72923 | 25.5291 | FO | 2007-08-01 | 6.13433334,-6.82705556
2021 | Août | Orange | OCI0667 | LOGBOVILLE | LOGBOVILLE_2_G9-2 | OCI0667 | LOBOVILLE | DAPEOUA | BUYO | NAWA | 2 | 7 |  | -6.82705556 | 6.13433334 | Haubané |  | 18932 | 2G | BTS | BSC_DALOA_2 | 120 | 615 | 0 | 0 | 46 | 2696/377/169 | KATHREIN | 42 | 17.8 |  | FO | 56 | 65 | 10 | CIE | 1.6474 | 77.3418 | FO | 2007-08-01 | 6.13433334,-6.82705556
2021 | Août | Orange | OCI0667 | LOGBOVILLE | LOGBOVILLE_2_G9-3 | OCI0667 | LOBOVILLE | DAPEOUA | BUYO | NAWA | 2 | 5 |  | -6.82705556 | 6.13433334 | Haubané |  | 18933 | 2G | BTS | BSC_DALOA_2 | 300 | 615 | 0 | 0 | 46 | 2696/377/169 | KATHREIN | 42 | 17.8 |  | FO | 56 | 65 | 10 | CIE | 1.1317 | 51.5342 | FO | 2007-08-01 | 6.13433334,-6.82705556
2021 | Août | Orange | OCI0667 | LOGBOVILLE | LOGBOVILLE_G18-1 | OCI0667 | LOBOVILLE | DAPEOUA | BUYO | NAWA | 2 | 5 |  | -6.82705556 | 6.13433334 | Haubané |  | 18035 | 2G | BTS | BSC_DALOA_2 | 110 | 615 | 0 | 0 | 46 | 2696/377/169 | KATHREIN | 42 | 17.8 |  | FO | 56 | 65 | 10 | CIE | 0.58225 | 51.5342 | FO | 2007-08-01 | 6.13433334,-6.82705556
2021 | Août | Orange | OCI0667 | LOGBOVILLE | LOGBOVILLE_G18-2 | OCI0667 | LOBOVILLE | DAPEOUA | BUYO | NAWA | 2 | 4 |  | -6.82705556 | 6.13433334 | Haubané |  | 18036 | 2G | BTS | BSC_DALOA_2 | 220 | 615 | 0 | 2 | 46 | 2696/377/169 | KATHREIN | 42 | 17.8 |  | FO | 56 | 65 | 10 | CIE | 0.21576 | 38.3916 | FO | 2007-08-01 | 6.13433334,-6.82705556
2021 | Août | Orange | OCI0667 | LOGBOVILLE | LOGBOVILLE_G18-3 | OCI0667 | LOBOVILLE | DAPEOUA | BUYO | NAWA | 2 | 6 |  | -6.82705556 | 6.13433334 | Haubané |  | 18037 | 2G | BTS | BSC_DALOA_2 | 310 | 615 | 0 | 2 | 46 | 2696/377/169 | KATHREIN | 42 | 17.8 |  | FO | 56 | 65 | 10 | CIE | 0.24413 | 63.9004 | FO | 2007-08-01 | 6.13433334,-6.82705556
2021 | Août | Orange | OCI0667 | LOGBOVILLE | LOGBOVILLE_G9-1 | OCI0667 | LOBOVILLE | DAPEOUA | BUYO | NAWA | 2 | 4 |  | -6.82705556 | 6.13433334 | Haubané |  | 18031 | 2G | BTS | BSC_DALOA_2 | 0 | 615 | 0 | 2 | 46 | 2696/377/169 | KATHREIN | 42 | 17.8 |  | FO | 56 | 65 | 10 | CIE | 0.52737 | 36.5337 | FO | 2007-08-01 | 6.13433334,-6.82705556
2021 | Août | Orange | OCI0667 | LOGBOVILLE | LOGBOVILLE_G9-2 | OCI0667 | LOBOVILLE | DAPEOUA | BUYO | NAWA | 2 | 4 |  | -6.82705556 | 6.13433334 | Haubané |  | 18032 | 2G | BTS | BSC_DALOA_2 | 120 | 615 | 0 | 0 | 40 | 2696/377/169 | KATHREIN | 42 | 14.6 |  | FO | 50 | 65 | 10 | CIE | 0.69214 | 38.3916 | FO | 2007-08-01 | 6.13433334,-6.82705556
2021 | Août | Orange | OCI0667 | LOGBOVILLE | LOGBOVILLE_G9-3 | OCI0667 | LOBOVILLE | DAPEOUA | BUYO | NAWA | 2 | 4 |  | -6.82705556 | 6.13433334 | Haubané |  | 18033 | 2G | BTS | BSC_DALOA_2 | 240 | 615 | 0 | 0 | 40 | 2696/377/169 | KATHREIN | 42 | 14.6 |  | FO | 50 | 65 | 10 | CIE | 1.6962 | 38.3916 | FO | 2007-08-01 | 6.13433334,-6.82705556
2021 | Août | Orange | OCI0668 | LOGOUALE | LOGOUALE_G18-1 | OCI0668 | LOGOUALE | LOGOUALE | MAN | TONKPI | 1 | 5 |  | -7.54977778 | 7.11519444 | Autostable |  | 19715 | 2G | BTS | BSC_DALOA_1 | 0 | 611 | 0 | 0 | 40 | 2696/377/169 | KATHREIN | 42 | 14.6 |  | FO | 50 | 65 | 10 | CIE | 0.060234 | 52.4807 | FH + FO | 2007-03-01 | 7.11519444,-7.54977778
2021 | Août | Orange | OCI0668 | LOGOUALE | LOGOUALE_G18-2 | OCI0668 | LOGOUALE | LOGOUALE | MAN | TONKPI | 1 | 6 |  | -7.54977778 | 7.11519444 | Autostable |  | 19716 | 2G | BTS | BSC_DALOA_1 | 120 | 611 | 0 | 0 | 40 | 2696/377/169 | KATHREIN | 42 | 14.6 |  | FO | 50 | 65 | 10 | CIE | 0.27865 | 65.8136 | FH + FO | 2007-03-01 | 7.11519444,-7.54977778
2021 | Août | Orange | OCI0668 | LOGOUALE | LOGOUALE_G18-3 | OCI0668 | LOGOUALE | LOGOUALE | MAN | TONKPI | 1 | 3 |  | -7.54977778 | 7.11519444 | Autostable |  | 19717 | 2G | BTS | BSC_DALOA_1 | 240 | 611 | 0 | 0 | 40 | 2696/377/169 | KATHREIN | 42 | 14.6 |  | FO | 50 | 65 | 10 | CIE | 0.14548 | 27.3431 | FH + FO | 2007-03-01 | 7.11519444,-7.54977778
2021 | Août | Orange | OCI0668 | LOGOUALE | LOGOUALE_G9-1 | OCI0668 | LOGOUALE | LOGOUALE | MAN | TONKPI | 1 | 3 |  | -7.54977778 | 7.11519444 | Autostable |  | 19711 | 2G | BTS | BSC_DALOA_1 | 0 | 611 | 0 | 0 | 40 | 2696/377/169 | KATHREIN | 42 | 14.6 |  | FO | 50 | 65 | 10 | CIE | 0.22695 | 27.3431 | FH + FO | 2007-03-01 | 7.11519444,-7.54977778
2021 | Août | Orange | OCI0668 | LOGOUALE | LOGOUALE_G9-2 | OCI0668 | LOGOUALE | LOGOUALE | MAN | TONKPI | 1 | 4 |  | -7.54977778 | 7.11519444 | Autostable |  | 19712 | 2G | BTS | BSC_DALOA_1 | 120 | 611 | 0 | 2 | 43 | 2696/377/169 | KATHREIN | 42 | 16.959999 |  | FO | 53 | 65 | 10 | CIE | 0.88257 | 38.3916 | FH + FO | 2007-03-01 | 7.11519444,-7.54977778
2021 | Août | Orange | OCI0668 | LOGOUALE | LOGOUALE_G9-3 | OCI0668 | LOGOUALE | LOGOUALE | MAN | TONKPI | 1 | 3 |  | -7.54977778 | 7.11519444 | Autostable |  | 19713 | 2G | BTS | BSC_DALOA_1 | 240 | 611 | 0 | 2 | 43 | 2696/377/169 | KATHREIN | 42 | 16.959999 |  | FO | 53 | 65 | 10 | CIE | 0.3582 | 25.5291 | FH + FO | 2007-03-01 | 7.11519444,-7.54977778
2021 | Août | Orange | OCI0668 | LOGOUALE | LOGOUALE_L8-1 | OCI0668 | LOGOUALE | LOGOUALE | MAN | TONKPI |  |  |  | -7.54977778 | 7.11519444 | Autostable |  |  | 4G | ENODE_B |  | 130 |  | 0 | 2 | 43 | 2696/377/169 | KATHREIN | 42 | 16.959999 |  | FO | 53 | 65 | 10 | CIE |  |  | FH + FO | 2007-03-01 | 7.11519444,-7.54977778
2021 | Août | Orange | OCI0668 | LOGOUALE | LOGOUALE_L8-2 | OCI0668 | LOGOUALE | LOGOUALE | MAN | TONKPI |  |  |  | -7.54977778 | 7.11519444 | Autostable |  |  | 4G | ENODE_B |  | 210 |  | 0 | 4 | 40 | 2696/377/169 | KATHREIN | 42 | 17.1 |  | FO | 50 | 65 | 10 | CIE |  |  | FH + FO | 2007-03-01 | 7.11519444,-7.54977778
2021 | Août | Orange | OCI0668 | LOGOUALE | LOGOUALE_L8-3 | OCI0668 | LOGOUALE | LOGOUALE | MAN | TONKPI |  |  |  | -7.54977778 | 7.11519444 | Autostable |  |  | 4G | ENODE_B |  | 300 |  | 0 | 4 | 40 | 2696/377/169 | KATHREIN | 42 | 17.1 |  | FO | 50 | 65 | 10 | CIE |  |  | FH + FO | 2007-03-01 | 7.11519444,-7.54977778
2021 | Août | Orange | OCI0668 | LOGOUALE | LOGOUALE_U21-11 | OCI0668 | LOGOUALE | LOGOUALE | MAN | TONKPI |  |  |  | -7.54977778 | 7.11519444 | Autostable |  | 56831 | 3G | NODE_B | RNC_DALOA_1 | 130 | 6032 | 0 | 4 | 40 | 2696/377/169 | KATHREIN | 42 | 17 |  | FO | 50 | 65 | 10 | CIE | 86.04 | 0.51866 | FH + FO | 2007-03-01 | 7.11519444,-7.54977778
2021 | Août | Orange | OCI0668 | LOGOUALE | LOGOUALE_U21-12 | OCI0668 | LOGOUALE | LOGOUALE | MAN | TONKPI |  |  |  | -7.54977778 | 7.11519444 | Autostable |  | 56834 | 3G | NODE_B | RNC_DALOA_1 | 130 | 6032 | 0 | 4 | 40 | 2696/377/169 | KATHREIN | 42 | 17.1 |  | FO | 50 | 65 | 10 | CIE | 86.04 | 1.7755 | FH + FO | 2007-03-01 | 7.11519444,-7.54977778
2021 | Août | Orange | OCI0668 | LOGOUALE | LOGOUALE_U21-13 | OCI0668 | LOGOUALE | LOGOUALE | MAN | TONKPI |  |  |  | -7.54977778 | 7.11519444 | Autostable |  | 56837 | 3G | NODE_B | RNC_DALOA_1 | 130 | 6032 | 0 | 4 | 40 | 2696/377/169 | KATHREIN | 42 | 17.1 |  | FO | 50 | 65 | 10 | CIE | 86.04 | 2.6162 | FH + FO | 2007-03-01 | 7.11519444,-7.54977778
2021 | Août | Orange | OCI0668 | LOGOUALE | LOGOUALE_U21-21 | OCI0668 | LOGOUALE | LOGOUALE | MAN | TONKPI |  |  |  | -7.54977778 | 7.11519444 | Autostable |  | 56832 | 3G | NODE_B | RNC_DALOA_1 | 210 | 6032 | 0 | 4 | 40 | 2696/377/169 | KATHREIN | 42 | 17 |  | FO | 50 | 65 | 10 | CIE | 86.04 | 2.2403 | FH + FO | 2007-03-01 | 7.11519444,-7.54977778
2021 | Août | Orange | OCI0668 | LOGOUALE | LOGOUALE_U21-22 | OCI0668 | LOGOUALE | LOGOUALE | MAN | TONKPI |  |  |  | -7.54977778 | 7.11519444 | Autostable |  | 56835 | 3G | NODE_B | RNC_DALOA_1 | 210 | 6032 | 0 | 4 | 40 | 2696/377/169 | KATHREIN | 42 | 17.1 |  | FO | 50 | 65 | 10 | CIE | 86.04 | 3.0143 | FH + FO | 2007-03-01 | 7.11519444,-7.54977778
2021 | Août | Orange | OCI0668 | LOGOUALE | LOGOUALE_U21-23 | OCI0668 | LOGOUALE | LOGOUALE | MAN | TONKPI |  |  |  | -7.54977778 | 7.11519444 | Autostable |  | 56838 | 3G | NODE_B | RNC_DALOA_1 | 210 | 6032 | 0 | 4 | 40 | 2696/377/169 | KATHREIN | 42 | 17.1 |  | FO | 50 | 65 | 10 | CIE | 86.04 | 2.2867 | FH + FO | 2007-03-01 | 7.11519444,-7.54977778
2021 | Août | Orange | OCI0668 | LOGOUALE | LOGOUALE_U21-31 | OCI0668 | LOGOUALE | LOGOUALE | MAN | TONKPI |  |  |  | -7.54977778 | 7.11519444 | Autostable |  | 56833 | 3G | NODE_B | RNC_DALOA_1 | 300 | 6032 | 0 | 4 | 40 | 2696/377/169 | KATHREIN | 42 | 17 |  | FO | 50 | 65 | 10 | CIE | 86.04 | 0.58517 | FH + FO | 2007-03-01 | 7.11519444,-7.54977778
2021 | Août | Orange | OCI0668 | LOGOUALE | LOGOUALE_U21-32 | OCI0668 | LOGOUALE | LOGOUALE | MAN | TONKPI |  |  |  | -7.54977778 | 7.11519444 | Autostable |  | 56836 | 3G | NODE_B | RNC_DALOA_1 | 300 | 6032 | 0 | 4 | 40 | 2696/377/169 | KATHREIN | 42 | 17.430000 |  | FO | 50 | 65 | 10 | CIE | 86.04 | 1.3072 | FH + FO | 2007-03-01 | 7.11519444,-7.54977778
2021 | Août | Orange | OCI0668 | LOGOUALE | LOGOUALE_U21-33 | OCI0668 | LOGOUALE | LOGOUALE | MAN | TONKPI |  |  |  | -7.54977778 | 7.11519444 | Autostable |  | 56839 | 3G | NODE_B | RNC_DALOA_1 | 300 | 6032 | 0 | 4 | 40 | 2696/377/169 | KATHREIN | 42 | 17.430000 |  | FO | 50 | 65 | 10 | CIE | 86.04 | 0.66531 | FH + FO | 2007-03-01 | 7.11519444,-7.54977778
2021 | Août | Orange | OCI0668 | LOGOUALE | LOGOUALE_U9-1 | OCI0668 | LOGOUALE | LOGOUALE | MAN | TONKPI |  |  |  | -7.54977778 | 7.11519444 | Autostable |  | 19710 | 3G | NODE_B | RNC_DALOA_1 | 130 | 6032 | 0 | 4 | 40 | 2696/377/169 | KATHREIN | 42 | 17.430000 |  | FO | 50 | 65 | 10 | CIE |  |  | FH + FO | 2007-03-01 | 7.11519444,-7.54977778
2021 | Août | Orange | OCI0668 | LOGOUALE | LOGOUALE_U9-2 | OCI0668 | LOGOUALE | LOGOUALE | MAN | TONKPI |  |  |  | -7.54977778 | 7.11519444 | Autostable |  | 19718 | 3G | NODE_B | RNC_DALOA_1 | 210 | 6032 | 0 | 4 | 15 | 2696/377/169 | KATHREIN | 42 | 13.9 |  | FO | 25 | 65 | 10 | CIE |  |  | FH + FO | 2007-03-01 | 7.11519444,-7.54977778
2021 | Août | Orange | OCI0668 | LOGOUALE | LOGOUALE_U9-3 | OCI0668 | LOGOUALE | LOGOUALE | MAN | TONKPI |  |  |  | -7.54977778 | 7.11519444 | Autostable |  | 19719 | 3G | NODE_B | RNC_DALOA_1 | 300 | 6032 | 0 | 4 | 15 | 2696/377/169 | KATHREIN | 42 | 13.9 |  | FO | 25 | 65 | 10 | CIE |  |  | FH + FO | 2007-03-01 | 7.11519444,-7.54977778
2021 | Août | Orange | OCI0669 | LOKODJORO | LOKODJORO_G18-1 | OCI0669 | ABOBO DOUME RESIDENTIEL | ATTECOUBE | ABIDJAN | DISTRICT AUTONOME D'ABIDJAN | 1 | 8 |  | -4.03558334 | 5.31472223 | Haubané |  | 9485 | 2G | BTS | BSC_SANTE_1 | 20 | 133 | 0 | 4 | 15 | 2696/377/169 | KATHREIN | 42 | 13.9 |  | FO | 25 | 65 | 10 | CIE | 0.050096 | 88.9409 | FO | 2000-03-01 | 5.31472223,-4.03558334
2021 | Août | Orange | OCI0669 | LOKODJORO | LOKODJORO_G18-2 | OCI0669 | ABOBO DOUME RESIDENTIEL | ATTECOUBE | ABIDJAN | DISTRICT AUTONOME D'ABIDJAN | 1 | 4 |  | -4.03558334 | 5.31472223 | Haubané |  | 9486 | 2G | BTS | BSC_SANTE_1 | 240 | 133 | 0 | 5 | 15 | 2696/377/169 | KATHREIN | 42 | 13.9 |  | FO | 25 | 65 | 10 | CIE | 0.93901 | 40.2551 | FO | 2000-03-01 | 5.31472223,-4.03558334
2021 | Août | Orange | OCI0669 | LOKODJORO | LOKODJORO_G18-3 | OCI0669 | ABOBO DOUME RESIDENTIEL | ATTECOUBE | ABIDJAN | DISTRICT AUTONOME D'ABIDJAN | 1 | 3 |  | -4.03558334 | 5.31472223 | Haubané |  | 9487 | 2G | BTS | BSC_SANTE_1 | 240 | 133 | 0 | 4 | 15 | 2696/377/169 | KATHREIN | 42 | 13.9 |  | FO | 25 | 65 | 10 | CIE | 0.59715 | 29.1661 | FO | 2000-03-01 | 5.31472223,-4.03558334
2021 | Août | Orange | OCI0669 | LOKODJORO | LOKODJORO_G9-1 | OCI0669 | ABOBO DOUME RESIDENTIEL | ATTECOUBE | ABIDJAN | DISTRICT AUTONOME D'ABIDJAN | 1 | 4 |  | -4.03558334 | 5.31472223 | Haubané |  | 9481 | 2G | BTS | BSC_SANTE_1 | 240 | 133 | 0 | 4 | 15 | 2696/377/169 | KATHREIN | 42 | 13.9 |  | FO | 25 | 65 | 10 | CIE | 0.057826 | 40.2551 | FO | 2000-03-01 | 5.31472223,-4.03558334
2021 | Août | Orange | OCI0669 | LOKODJORO | LOKODJORO_G9-2 | OCI0669 | ABOBO DOUME RESIDENTIEL | ATTECOUBE | ABIDJAN | DISTRICT AUTONOME D'ABIDJAN | 1 | 3 |  | -4.03558334 | 5.31472223 | Haubané |  | 9482 | 2G | BTS | BSC_SANTE_1 | 20 | 133 | 0 | 6 | 15 | 2696/377/169 | KATHREIN | 42 | 13.8 |  | FO | 25 | 65 | 10 | CIE | 0.2365 | 27.3431 | FO | 2000-03-01 | 5.31472223,-4.03558334
2021 | Août | Orange | OCI0669 | LOKODJORO | LOKODJORO_G9-3 | OCI0669 | ABOBO DOUME RESIDENTIEL | ATTECOUBE | ABIDJAN | DISTRICT AUTONOME D'ABIDJAN | 1 | 2 |  | -4.03558334 | 5.31472223 | Haubané |  | 9483 | 2G | BTS | BSC_SANTE_1 | 240 | 133 | 0 | 5 | 15 | 2696/377/169 | KATHREIN | 42 | 13.8 |  | FO | 25 | 65 | 10 | CIE | 0.30433 | 16.6306 | FO | 2000-03-01 | 5.31472223,-4.03558334
2021 | Août | Orange | OCI0669 | LOKODJORO | LOKODJORO_L26-1 | OCI0669 | ABOBO DOUME RESIDENTIEL | ATTECOUBE | ABIDJAN | DISTRICT AUTONOME D'ABIDJAN |  |  |  | -4.03558334 | 5.31472223 | Haubané |  |  | 4G | ENODE_B |  | 30 |  | 0 | 4 | 15 | 2696/377/169 | KATHREIN | 42 | 13.8 |  | FO | 25 | 65 | 10 | CIE |  |  | FO | 2000-03-01 | 5.31472223,-4.03558334
2021 | Août | Orange | OCI0669 | LOKODJORO | LOKODJORO_L26-2 | OCI0669 | ABOBO DOUME RESIDENTIEL | ATTECOUBE | ABIDJAN | DISTRICT AUTONOME D'ABIDJAN |  |  |  | -4.03558334 | 5.31472223 | Haubané |  |  | 4G | ENODE_B |  | 90 |  | 0 | 4 | 15 | 2696/377/169 | KATHREIN | 42 | 13.8 |  | FO | 25 | 65 | 10 | CIE |  |  | FO | 2000-03-01 | 5.31472223,-4.03558334
2021 | Août | Orange | OCI0669 | LOKODJORO | LOKODJORO_L26-3 | OCI0669 | ABOBO DOUME RESIDENTIEL | ATTECOUBE | ABIDJAN | DISTRICT AUTONOME D'ABIDJAN |  |  |  | -4.03558334 | 5.31472223 | Haubané |  |  | 4G | ENODE_B |  | 210 |  | 0 | 6 | 15 | 2696/377/169 | KATHREIN | 42 | 13.8 |  | FO | 25 | 65 | 10 | CIE |  |  | FO | 2000-03-01 | 5.31472223,-4.03558334
2021 | Août | Orange | OCI0669 | LOKODJORO | LOKODJORO_L8-1 | OCI0669 | ABOBO DOUME RESIDENTIEL | ATTECOUBE | ABIDJAN | DISTRICT AUTONOME D'ABIDJAN |  |  |  | -4.03558334 | 5.31472223 | Haubané |  |  | 4G | ENODE_B |  | 30 |  | 0 | 4 | 15 | 2696/377/169 | KATHREIN | 42 | 13.8 |  | FO | 25 | 65 | 10 | CIE |  |  | FO | 2000-03-01 | 5.31472223,-4.03558334
2021 | Août | Orange | OCI0669 | LOKODJORO | LOKODJORO_L8-2 | OCI0669 | ABOBO DOUME RESIDENTIEL | ATTECOUBE | ABIDJAN | DISTRICT AUTONOME D'ABIDJAN |  |  |  | -4.03558334 | 5.31472223 | Haubané |  |  | 4G | ENODE_B |  | 90 |  | 0 | 5 | 15 | 2696/377/169 | KATHREIN | 42 | 16.4 |  | FO | 25 | 65 | 10 | CIE |  |  | FO | 2000-03-01 | 5.31472223,-4.03558334
2021 | Août | Orange | OCI0669 | LOKODJORO | LOKODJORO_L8-3 | OCI0669 | ABOBO DOUME RESIDENTIEL | ATTECOUBE | ABIDJAN | DISTRICT AUTONOME D'ABIDJAN |  |  |  | -4.03558334 | 5.31472223 | Haubané |  |  | 4G | ENODE_B |  | 30 |  | 0 | 5 | 15 | 2696/377/169 | KATHREIN | 42 | 16.4 |  | FO | 25 | 65 | 10 | CIE |  |  | FO | 2000-03-01 | 5.31472223,-4.03558334
2021 | Août | Orange | OCI0669 | LOKODJORO | LOKODJORO_U21-11 | OCI0669 | ABOBO DOUME RESIDENTIEL | ATTECOUBE | ABIDJAN | DISTRICT AUTONOME D'ABIDJAN |  |  |  | -4.03558334 | 5.31472223 | Haubané |  | 35911 | 3G | NODE_B | RNC_BANCO_1 | 0 | 1301 | 0 | 5 | 15 | 2696/377/169 | KATHREIN | 42 | 16.4 |  | FO | 25 | 65 | 10 | CIE | 86.04 | 1.7775 | FO | 2000-03-01 | 5.31472223,-4.03558334
2021 | Août | Orange | OCI0669 | LOKODJORO | LOKODJORO_U21-12 | OCI0669 | ABOBO DOUME RESIDENTIEL | ATTECOUBE | ABIDJAN | DISTRICT AUTONOME D'ABIDJAN |  |  |  | -4.03558334 | 5.31472223 | Haubané |  | 35914 | 3G | NODE_B | RNC_BANCO_1 | 0 | 1301 | 0 | 5 | 15 | 2696/377/169 | KATHREIN | 42 | 16.4 |  | FO | 25 | 65 | 10 | CIE | 86.04 | 1.1203 | FO | 2000-03-01 | 5.31472223,-4.03558334
2021 | Août | Orange | OCI0669 | LOKODJORO | LOKODJORO_U21-13 | OCI0669 | ABOBO DOUME RESIDENTIEL | ATTECOUBE | ABIDJAN | DISTRICT AUTONOME D'ABIDJAN |  |  |  | -4.03558334 | 5.31472223 | Haubané |  | 35917 | 3G | NODE_B | RNC_BANCO_1 | 0 | 1301 | 0 | 5 | 15 | 2696/377/169 | KATHREIN | 42 | 16.4 |  | FO | 25 | 65 | 10 | CIE | 86.04 | 1.687 | FO | 2000-03-01 | 5.31472223,-4.03558334
2021 | Août | Orange | OCI0669 | LOKODJORO | LOKODJORO_U21-21 | OCI0669 | ABOBO DOUME RESIDENTIEL | ATTECOUBE | ABIDJAN | DISTRICT AUTONOME D'ABIDJAN |  |  |  | -4.03558334 | 5.31472223 | Haubané |  | 35912 | 3G | NODE_B | RNC_BANCO_1 | 210 | 1301 | 0 | 5 | 15 | 2696/377/169 | KATHREIN | 42 | 16.4 |  | FO | 25 | 65 | 10 | CIE | 86.04 | 8.1352 | FO | 2000-03-01 | 5.31472223,-4.03558334
2021 | Août | Orange | OCI0669 | LOKODJORO | LOKODJORO_U21-22 | OCI0669 | ABOBO DOUME RESIDENTIEL | ATTECOUBE | ABIDJAN | DISTRICT AUTONOME D'ABIDJAN |  |  |  | -4.03558334 | 5.31472223 | Haubané |  | 35915 | 3G | NODE_B | RNC_BANCO_1 | 210 | 1301 | 0 | 5 | 15 | 2696/377/169 | KATHREIN | 42 | 16.4 |  | FO | 25 | 65 | 10 | CIE | 86.04 | 5.4913 | FO | 2000-03-01 | 5.31472223,-4.03558334
2021 | Août | Orange | OCI0669 | LOKODJORO | LOKODJORO_U21-23 | OCI0669 | ABOBO DOUME RESIDENTIEL | ATTECOUBE | ABIDJAN | DISTRICT AUTONOME D'ABIDJAN |  |  |  | -4.03558334 | 5.31472223 | Haubané |  | 35918 | 3G | NODE_B | RNC_BANCO_1 | 210 | 1301 | 0 | 5 | 15 | 2696/377/169 | KATHREIN | 42 | 16.4 |  | FO | 25 | 65 | 10 | CIE | 86.04 | 5.1446 | FO | 2000-03-01 | 5.31472223,-4.03558334
2021 | Août | Orange | OCI0669 | LOKODJORO | LOKODJORO_U21-31 | OCI0669 | ABOBO DOUME RESIDENTIEL | ATTECOUBE | ABIDJAN | DISTRICT AUTONOME D'ABIDJAN |  |  |  | -4.03558334 | 5.31472223 | Haubané |  | 35913 | 3G | NODE_B | RNC_BANCO_1 | 280 | 1301 | 0 | 5 | 15 | 2696/377/169 | KATHREIN | 42 | 16.4 |  | FO | 25 | 65 | 10 | CIE | 86.04 | 3.2933 | FO | 2000-03-01 | 5.31472223,-4.03558334
2021 | Août | Orange | OCI0669 | LOKODJORO | LOKODJORO_U21-32 | OCI0669 | ABOBO DOUME RESIDENTIEL | ATTECOUBE | ABIDJAN | DISTRICT AUTONOME D'ABIDJAN |  |  |  | -4.03558334 | 5.31472223 | Haubané |  | 35916 | 3G | NODE_B | RNC_BANCO_1 | 280 | 1301 | 0 | 4 | 15 | 2696/377/169 | KATHREIN | 42 | 17 |  | FO | 25 | 65 | 10 | CIE | 86.04 | 3.3838 | FO | 2000-03-01 | 5.31472223,-4.03558334
2021 | Août | Orange | OCI0669 | LOKODJORO | LOKODJORO_U21-33 | OCI0669 | ABOBO DOUME RESIDENTIEL | ATTECOUBE | ABIDJAN | DISTRICT AUTONOME D'ABIDJAN |  |  |  | -4.03558334 | 5.31472223 | Haubané |  | 35919 | 3G | NODE_B | RNC_BANCO_1 | 280 | 1301 | 0 | 5 | 15 | 2696/377/169 | KATHREIN | 42 | 17 |  | FO | 25 | 65 | 10 | CIE | 86.04 | 2.2115 | FO | 2000-03-01 | 5.31472223,-4.03558334
2021 | Août | Orange | OCI0669 | LOKODJORO | LOKODJRO_L23-1 | OCI0669 | ABOBO DOUME RESIDENTIEL | ATTECOUBE | ABIDJAN | DISTRICT AUTONOME D'ABIDJAN |  |  |  | -4.03558334 | 5.31472223 | Haubané |  |  | TDD | ENODE_B |  | 90 |  | 0 | 3 | 15 | 2769/429/196 | HUAWEI | 42 | 17 |  | FO | 25 | 65 | 10 | CIE |  |  | FO | 2000-03-01 | 5.31472223,-4.03558334
2021 | Août | Orange | OCI0669 | LOKODJORO | LOKODJRO_L23-2 | OCI0669 | ABOBO DOUME RESIDENTIEL | ATTECOUBE | ABIDJAN | DISTRICT AUTONOME D'ABIDJAN |  |  |  | -4.03558334 | 5.31472223 | Haubané |  |  | TDD | ENODE_B |  | 210 |  | 0 | 4 | 32 | 2769/429/196 | HUAWEI | 42 | 13.9 |  | FO | 42 | 65 | 10 | CIE |  |  | FO | 2000-03-01 | 5.31472223,-4.03558334
2021 | Août | Orange | OCI0669 | LOKODJORO | LOKODJRO_L23-3 | OCI0669 | ABOBO DOUME RESIDENTIEL | ATTECOUBE | ABIDJAN | DISTRICT AUTONOME D'ABIDJAN |  |  |  | -4.03558334 | 5.31472223 | Haubané |  |  | TDD | ENODE_B |  | 300 |  | 0 | 4 | 32 | 2769/429/196 | HUAWEI | 42 | 13.9 |  | FO | 42 | 65 | 10 | CIE |  |  | FO | 2000-03-01 | 5.31472223,-4.03558334
2021 | Août | Orange | OCI0670 | LOKOUA | LOKOUA_G18-1 | OCI0670 | NIANGON SUD | YOPOUGON | ABIDJAN | DISTRICT AUTONOME D'ABIDJAN | 2 | 8 |  | -4.09806000 | 5.31447000 | Haubané |  | 9495 | 2G | BTS | BSC_SANTE_1 | 0 | 136 | 0 | 4 | 27 | 2696/377/169 | KATHREIN | 42 | 13.9 |  | FO | 37 | 65 | 10 | CIE | 0.41632 | 88.9409 | FO | 2006-11-01 | 5.31447000,-4.09806000
2021 | Août | Orange | OCI0670 | LOKOUA | LOKOUA_G18-2 | OCI0670 | NIANGON SUD | YOPOUGON | ABIDJAN | DISTRICT AUTONOME D'ABIDJAN | 2 | 8 |  | -4.09806000 | 5.31447000 | Haubané |  | 9496 | 2G | BTS | BSC_SANTE_1 | 130 | 136 | 0 | 4 | 27 | 2696/377/169 | KATHREIN | 42 | 13.9 |  | FO | 37 | 65 | 10 | CIE | 0.90709 | 88.9409 | FO | 2006-11-01 | 5.31447000,-4.09806000
2021 | Août | Orange | OCI0670 | LOKOUA | LOKOUA_G18-3 | OCI0670 | NIANGON SUD | YOPOUGON | ABIDJAN | DISTRICT AUTONOME D'ABIDJAN | 2 | 8 |  | -4.09806000 | 5.31447000 | Haubané |  | 9497 | 2G | BTS | BSC_SANTE_1 | 270 | 136 | 0 | 4 | 27 | 2696/377/169 | KATHREIN | 42 | 13.9 |  | FO | 37 | 65 | 10 | CIE | 0.29377 | 88.9409 | FO | 2006-11-01 | 5.31447000,-4.09806000
2021 | Août | Orange | OCI0670 | LOKOUA | LOKOUA_G9-1 | OCI0670 | NIANGON SUD | YOPOUGON | ABIDJAN | DISTRICT AUTONOME D'ABIDJAN | 2 | 7 |  | -4.09806000 | 5.31447000 | Haubané |  | 9491 | 2G | BTS | BSC_SANTE_1 | 0 | 136 | 0 | 4 | 27 | 2696/377/169 | KATHREIN | 42 | 13.9 |  | FO | 37 | 65 | 10 | CIE | 0.10408 | 77.3418 | FO | 2006-11-01 | 5.31447000,-4.09806000
2021 | Août | Orange | OCI0670 | LOKOUA | LOKOUA_G9-2 | OCI0670 | NIANGON SUD | YOPOUGON | ABIDJAN | DISTRICT AUTONOME D'ABIDJAN | 2 | 6 |  | -4.09806000 | 5.31447000 | Haubané |  | 9492 | 2G | BTS | BSC_SANTE_1 | 130 | 136 | 0 | 4 | 27 | 2696/377/169 | KATHREIN | 42 | 13.8 |  | FO | 37 | 65 | 10 | CIE | 0.47383 | 63.9004 | FO | 2006-11-01 | 5.31447000,-4.09806000
2021 | Août | Orange | OCI0670 | LOKOUA | LOKOUA_G9-3 | OCI0670 | NIANGON SUD | YOPOUGON | ABIDJAN | DISTRICT AUTONOME D'ABIDJAN | 2 | 6 |  | -4.09806000 | 5.31447000 | Haubané |  | 9493 | 2G | BTS | BSC_SANTE_1 | 270 | 136 | 0 | 4 | 27 | 2696/377/169 | KATHREIN | 42 | 13.8 |  | FO | 37 | 65 | 10 | CIE | 0.12267 | 63.9004 | FO | 2006-11-01 | 5.31447000,-4.09806000
2021 | Août | Orange | OCI0670 | LOKOUA | LOKOUA_L23-1 | OCI0670 | NIANGON SUD | YOPOUGON | ABIDJAN | DISTRICT AUTONOME D'ABIDJAN |  |  |  | -4.09806000 | 5.31447000 | Haubané |  |  | TDD | ENODE_B |  | 0 |  | 0 | 4 | 27 | 2769/429/196 | HUAWEI | 42 | 13.8 |  | FO | 37 | 65 | 10 | CIE |  |  | FO | 2006-11-01 | 5.31447000,-4.09806000
2021 | Août | Orange | OCI0670 | LOKOUA | LOKOUA_L23-2 | OCI0670 | NIANGON SUD | YOPOUGON | ABIDJAN | DISTRICT AUTONOME D'ABIDJAN |  |  |  | -4.09806000 | 5.31447000 | Haubané |  |  | TDD | ENODE_B |  | 110 |  | 0 | 4 | 27 | 2769/429/196 | HUAWEI | 42 | 13.8 |  | FO | 37 | 65 | 10 | CIE |  |  | FO | 2006-11-01 | 5.31447000,-4.09806000
2021 | Août | Orange | OCI0670 | LOKOUA | LOKOUA_L23-3 | OCI0670 | NIANGON SUD | YOPOUGON | ABIDJAN | DISTRICT AUTONOME D'ABIDJAN |  |  |  | -4.09806000 | 5.31447000 | Haubané |  |  | TDD | ENODE_B |  | 240 |  | 0 | 4 | 27 | 2769/429/196 | HUAWEI | 42 | 13.8 |  | FO | 37 | 65 | 10 | CIE |  |  | FO | 2006-11-01 | 5.31447000,-4.09806000
2021 | Août | Orange | OCI0670 | LOKOUA | LOKOUA_L26-1 | OCI0670 | NIANGON SUD | YOPOUGON | ABIDJAN | DISTRICT AUTONOME D'ABIDJAN |  |  |  | -4.09806000 | 5.31447000 | Haubané |  |  | 4G | ENODE_B |  | 10 |  | 0 | 4 | 27 | 2696/377/169 | KATHREIN | 42 | 13.8 |  | FO | 37 | 65 | 10 | CIE |  |  | FO | 2006-11-01 | 5.31447000,-4.09806000
2021 | Août | Orange | OCI0670 | LOKOUA | LOKOUA_L26-2 | OCI0670 | NIANGON SUD | YOPOUGON | ABIDJAN | DISTRICT AUTONOME D'ABIDJAN |  |  |  | -4.09806000 | 5.31447000 | Haubané |  |  | 4G | ENODE_B |  | 100 |  | 0 | 4 | 27 | 2696/377/169 | KATHREIN | 42 | 13.8 |  | FO | 37 | 65 | 10 | CIE |  |  | FO | 2006-11-01 | 5.31447000,-4.09806000
2021 | Août | Orange | OCI0670 | LOKOUA | LOKOUA_L26-3 | OCI0670 | NIANGON SUD | YOPOUGON | ABIDJAN | DISTRICT AUTONOME D'ABIDJAN |  |  |  | -4.09806000 | 5.31447000 | Haubané |  |  | 4G | ENODE_B |  | 230 |  | 0 | 4 | 27 | 2696/377/169 | KATHREIN | 42 | 13.8 |  | FO | 37 | 65 | 10 | CIE |  |  | FO | 2006-11-01 | 5.31447000,-4.09806000
2021 | Août | Orange | OCI0670 | LOKOUA | LOKOUA_L8-1 | OCI0670 | NIANGON SUD | YOPOUGON | ABIDJAN | DISTRICT AUTONOME D'ABIDJAN |  |  |  | -4.09806000 | 5.31447000 | Haubané |  |  | 4G | ENODE_B |  | 10 |  | 0 | 4 | 27 | 2696/377/169 | KATHREIN | 42 | 13.8 |  | FO | 37 | 65 | 10 | CIE |  |  | FO | 2006-11-01 | 5.31447000,-4.09806000
2021 | Août | Orange | OCI0670 | LOKOUA | LOKOUA_L8-2 | OCI0670 | NIANGON SUD | YOPOUGON | ABIDJAN | DISTRICT AUTONOME D'ABIDJAN |  |  |  | -4.09806000 | 5.31447000 | Haubané |  |  | 4G | ENODE_B |  | 100 |  | 0 | 4 | 27 | 2696/377/169 | KATHREIN | 42 | 16.4 |  | FO | 37 | 65 | 10 | CIE |  |  | FO | 2006-11-01 | 5.31447000,-4.09806000
2021 | Août | Orange | OCI0670 | LOKOUA | LOKOUA_L8-3 | OCI0670 | NIANGON SUD | YOPOUGON | ABIDJAN | DISTRICT AUTONOME D'ABIDJAN |  |  |  | -4.09806000 | 5.31447000 | Haubané |  |  | 4G | ENODE_B |  | 230 |  | 0 | 4 | 27 | 2696/377/169 | KATHREIN | 42 | 16.4 |  | FO | 37 | 65 | 10 | CIE |  |  | FO | 2006-11-01 | 5.31447000,-4.09806000
2021 | Août | Orange | OCI0670 | LOKOUA | LOKOUA_U21-11 | OCI0670 | NIANGON SUD | YOPOUGON | ABIDJAN | DISTRICT AUTONOME D'ABIDJAN |  |  |  | -4.09806000 | 5.31447000 | Haubané |  | 36001 | 3G | NODE_B | RNC_BANCO_1 | 10 | 1351 | 0 | 4 | 27 | 2696/377/169 | KATHREIN | 42 | 16.4 |  | FO | 37 | 65 | 10 | CIE | 86.04 | 6.8098 | FO | 2006-11-01 | 5.31447000,-4.09806000
2021 | Août | Orange | OCI0670 | LOKOUA | LOKOUA_U21-12 | OCI0670 | NIANGON SUD | YOPOUGON | ABIDJAN | DISTRICT AUTONOME D'ABIDJAN |  |  |  | -4.09806000 | 5.31447000 | Haubané |  | 36004 | 3G | NODE_B | RNC_BANCO_1 | 10 | 1351 | 0 | 4 | 27 | 2696/377/169 | KATHREIN | 42 | 16.4 |  | FO | 37 | 65 | 10 | CIE | 86.04 | 7.0014 | FO | 2006-11-01 | 5.31447000,-4.09806000
2021 | Août | Orange | OCI0670 | LOKOUA | LOKOUA_U21-13 | OCI0670 | NIANGON SUD | YOPOUGON | ABIDJAN | DISTRICT AUTONOME D'ABIDJAN |  |  |  | -4.09806000 | 5.31447000 | Haubané |  | 36007 | 3G | NODE_B | RNC_BANCO_1 | 10 | 1351 | 0 | 4 | 27 | 2696/377/169 | KATHREIN | 42 | 16.4 |  | FO | 37 | 65 | 10 | CIE | 86.04 | 5.0949 | FO | 2006-11-01 | 5.31447000,-4.09806000
2021 | Août | Orange | OCI0670 | LOKOUA | LOKOUA_U21-21 | OCI0670 | NIANGON SUD | YOPOUGON | ABIDJAN | DISTRICT AUTONOME D'ABIDJAN |  |  |  | -4.09806000 | 5.31447000 | Haubané |  | 36002 | 3G | NODE_B | RNC_BANCO_1 | 100 | 1351 | 0 | 4 | 27 | 2696/377/169 | KATHREIN | 42 | 16.4 |  | FO | 37 | 65 | 10 | CIE | 86.04 | 15.2891 | FO | 2006-11-01 | 5.31447000,-4.09806000
2021 | Août | Orange | OCI0670 | LOKOUA | LOKOUA_U21-22 | OCI0670 | NIANGON SUD | YOPOUGON | ABIDJAN | DISTRICT AUTONOME D'ABIDJAN |  |  |  | -4.09806000 | 5.31447000 | Haubané |  | 36005 | 3G | NODE_B | RNC_BANCO_1 | 100 | 1351 | 0 | 4 | 27 | 2696/377/169 | KATHREIN | 42 | 16.4 |  | FO | 37 | 65 | 10 | CIE | 86.04 | 9.1765 | FO | 2006-11-01 | 5.31447000,-4.09806000
2021 | Août | Orange | OCI0670 | LOKOUA | LOKOUA_U21-23 | OCI0670 | NIANGON SUD | YOPOUGON | ABIDJAN | DISTRICT AUTONOME D'ABIDJAN |  |  |  | -4.09806000 | 5.31447000 | Haubané |  | 36008 | 3G | NODE_B | RNC_BANCO_1 | 100 | 1351 | 0 | 4 | 27 | 2696/377/169 | KATHREIN | 42 | 16.4 |  | FO | 37 | 65 | 10 | CIE | 86.04 | 7.7874 | FO | 2006-11-01 | 5.31447000,-4.09806000
2021 | Août | Orange | OCI0670 | LOKOUA | LOKOUA_U21-31 | OCI0670 | NIANGON SUD | YOPOUGON | ABIDJAN | DISTRICT AUTONOME D'ABIDJAN |  |  |  | -4.09806000 | 5.31447000 | Haubané |  | 36003 | 3G | NODE_B | RNC_BANCO_1 | 230 | 1351 | 0 | 4 | 27 | 2696/377/169 | KATHREIN | 42 | 16.4 |  | FO | 37 | 65 | 10 | CIE | 86.04 | 5.3551 | FO | 2006-11-01 | 5.31447000,-4.09806000
2021 | Août | Orange | OCI0670 | LOKOUA | LOKOUA_U21-32 | OCI0670 | NIANGON SUD | YOPOUGON | ABIDJAN | DISTRICT AUTONOME D'ABIDJAN |  |  |  | -4.09806000 | 5.31447000 | Haubané |  | 36006 | 3G | NODE_B | RNC_BANCO_1 | 230 | 1351 | 0 | 0 | 65 | 2696/377/169 | KATHREIN | 42 | 14.6 |  | FO | 75 | 65 | 10 | CIE | 86.04 | 4.2275 | FO | 2006-11-01 | 5.31447000,-4.09806000
2021 | Août | Orange | OCI0670 | LOKOUA | LOKOUA_U21-33 | OCI0670 | NIANGON SUD | YOPOUGON | ABIDJAN | DISTRICT AUTONOME D'ABIDJAN |  |  |  | -4.09806000 | 5.31447000 | Haubané |  | 36009 | 3G | NODE_B | RNC_BANCO_1 | 230 | 1351 | 0 | 0 | 65 | 2696/377/169 | KATHREIN | 42 | 14.6 |  | FO | 75 | 65 | 10 | CIE | 86.04 | 2.7467 | FO | 2006-11-01 | 5.31447000,-4.09806000
2021 | Août | Orange | OCI2328 | LOKOUA_EXT | LOKOUA_EXT_G18-1 | OCI2328 | ABIDJAN | YOPOUGON | ABIDJAN | DISTRICT AUTONOME D'ABIDJAN | 1 | 6 |  | -4.105744 | 5.310892 | AUTOSTABLE |  | 9505 | 2G | BTS | BSC_SANTE_1 | 0 | 136 | 0 | 4 | 32 | 2696/377/169 | KATHREIN | 42 | 13.9 |  | FO | 42 | 65 | 10 | CIE | 0.87532 | 63.9004 | FO | 2017-05-12 | 5.310892,-4.105744
2021 | Août | Orange | OCI2328 | LOKOUA_EXT | LOKOUA_EXT_G18-2 | OCI2328 | ABIDJAN | YOPOUGON | ABIDJAN | DISTRICT AUTONOME D'ABIDJAN | 1 | 6 |  | -4.105744 | 5.310892 | AUTOSTABLE |  | 9506 | 2G | BTS | BSC_SANTE_1 | 140 | 136 | 0 | 4 | 32 | 2696/377/169 | KATHREIN | 42 | 13.9 |  | FO | 42 | 65 | 10 | CIE | 0.60572 | 63.9004 | FO | 2017-05-12 | 5.310892,-4.105744
2021 | Août | Orange | OCI2328 | LOKOUA_EXT | LOKOUA_EXT_G18-3 | OCI2328 | ABIDJAN | YOPOUGON | ABIDJAN | DISTRICT AUTONOME D'ABIDJAN | 1 | 6 |  | -4.105744 | 5.310892 | AUTOSTABLE |  | 9507 | 2G | BTS | BSC_SANTE_1 | 270 | 136 | 0 | 4 | 32 | 2696/377/169 | KATHREIN | 42 | 13.9 |  | FO | 42 | 65 | 10 | CIE | 0.92792 | 63.9004 | FO | 2017-05-12 | 5.310892,-4.105744
2021 | Août | Orange | OCI2328 | LOKOUA_EXT | LOKOUA_EXT_G9-1 | OCI2328 | ABIDJAN | YOPOUGON | ABIDJAN | DISTRICT AUTONOME D'ABIDJAN | 1 | 3 |  | -4.105744 | 5.310892 | AUTOSTABLE |  | 9501 | 2G | BTS | BSC_SANTE_1 | 0 | 136 | 0 | 4 | 32 | 2696/377/169 | KATHREIN | 42 | 13.9 |  | FO | 42 | 65 | 10 | CIE | 0.71658 | 29.1661 | FO | 2017-05-12 | 5.310892,-4.105744
2021 | Août | Orange | OCI2328 | LOKOUA_EXT | LOKOUA_EXT_G9-2 | OCI2328 | ABIDJAN | YOPOUGON | ABIDJAN | DISTRICT AUTONOME D'ABIDJAN | 1 | 3 |  | -4.105744 | 5.310892 | AUTOSTABLE |  | 9502 | 2G | BTS | BSC_SANTE_1 | 140 | 136 | 0 | 4 | 32 | 2696/377/169 | KATHREIN | 42 | 13.8 |  | FO | 42 | 65 | 10 | CIE | 0.86859 | 29.1661 | FO | 2017-05-12 | 5.310892,-4.105744
2021 | Août | Orange | OCI2328 | LOKOUA_EXT | LOKOUA_EXT_G9-3 | OCI2328 | ABIDJAN | YOPOUGON | ABIDJAN | DISTRICT AUTONOME D'ABIDJAN | 1 | 4 |  | -4.105744 | 5.310892 | AUTOSTABLE |  | 9503 | 2G | BTS | BSC_SANTE_1 | 270 | 136 | 0 | 4 | 32 | 2696/377/169 | KATHREIN | 42 | 13.8 |  | FO | 42 | 65 | 10 | CIE | 0.54513 | 40.2551 | FO | 2017-05-12 | 5.310892,-4.105744
2021 | Août | Orange | OCI2328 | LOKOUA_EXT | LOKOUA_EXT_L26-1 | OCI2328 | ABIDJAN | YOPOUGON | ABIDJAN | DISTRICT AUTONOME D'ABIDJAN |  |  |  | -4.105744 | 5.310892 | AUTOSTABLE |  |  | 4G | ENODE_B |  | 0 |  | 0 | 4 | 32 | 2696/377/169 | KATHREIN | 42 | 13.8 |  | FO | 42 | 65 | 10 | CIE |  |  | FO | 2017-05-12 | 5.310892,-4.105744
2021 | Août | Orange | OCI2328 | LOKOUA_EXT | LOKOUA_EXT_L26-2 | OCI2328 | ABIDJAN | YOPOUGON | ABIDJAN | DISTRICT AUTONOME D'ABIDJAN |  |  |  | -4.105744 | 5.310892 | AUTOSTABLE |  |  | 4G | ENODE_B |  | 140 |  | 0 | 4 | 32 | 2696/377/169 | KATHREIN | 42 | 13.8 |  | FO | 42 | 65 | 10 | CIE |  |  | FO | 2017-05-12 | 5.310892,-4.105744
2021 | Août | Orange | OCI2328 | LOKOUA_EXT | LOKOUA_EXT_L26-3 | OCI2328 | ABIDJAN | YOPOUGON | ABIDJAN | DISTRICT AUTONOME D'ABIDJAN |  |  |  | -4.105744 | 5.310892 | AUTOSTABLE |  |  | 4G | ENODE_B |  | 270 |  | 0 | 4 | 32 | 2696/377/169 | KATHREIN | 42 | 13.8 |  | FO | 42 | 65 | 10 | CIE |  |  | FO | 2017-05-12 | 5.310892,-4.105744
2021 | Août | Orange | OCI2328 | LOKOUA_EXT | LOKOUA_EXT_L8-1 | OCI2328 | ABIDJAN | YOPOUGON | ABIDJAN | DISTRICT AUTONOME D'ABIDJAN |  |  |  | -4.105744 | 5.310892 | AUTOSTABLE |  |  | 4G | ENODE_B |  | 0 |  | 0 | 4 | 32 | 2696/377/169 | KATHREIN | 42 | 13.8 |  | FO | 42 | 65 | 10 | CIE |  |  | FO | 2017-05-12 | 5.310892,-4.105744
2021 | Août | Orange | OCI2328 | LOKOUA_EXT | LOKOUA_EXT_L8-2 | OCI2328 | ABIDJAN | YOPOUGON | ABIDJAN | DISTRICT AUTONOME D'ABIDJAN |  |  |  | -4.105744 | 5.310892 | AUTOSTABLE |  |  | 4G | ENODE_B |  | 140 |  | 0 | 4 | 32 | 2696/377/169 | KATHREIN | 42 | 16.4 |  | FO | 42 | 65 | 10 | CIE |  |  | FO | 2017-05-12 | 5.310892,-4.105744
2021 | Août | Orange | OCI2328 | LOKOUA_EXT | LOKOUA_EXT_L8-3 | OCI2328 | ABIDJAN | YOPOUGON | ABIDJAN | DISTRICT AUTONOME D'ABIDJAN |  |  |  | -4.105744 | 5.310892 | AUTOSTABLE |  |  | 4G | ENODE_B |  | 270 |  | 0 | 4 | 32 | 2696/377/169 | KATHREIN | 42 | 16.4 |  | FO | 42 | 65 | 10 | CIE |  |  | FO | 2017-05-12 | 5.310892,-4.105744
2021 | Août | Orange | OCI2328 | LOKOUA_EXT | LOKOUA_EXT_U21-11 | OCI2328 | ABIDJAN | YOPOUGON | ABIDJAN | DISTRICT AUTONOME D'ABIDJAN |  |  |  | -4.105744 | 5.310892 | AUTOSTABLE |  | 36011 | 3G | NODE_B | RNC_BANCO_1 | 0 | 1351 | 0 | 4 | 32 | 2696/377/169 | KATHREIN | 42 | 16.4 |  | FO | 42 | 65 | 10 | CIE | 86.04 | 5.5992 | FO | 2017-05-12 | 5.310892,-4.105744
2021 | Août | Orange | OCI2328 | LOKOUA_EXT | LOKOUA_EXT_U21-12 | OCI2328 | ABIDJAN | YOPOUGON | ABIDJAN | DISTRICT AUTONOME D'ABIDJAN |  |  |  | -4.105744 | 5.310892 | AUTOSTABLE |  | 36014 | 3G | NODE_B | RNC_BANCO_1 | 0 | 1351 | 0 | 4 | 32 | 2696/377/169 | KATHREIN | 42 | 16.4 |  | FO | 42 | 65 | 10 | CIE | 86.04 | 3.7317 | FO | 2017-05-12 | 5.310892,-4.105744
2021 | Août | Orange | OCI2328 | LOKOUA_EXT | LOKOUA_EXT_U21-13 | OCI2328 | ABIDJAN | YOPOUGON | ABIDJAN | DISTRICT AUTONOME D'ABIDJAN |  |  |  | -4.105744 | 5.310892 | AUTOSTABLE |  | 36017 | 3G | NODE_B | RNC_BANCO_1 | 0 | 1351 | 0 | 4 | 32 | 2696/377/169 | KATHREIN | 42 | 16.4 |  | FO | 42 | 65 | 10 | CIE | 86.04 | 3.9671 | FO | 2017-05-12 | 5.310892,-4.105744
2021 | Août | Orange | OCI2328 | LOKOUA_EXT | LOKOUA_EXT_U21-21 | OCI2328 | ABIDJAN | YOPOUGON | ABIDJAN | DISTRICT AUTONOME D'ABIDJAN |  |  |  | -4.105744 | 5.310892 | AUTOSTABLE |  | 36012 | 3G | NODE_B | RNC_BANCO_1 | 140 | 1351 | 0 | 4 | 32 | 2696/377/169 | KATHREIN | 42 | 16.4 |  | FO | 42 | 65 | 10 | CIE | 86.04 | 6.9364 | FO | 2017-05-12 | 5.310892,-4.105744
2021 | Août | Orange | OCI2328 | LOKOUA_EXT | LOKOUA_EXT_U21-22 | OCI2328 | ABIDJAN | YOPOUGON | ABIDJAN | DISTRICT AUTONOME D'ABIDJAN |  |  |  | -4.105744 | 5.310892 | AUTOSTABLE |  | 36015 | 3G | NODE_B | RNC_BANCO_1 | 140 | 1351 | 0 | 4 | 32 | 2696/377/169 | KATHREIN | 42 | 16.4 |  | FO | 42 | 65 | 10 | CIE | 86.04 | 6.5243 | FO | 2017-05-12 | 5.310892,-4.105744
2021 | Août | Orange | OCI2328 | LOKOUA_EXT | LOKOUA_EXT_U21-23 | OCI2328 | ABIDJAN | YOPOUGON | ABIDJAN | DISTRICT AUTONOME D'ABIDJAN |  |  |  | -4.105744 | 5.310892 | AUTOSTABLE |  | 36018 | 3G | NODE_B | RNC_BANCO_1 | 140 | 1351 | 0 | 4 | 32 | 2696/377/169 | KATHREIN | 42 | 16.4 |  | FO | 42 | 65 | 10 | CIE | 86.04 | 2.6235 | FO | 2017-05-12 | 5.310892,-4.105744
2021 | Août | Orange | OCI2328 | LOKOUA_EXT | LOKOUA_EXT_U21-31 | OCI2328 | ABIDJAN | YOPOUGON | ABIDJAN | DISTRICT AUTONOME D'ABIDJAN |  |  |  | -4.105744 | 5.310892 | AUTOSTABLE |  | 36013 | 3G | NODE_B | RNC_BANCO_1 | 270 | 1351 | 0 | 4 | 32 | 2696/377/169 | KATHREIN | 42 | 16.4 |  | FO | 42 | 65 | 10 | CIE | 86.04 | 3.8144 | FO | 2017-05-12 | 5.310892,-4.105744
2021 | Août | Orange | OCI2328 | LOKOUA_EXT | LOKOUA_EXT_U21-32 | OCI2328 | ABIDJAN | YOPOUGON | ABIDJAN | DISTRICT AUTONOME D'ABIDJAN |  |  |  | -4.105744 | 5.310892 | AUTOSTABLE |  | 36016 | 3G | NODE_B | RNC_BANCO_1 | 270 | 1351 | 0 | 4 | 27 | 2696/377/169 | KATHREIN | 42 | 13.9 |  | FO | 37 | 65 | 10 | CIE | 86.04 | 2.5727 | FO | 2017-05-12 | 5.310892,-4.105744
2021 | Août | Orange | OCI2328 | LOKOUA_EXT | LOKOUA_EXT_U21-33 | OCI2328 | ABIDJAN | YOPOUGON | ABIDJAN | DISTRICT AUTONOME D'ABIDJAN |  |  |  | -4.105744 | 5.310892 | AUTOSTABLE |  | 36019 | 3G | NODE_B | RNC_BANCO_1 | 270 | 1351 | 0 | 4 | 27 | 2696/377/169 | KATHREIN | 42 | 13.9 |  | FO | 37 | 65 | 10 | CIE | 86.04 | 2.0051 | FO | 2017-05-12 | 5.310892,-4.105744
2021 | Août | Orange | OCI0671 | LOLOBO | LOLOBO_G9-1 | OCI0671 | LOLOBO | LOLOBO | ATTIEGOUAKRO | DISTRICT AUTONOME DE YAMOUSSOUKRO | 1 | 6 |  | -5.26844444 | 6.95533333 | Haubané |  | 19291 | 2G | BTS | BSC_YAKRO_1 | 0 | 803 | 2 | 0 | 65 | 2696/377/169 | KATHREIN | 42 | 14.6 |  | FO | 75 | 65 | 10 | CIE | 1.5148 | 62.9448 | FH + FO | 2002-08-01 | 6.95533333,-5.26844444
2021 | Août | Orange | OCI0671 | LOLOBO | LOLOBO_G9-2 | OCI0671 | LOLOBO | LOLOBO | ATTIEGOUAKRO | DISTRICT AUTONOME DE YAMOUSSOUKRO | 1 | 6 |  | -5.26844444 | 6.95533333 | Haubané |  | 19292 | 2G | BTS | BSC_YAKRO_1 | 120 | 803 | 2 | 0 | 60 | 2696/377/169 | KATHREIN | 42 | 13.4 |  | FO | 70 | 65 | 10 | CIE | 1.3775 | 62.9448 | FH + FO | 2002-08-01 | 6.95533333,-5.26844444
2021 | Août | Orange | OCI0671 | LOLOBO | LOLOBO_G9-3 | OCI0671 | LOLOBO | LOLOBO | ATTIEGOUAKRO | DISTRICT AUTONOME DE YAMOUSSOUKRO | 1 | 2 |  | -5.26844444 | 6.95533333 | Haubané |  | 19293 | 2G | BTS | BSC_YAKRO_1 | 240 | 803 | 2 | 0 | 60 | 2696/377/169 | KATHREIN | 42 | 13.4 |  | FO | 70 | 65 | 10 | CIE | 0.47785 | 15.7609 | FH + FO | 2002-08-01 | 6.95533333,-5.26844444
2021 | Août | Orange | OCI0672 | LOMO_SUD | LOMO_SUD_G9-1 | OCI0672 | LOMO-SUD | TOUMODI | TOUMODI | BELIER | 1 | 3 |  | -4.97652778 | 6.38160833 | Haubané |  | 38481 | 2G | BTS | BSC_YAKRO_1 | 80 | 807 | 0 | 0 | 60 | 2696/377/169 | KATHREIN | 42 | 13.4 |  | FO | 70 | 65 | 10 | CIE | 1.6138 | 27.3431 | FH + FO | 2007-03-01 | 6.38160833,-4.97652778
2021 | Août | Orange | OCI0672 | LOMO_SUD | LOMO_SUD_G9-2 | OCI0672 | LOMO-SUD | TOUMODI | TOUMODI | BELIER | 1 | 2 |  | -4.97652778 | 6.38160833 | Haubané |  | 38482 | 2G | BTS | BSC_YAKRO_1 | 200 | 807 | 0 | 0 | 60 | 2696/377/169 | KATHREIN | 42 | 17.299999 |  | FO | 70 | 65 | 10 | CIE | 0.30927 | 15.7609 | FH + FO | 2007-03-01 | 6.38160833,-4.97652778
2021 | Août | Orange | OCI0672 | LOMO_SUD | LOMO_SUD_G9-3 | OCI0672 | LOMO-SUD | TOUMODI | TOUMODI | BELIER | 1 | 4 |  | -4.97652778 | 6.38160833 | Haubané |  | 38483 | 2G | BTS | BSC_YAKRO_1 | 320 | 807 | 0 | 0 | 60 | 2696/377/169 | KATHREIN | 42 | 17.299999 |  | FO | 70 | 65 | 10 | CIE | 1.1792 | 40.2551 | FH + FO | 2007-03-01 | 6.38160833,-4.97652778
2021 | Août | Orange | OCI0672 | LOMO_SUD | LOMO_SUD_L8-1 | OCI0672 | LOMO-SUD | TOUMODI | TOUMODI | BELIER |  |  |  | -4.97652778 | 6.38160833 | Haubané |  |  | 4G | ENODE_B |  | 80 |  | 0 | 0 | 60 | 2696/377/169 | KATHREIN | 42 | 17.299999 |  | FO | 70 | 65 | 10 | CIE |  |  | FH + FO | 2007-03-01 | 6.38160833,-4.97652778
2021 | Août | Orange | OCI0672 | LOMO_SUD | LOMO_SUD_L8-2 | OCI0672 | LOMO-SUD | TOUMODI | TOUMODI | BELIER |  |  |  | -4.97652778 | 6.38160833 | Haubané |  |  | 4G | ENODE_B |  | 200 |  | 0 | 3 | 60 | 2696/377/169 | KATHREIN | 42 | 15.7 |  | FO | 70 | 65 | 10 | CIE |  |  | FH + FO | 2007-03-01 | 6.38160833,-4.97652778
2021 | Août | Orange | OCI0672 | LOMO_SUD | LOMO_SUD_L8-3 | OCI0672 | LOMO-SUD | TOUMODI | TOUMODI | BELIER |  |  |  | -4.97652778 | 6.38160833 | Haubané |  |  | 4G | ENODE_B |  | 320 |  | 0 | 3 | 60 | 2696/377/169 | KATHREIN | 42 | 15.7 |  | FO | 70 | 65 | 10 | CIE |  |  | FH + FO | 2007-03-01 | 6.38160833,-4.97652778
2021 | Août | Orange | OCI0673 | LOMOKANKRO | LOMOKANKRO_G18-1 | OCI0673 | LOMOKANKRO | LOMOKANKRO | TIEBISSOU | BELIER | 1 | 4 |  | -5.02999444 | 7.08533056 | Haubané |  | 39515 | 2G | BTS | BSC_BOUAKE_2 | 70 | 308 | 0 | 3 | 60 | 2696/377/169 | KATHREIN | 42 | 15.7 |  | FO | 70 | 65 | 10 | CIE | 0.20151 | 40.2551 | FH + FO | 2009-03-01 | 7.08533056,-5.02999444
2021 | Août | Orange | OCI0673 | LOMOKANKRO | LOMOKANKRO_G18-2 | OCI0673 | LOMOKANKRO | LOMOKANKRO | TIEBISSOU | BELIER | 1 | 4 |  | -5.02999444 | 7.08533056 | Haubané |  | 39516 | 2G | BTS | BSC_BOUAKE_2 | 150 | 308 | 0 | 1 | 60 | 2696/377/169 | KATHREIN | 42 | 15.7 |  | FO | 70 | 65 | 10 | CIE | 0.02774 | 40.2551 | FH + FO | 2009-03-01 | 7.08533056,-5.02999444
2021 | Août | Orange | OCI0673 | LOMOKANKRO | LOMOKANKRO_G18-3 | OCI0673 | LOMOKANKRO | LOMOKANKRO | TIEBISSOU | BELIER | 1 | 4 |  | -5.02999444 | 7.08533056 | Haubané |  | 39517 | 2G | BTS | BSC_BOUAKE_2 | 290 | 308 | 0 | 1 | 60 | 2696/377/169 | KATHREIN | 42 | 15.7 |  | FO | 70 | 65 | 10 | CIE | 0.25311 | 40.2551 | FH + FO | 2009-03-01 | 7.08533056,-5.02999444
2021 | Août | Orange | OCI0673 | LOMOKANKRO | LOMOKANKRO_G9-1 | OCI0673 | LOMOKANKRO | LOMOKANKRO | TIEBISSOU | BELIER | 1 | 3 |  | -5.02999444 | 7.08533056 | Haubané |  | 39511 | 2G | BTS | BSC_BOUAKE_2 | 70 | 308 | 0 | 1 | 60 | 2696/377/169 | KATHREIN | 42 | 15.7 |  | FO | 70 | 65 | 10 | CIE | 0.34035 | 25.5291 | FH + FO | 2009-03-01 | 7.08533056,-5.02999444
2021 | Août | Orange | OCI0673 | LOMOKANKRO | LOMOKANKRO_G9-2 | OCI0673 | LOMOKANKRO | LOMOKANKRO | TIEBISSOU | BELIER | 1 | 5 |  | -5.02999444 | 7.08533056 | Haubané |  | 39512 | 2G | BTS | BSC_BOUAKE_2 | 150 | 308 | 0 | 3 | 69 | 2696/377/169 | KATHREIN | 42 | 15.7 |  | FO | 79 | 65 | 10 | CIE | 0.26321 | 49.6441 | FH + FO | 2009-03-01 | 7.08533056,-5.02999444
2021 | Août | Orange | OCI0673 | LOMOKANKRO | LOMOKANKRO_G9-3 | OCI0673 | LOMOKANKRO | LOMOKANKRO | TIEBISSOU | BELIER | 1 | 3 |  | -5.02999444 | 7.08533056 | Haubané |  | 39513 | 2G | BTS | BSC_BOUAKE_2 | 290 | 308 | 0 | 3 | 69 | 2696/377/169 | KATHREIN | 42 | 15.7 |  | FO | 79 | 65 | 10 | CIE | 0.70964 | 25.5291 | FH + FO | 2009-03-01 | 7.08533056,-5.02999444
2021 | Août | Orange | OCI0673 | LOMOKANKRO | LOMOKANKRO_U9-1 | OCI0673 | LOMOKANKRO | LOMOKANKRO | TIEBISSOU | BELIER |  |  |  | -5.02999444 | 7.08533056 | Haubané |  | 39510 | 3G | NODE_B | RNC_BOUAKE_1 | 70.0 | 3071 | 0 | 2 | 60 | 2696/377/169 | KATHREIN | 42 | 17.430000 |  | FO | 70 | 65 | 10 | CIE | 86.04 | 0.25424 | FH + FO | 2009-03-01 | 7.08533056,-5.02999444
2021 | Août | Orange | OCI0673 | LOMOKANKRO | LOMOKANKRO_U9-2 | OCI0673 | LOMOKANKRO | LOMOKANKRO | TIEBISSOU | BELIER |  |  |  | -5.02999444 | 7.08533056 | Haubané |  | 39518 | 3G | NODE_B | RNC_BOUAKE_1 | 150.0 | 3071 | 0 | 2 | 55 | 2696/377/169 | KATHREIN | 42 | 17.430000 |  | FO | 65 | 65 | 10 | CIE | 86.04 | 0.67777 | FH + FO | 2009-03-01 | 7.08533056,-5.02999444
2021 | Août | Orange | OCI0673 | LOMOKANKRO | LOMOKANKRO_U9-3 | OCI0673 | LOMOKANKRO | LOMOKANKRO | TIEBISSOU | BELIER |  |  |  | -5.02999444 | 7.08533056 | Haubané |  | 39519 | 3G | NODE_B | RNC_BOUAKE_1 | 290.0 | 3071 | 0 | 2 | 55 | 2696/377/169 | KATHREIN | 42 | 17.430000 |  | FO | 65 | 65 | 10 | CIE | 86.04 | 1.2876 | FH + FO | 2009-03-01 | 7.08533056,-5.02999444
2021 | Août | Orange | OCI2273 | LONGO | LONGO_G18-1 | OCI2273 | LONGO | NIAKARAMANDOUGOU | NIAKARAMANDOUGOU | HAMBOL | 1 | 4 |  | -5.395611 | 8.975583 | AUTOSTABLE |  | 52985 | 2G | BTS | BSC_BOUAKE_1 | 90 | 309 | 0 | 3 | 69 | 2696/377/169 | KATHREIN | 42 | 15.7 |  | FO | 79 | 65 | 10 | CIE | 0.021805 | 40.2551 | FH + FO | 2018-01-20 | 8.975583,-5.395611
2021 | Août | Orange | OCI2273 | LONGO | LONGO_G18-2 | OCI2273 | LONGO | NIAKARAMANDOUGOU | NIAKARAMANDOUGOU | HAMBOL | 1 | 4 |  | -5.395611 | 8.975583 | AUTOSTABLE |  | 52986 | 2G | BTS | BSC_BOUAKE_1 | 170 | 309 | 0 | 1 | 69 | 2696/377/169 | KATHREIN | 42 | 15.7 |  | FO | 79 | 65 | 10 | CIE | 0.035601 | 40.2551 | FH + FO | 2018-01-20 | 8.975583,-5.395611
2021 | Août | Orange | OCI2273 | LONGO | LONGO_G18-3 | OCI2273 | LONGO | NIAKARAMANDOUGOU | NIAKARAMANDOUGOU | HAMBOL | 1 | 4 |  | -5.395611 | 8.975583 | AUTOSTABLE |  | 52987 | 2G | BTS | BSC_BOUAKE_1 | 320 | 309 | 0 | 1 | 69 | 2696/377/169 | KATHREIN | 42 | 15.7 |  | FO | 79 | 65 | 10 | CIE | 0.058516 | 40.2551 | FH + FO | 2018-01-20 | 8.975583,-5.395611
2021 | Août | Orange | OCI2273 | LONGO | LONGO_G9-1 | OCI2273 | LONGO | NIAKARAMANDOUGOU | NIAKARAMANDOUGOU | HAMBOL | 1 | 2 |  | -5.395611 | 8.975583 | AUTOSTABLE |  | 52981 | 2G | BTS | BSC_BOUAKE_1 | 90 | 309 | 0 | 1 | 69 | 2696/377/169 | KATHREIN | 42 | 15.7 |  | FO | 79 | 65 | 10 | CIE | 0.014188 | 16.6306 | FH + FO | 2018-01-20 | 8.975583,-5.395611
2021 | Août | Orange | OCI2273 | LONGO | LONGO_G9-2 | OCI2273 | LONGO | NIAKARAMANDOUGOU | NIAKARAMANDOUGOU | HAMBOL | 1 | 2 |  | -5.395611 | 8.975583 | AUTOSTABLE |  | 52982 | 2G | BTS | BSC_BOUAKE_1 | 170 | 309 | 0 | 3 | 69 | 2696/377/169 | KATHREIN | 42 | 18.1 |  | FO | 79 | 65 | 10 | CIE | 0.013028 | 16.6306 | FH + FO | 2018-01-20 | 8.975583,-5.395611
2021 | Août | Orange | OCI2273 | LONGO | LONGO_G9-3 | OCI2273 | LONGO | NIAKARAMANDOUGOU | NIAKARAMANDOUGOU | HAMBOL | 1 | 2 |  | -5.395611 | 8.975583 | AUTOSTABLE |  | 52983 | 2G | BTS | BSC_BOUAKE_1 | 320 | 309 | 0 | 3 | 69 | 2696/377/169 | KATHREIN | 42 | 18.1 |  | FO | 79 | 65 | 10 | CIE | 0.047436 | 16.6306 | FH + FO | 2018-01-20 | 8.975583,-5.395611
2021 | Août | Orange | OCI2273 | LONGO | LONGO_U21-11 | OCI2273 | LONGO | NIAKARAMANDOUGOU | NIAKARAMANDOUGOU | HAMBOL |  |  |  | -5.395611 | 8.975583 | AUTOSTABLE |  | 60811 | 3G | NODE_B | RNC_BOUAKE_1 | 90 | 3071 | 0 | 3 | 69 | 2696/377/169 | KATHREIN | 42 | 18.1 |  | FO | 79 | 65 | 10 | CIE | 86.04 | 0.49043 | FH + FO | 2018-01-20 | 8.975583,-5.395611
2021 | Août | Orange | OCI2273 | LONGO | LONGO_U21-12 | OCI2273 | LONGO | NIAKARAMANDOUGOU | NIAKARAMANDOUGOU | HAMBOL |  |  |  | -5.395611 | 8.975583 | AUTOSTABLE |  | 60814 | 3G | NODE_B | RNC_BOUAKE_1 | 90 | 3071 | 0 | 3 | 69 | 2696/377/169 | KATHREIN | 42 | 18.1 |  | FO | 79 | 65 | 10 | CIE | 86.04 | 0.052908 | FH + FO | 2018-01-20 | 8.975583,-5.395611
2021 | Août | Orange | OCI2273 | LONGO | LONGO_U21-21 | OCI2273 | LONGO | NIAKARAMANDOUGOU | NIAKARAMANDOUGOU | HAMBOL |  |  |  | -5.395611 | 8.975583 | AUTOSTABLE |  | 60812 | 3G | NODE_B | RNC_BOUAKE_1 | 170 | 3071 | 0 | 3 | 69 | 2696/377/169 | KATHREIN | 42 | 18.1 |  | FO | 79 | 65 | 10 | CIE | 86.04 | 0.64412 | FH + FO | 2018-01-20 | 8.975583,-5.395611
2021 | Août | Orange | OCI2273 | LONGO | LONGO_U21-22 | OCI2273 | LONGO | NIAKARAMANDOUGOU | NIAKARAMANDOUGOU | HAMBOL |  |  |  | -5.395611 | 8.975583 | AUTOSTABLE |  | 60815 | 3G | NODE_B | RNC_BOUAKE_1 | 170 | 3071 | 0 | 3 | 69 | 2696/377/169 | KATHREIN | 42 | 18.1 |  | FO | 79 | 65 | 10 | CIE | 86.04 | 0.50627 | FH + FO | 2018-01-20 | 8.975583,-5.395611
2021 | Août | Orange | OCI2273 | LONGO | LONGO_U21-31 | OCI2273 | LONGO | NIAKARAMANDOUGOU | NIAKARAMANDOUGOU | HAMBOL |  |  |  | -5.395611 | 8.975583 | AUTOSTABLE |  | 60813 | 3G | NODE_B | RNC_BOUAKE_1 | 320 | 3071 | 0 | 2 | 75 | 2696/377/169 | KATHREIN | 42 | 14.6 |  | FO | 85 | 65 | 10 | CIE | 86.04 | 0.50509 | FH + FO | 2018-01-20 | 8.975583,-5.395611
2021 | Août | Orange | OCI2273 | LONGO | LONGO_U21-32 | OCI2273 | LONGO | NIAKARAMANDOUGOU | NIAKARAMANDOUGOU | HAMBOL |  |  |  | -5.395611 | 8.975583 | AUTOSTABLE |  | 60816 | 3G | NODE_B | RNC_BOUAKE_1 | 320 | 3071 | 0 | 2 | 75 | 2696/377/169 | KATHREIN | 42 | 14.6 |  | FO | 85 | 65 | 10 | CIE | 86.04 | 1.2084 | FH + FO | 2018-01-20 | 8.975583,-5.395611
2021 | Août | Orange | OCI0674 | LOPOU | LOPOU_G18-1 | OCI0674 | LOPOU | LOPOU | DABOU | GRAND-PONTS | 1 | 4 |  | -4.46700000 | 5.40652778 | Haubané |  | 36655 | 2G | BTS | BSC_SANTE_2 | 120 | 155 | 0 | 2 | 75 | 2696/377/169 | KATHREIN | 42 | 14.6 |  | FO | 85 | 65 | 10 | CIE | 0.10622 | 38.3916 | FH + FO | 2002-10-01 | 5.40652778,-4.46700000
2021 | Août | Orange | OCI0674 | LOPOU | LOPOU_G18-2 | OCI0674 | LOPOU | LOPOU | DABOU | GRAND-PONTS | 1 | 4 |  | -4.46700000 | 5.40652778 | Haubané |  | 36656 | 2G | BTS | BSC_SANTE_2 | 210 | 155 | 0 | 2 | 75 | 2696/377/169 | KATHREIN | 42 | 14.6 |  | FO | 85 | 65 | 10 | CIE | 0.02489 | 38.3916 | FH + FO | 2002-10-01 | 5.40652778,-4.46700000
2021 | Août | Orange | OCI0674 | LOPOU | LOPOU_G18-3 | OCI0674 | LOPOU | LOPOU | DABOU | GRAND-PONTS | 1 | 6 |  | -4.46700000 | 5.40652778 | Haubané |  | 36657 | 2G | BTS | BSC_SANTE_2 | 330 | 155 | 0 | 2 | 75 | 2696/377/169 | KATHREIN | 42 | 14.6 |  | FO | 85 | 65 | 10 | CIE | 0.28821 | 63.9004 | FH + FO | 2002-10-01 | 5.40652778,-4.46700000
2021 | Août | Orange | OCI0674 | LOPOU | LOPOU_G9-1 | OCI0674 | LOPOU | LOPOU | DABOU | GRAND-PONTS | 1 | 3 |  | -4.46700000 | 5.40652778 | Haubané |  | 36651 | 2G | BTS | BSC_SANTE_2 | 120 | 155 | 0 | 2 | 75 | 2696/377/169 | KATHREIN | 42 | 14.6 |  | FO | 85 | 65 | 10 | CIE | 0.24564 | 27.3431 | FH + FO | 2002-10-01 | 5.40652778,-4.46700000
2021 | Août | Orange | OCI0674 | LOPOU | LOPOU_G9-2 | OCI0674 | LOPOU | LOPOU | DABOU | GRAND-PONTS | 1 | 2 |  | -4.46700000 | 5.40652778 | Haubané |  | 36652 | 2G | BTS | BSC_SANTE_2 | 210 | 155 | 0 | 6 | 75 | 2696/377/169 | KATHREIN | 42 | 17.1 |  | FO | 85 | 65 | 10 | CIE | 0.15233 | 16.6306 | FH + FO | 2002-10-01 | 5.40652778,-4.46700000
2021 | Août | Orange | OCI0674 | LOPOU | LOPOU_G9-3 | OCI0674 | LOPOU | LOPOU | DABOU | GRAND-PONTS | 1 | 6 |  | -4.46700000 | 5.40652778 | Haubané |  | 36653 | 2G | BTS | BSC_SANTE_2 | 330 | 155 | 0 | 6 | 75 | 2696/377/169 | KATHREIN | 42 | 17.1 |  | FO | 85 | 65 | 10 | CIE | 0.73099 | 61.0355 | FH + FO | 2002-10-01 | 5.40652778,-4.46700000
2021 | Août | Orange | OCI0674 | LOPOU | LOPOU_U21-11 | OCI0674 | LOPOU | LOPOU | DABOU | GRAND-PONTS |  |  |  | -4.46700000 | 5.40652778 | Haubané |  | 50241 | 3G | NODE_B | RNC_SANTE_1 | 120 | 1311 | 0 | 6 | 75 | 2696/377/169 | KATHREIN | 42 | 17.1 |  | FO | 85 | 65 | 10 | CIE | 86.04 | 1.9754 | FH + FO | 2002-10-01 | 5.40652778,-4.46700000
2021 | Août | Orange | OCI0674 | LOPOU | LOPOU_U21-12 | OCI0674 | LOPOU | LOPOU | DABOU | GRAND-PONTS |  |  |  | -4.46700000 | 5.40652778 | Haubané |  | 50244 | 3G | NODE_B | RNC_SANTE_1 | 120 | 1311 | 0 | 6 | 75 | 2696/377/169 | KATHREIN | 42 | 17.1 |  | FO | 85 | 65 | 10 | CIE | 86.04 | 0.90353 | FH + FO | 2002-10-01 | 5.40652778,-4.46700000
2021 | Août | Orange | OCI0674 | LOPOU | LOPOU_U21-21 | OCI0674 | LOPOU | LOPOU | DABOU | GRAND-PONTS |  |  |  | -4.46700000 | 5.40652778 | Haubané |  | 50242 | 3G | NODE_B | RNC_SANTE_1 | 210 | 1311 | 0 | 6 | 75 | 2696/377/169 | KATHREIN | 42 | 17.1 |  | FO | 85 | 65 | 10 | CIE | 86.04 | 0.080322 | FH + FO | 2002-10-01 | 5.40652778,-4.46700000
2021 | Août | Orange | OCI0674 | LOPOU | LOPOU_U21-22 | OCI0674 | LOPOU | LOPOU | DABOU | GRAND-PONTS |  |  |  | -4.46700000 | 5.40652778 | Haubané |  | 50245 | 3G | NODE_B | RNC_SANTE_1 | 210 | 1311 | 0 | 6 | 75 | 2696/377/169 | KATHREIN | 42 | 17.1 |  | FO | 85 | 65 | 10 | CIE | 86.04 | 0.1326 | FH + FO | 2002-10-01 | 5.40652778,-4.46700000
2021 | Août | Orange | OCI0674 | LOPOU | LOPOU_U21-31 | OCI0674 | LOPOU | LOPOU | DABOU | GRAND-PONTS |  |  |  | -4.46700000 | 5.40652778 | Haubané |  | 50243 | 3G | NODE_B | RNC_SANTE_1 | 330 | 1311 | 0 | 0 | 60 | 2696/377/169 | KATHREIN | 42 | 13.9 |  | FO | 70 | 65 | 10 | CIE | 86.04 | 4.2662 | FH + FO | 2002-10-01 | 5.40652778,-4.46700000
2021 | Août | Orange | OCI0674 | LOPOU | LOPOU_U21-32 | OCI0674 | LOPOU | LOPOU | DABOU | GRAND-PONTS |  |  |  | -4.46700000 | 5.40652778 | Haubané |  | 50246 | 3G | NODE_B | RNC_SANTE_1 | 330 | 1311 | 0 | 0 | 60 | 2696/377/169 | KATHREIN | 42 | 13.9 |  | FO | 70 | 65 | 10 | CIE | 86.04 | 4.5595 | FH + FO | 2002-10-01 | 5.40652778,-4.46700000
2021 | Août | Orange | OCI0675 | LOUGBONOU | LOUGBONOU_G9-1 | OCI0675 | LOUGBONOU | KATIOLA | KATIOLA | HAMBOL | 1 | 4 |  | -5.25261111 | 8.06622222 | Haubané |  | 40381 | 2G | BTS | BSC_BOUAKE_1 | 60 | 309 | 0 | 0 | 65 | 2696/377/169 | KATHREIN | 42 | 16.4 |  | FO | 75 | 65 | 10 | CIE | 0.07208 | 36.5337 | FH + FO | 2009-03-01 | 8.06622222,-5.25261111
2021 | Août | Orange | OCI0675 | LOUGBONOU | LOUGBONOU_G9-3 | OCI0675 | LOUGBONOU | KATIOLA | KATIOLA | HAMBOL | 1 | 2 |  | -5.25261111 | 8.06622222 | Haubané |  | 40383 | 2G | BTS | BSC_BOUAKE_1 | 310 | 309 | 0 | 0 | 65 | 2696/377/169 | KATHREIN | 42 | 16.4 |  | FO | 75 | 65 | 10 | CIE | 0.20515 | 15.7609 | FH + FO | 2009-03-01 | 8.06622222,-5.25261111
2021 | Août | Orange | OCI0676 | LOUKOU_YAOKRO | LOUKOU_YAOKRO_G9-1 | OCI0676 | LOUKOU-YAOKRO | TOUMODI | TOUMODI | BELIER | 1 | 5 |  | -4.87447222 | 6.57950000 | Haubané |  | 39521 | 2G | BTS | BSC_YAKRO_1 | 70 | 807 | 0 | 0 | 65 | 2696/377/169 | KATHREIN | 42 | 16.4 |  | FO | 75 | 65 | 10 | CIE | 0.71566 | 51.5342 | FH + FO | 2008-12-01 | 6.57950000,-4.87447222
2021 | Août | Orange | OCI0676 | LOUKOU_YAOKRO | LOUKOU_YAOKRO_G9-2 | OCI0676 | LOUKOU-YAOKRO | TOUMODI | TOUMODI | BELIER | 1 | 4 |  | -4.87447222 | 6.57950000 | Haubané |  | 39522 | 2G | BTS | BSC_YAKRO_1 | 170 | 807 | 0 | 0 | 45 | 2696/377/169 | KATHREIN | 42 | 17.8 |  | FO | 55 | 65 | 10 | CIE | 0.53221 | 40.2551 | FH + FO | 2008-12-01 | 6.57950000,-4.87447222
2021 | Août | Orange | OCI0676 | LOUKOU_YAOKRO | LOUKOU_YAOKRO_G9-3 | OCI0676 | LOUKOU-YAOKRO | TOUMODI | TOUMODI | BELIER | 1 | 4 |  | -4.87447222 | 6.57950000 | Haubané |  | 39523 | 2G | BTS | BSC_YAKRO_1 | 300 | 807 | 0 | 0 | 45 | 2696/377/169 | KATHREIN | 42 | 17.8 |  | FO | 55 | 65 | 10 | CIE | 0.34544 | 40.2551 | FH + FO | 2008-12-01 | 6.57950000,-4.87447222
2021 | Août | Orange | OCI0677 | LOURIA | LOURIA_G18-1 | OCI0677 | BEKIE 2 | ISSIA | ISSIA | HAUT-SASSANDRA | 1 | 3 |  | -6.71430556 | 6.51197223 | Haubané |  | 17585 | 2G | BTS | BSC_DALOA_2 | 0 | 615 | 0 | 0 | 45 | 2696/377/169 | KATHREIN | 42 | 17.8 |  | FO | 55 | 65 | 10 | CIE | 0.12492 | 27.3431 | FH + FO | 2009-02-01 | 6.51197223,-6.71430556
2021 | Août | Orange | OCI0677 | LOURIA | LOURIA_G18-2 | OCI0677 | BEKIE 2 | ISSIA | ISSIA | HAUT-SASSANDRA | 1 | 3 |  | -6.71430556 | 6.51197223 | Haubané |  | 17586 | 2G | BTS | BSC_DALOA_2 | 90 | 615 | 0 | 1 | 45 | 2696/377/169 | KATHREIN | 42 | 17.8 |  | FO | 55 | 65 | 10 | CIE | 0.11798 | 27.3431 | FH + FO | 2009-02-01 | 6.51197223,-6.71430556
2021 | Août | Orange | OCI0677 | LOURIA | LOURIA_G18-3 | OCI0677 | BEKIE 2 | ISSIA | ISSIA | HAUT-SASSANDRA | 1 | 5 |  | -6.71430556 | 6.51197223 | Haubané |  | 17587 | 2G | BTS | BSC_DALOA_2 | 290 | 615 | 0 | 0 | 45 | 2696/377/169 | KATHREIN | 42 | 17.8 |  | FO | 55 | 65 | 10 | CIE | 0.3006 | 51.5342 | FH + FO | 2009-02-01 | 6.51197223,-6.71430556
2021 | Août | Orange | OCI0677 | LOURIA | LOURIA_G9-1 | OCI0677 | BEKIE 2 | ISSIA | ISSIA | HAUT-SASSANDRA | 1 | 4 |  | -6.71430556 | 6.51197223 | Haubané |  | 17581 | 2G | BTS | BSC_DALOA_2 | 100 | 615 | 0 | 1 | 45 | 2696/377/169 | KATHREIN | 42 | 17.8 |  | FO | 55 | 65 | 10 | CIE | 0.61344 | 36.5337 | FH + FO | 2009-02-01 | 6.51197223,-6.71430556
2021 | Août | Orange | OCI0677 | LOURIA | LOURIA_G9-2 | OCI0677 | BEKIE 2 | ISSIA | ISSIA | HAUT-SASSANDRA | 1 | 5 |  | -6.71430556 | 6.51197223 | Haubané |  | 17582 | 2G | BTS | BSC_DALOA_2 | 200 | 615 | 0 | 2 | 65 | 2696/377/169 | KATHREIN | 42 | 17.430000 |  | FO | 75 | 65 | 10 | CIE | 0.43732 | 51.5342 | FH + FO | 2009-02-01 | 6.51197223,-6.71430556
2021 | Août | Orange | OCI0677 | LOURIA | LOURIA_G9-3 | OCI0677 | BEKIE 2 | ISSIA | ISSIA | HAUT-SASSANDRA | 1 | 5 |  | -6.71430556 | 6.51197223 | Haubané |  | 17583 | 2G | BTS | BSC_DALOA_2 | 270 | 615 | 0 | 2 | 65 | 2696/377/169 | KATHREIN | 42 | 17.430000 |  | FO | 75 | 65 | 10 | CIE | 0.7268 | 49.6441 | FH + FO | 2009-02-01 | 6.51197223,-6.71430556
2021 | Août | Orange | OCI0677 | LOURIA | LOURIA_U9-1 | OCI0677 | BEKIE 2 | ISSIA | ISSIA | HAUT-SASSANDRA |  |  |  | -6.71430556 | 6.51197223 | Haubané |  | 47230 | 3G | NODE_B | RNC_DALOA_1 | 100 | 6032 | 0 | 2 | 65 | 2696/377/169 | KATHREIN | 42 | 17.430000 |  | FO | 75 | 65 | 10 | CIE |  |  | FH + FO | 2009-02-01 | 6.51197223,-6.71430556
2021 | Août | Orange | OCI0677 | LOURIA | LOURIA_U9-2 | OCI0677 | BEKIE 2 | ISSIA | ISSIA | HAUT-SASSANDRA |  |  |  | -6.71430556 | 6.51197223 | Haubané |  | 47238 | 3G | NODE_B | RNC_DALOA_1 | 200 | 6032 | 0 | 0 | 65 | 2696/377/169 | KATHREIN | 42 | 13.4 |  | FO | 75 | 65 | 10 | CIE |  |  | FH + FO | 2009-02-01 | 6.51197223,-6.71430556
2021 | Août | Orange | OCI0677 | LOURIA | LOURIA_U9-3 | OCI0677 | BEKIE 2 | ISSIA | ISSIA | HAUT-SASSANDRA |  |  |  | -6.71430556 | 6.51197223 | Haubané |  | 47239 | 3G | NODE_B | RNC_DALOA_1 | 270 | 6032 | 0 | 0 | 65 | 2696/377/169 | KATHREIN | 42 | 13.4 |  | FO | 75 | 65 | 10 | CIE |  |  | FH + FO | 2009-02-01 | 6.51197223,-6.71430556
2021 | Août | Orange | OCI0678 | LOVIGUIE | LOVIGUIE_G9-1 | OCI0678 | LOVIGUIE 1 | LOVIGUIE | AGBOVILLE | AGNEBY-TIASSA | 1 | 2 |  | -4.34034722 | 5.80970278 | Haubané |  | 38491 | 2G | BTS | BSC_CAF_1 | 0 | 161 | 0 | 0 | 65 | 2696/377/169 | KATHREIN | 42 | 13.4 |  | FO | 75 | 65 | 10 | CIE | 0.12961 | 16.6306 | FH + FO | 2007-11-01 | 5.80970278,-4.34034722
2021 | Août | Orange | OCI0678 | LOVIGUIE | LOVIGUIE_G9-2 | OCI0678 | LOVIGUIE 1 | LOVIGUIE | AGBOVILLE | AGNEBY-TIASSA | 1 | 3 |  | -4.34034722 | 5.80970278 | Haubané |  | 38492 | 2G | BTS | BSC_CAF_1 | 90 | 161 | 0 | 0 | 40 | 2696/377/169 | KATHREIN | 42 | 17.8 |  | FO | 50 | 65 | 10 | CIE | 0.62687 | 29.1661 | FH + FO | 2007-11-01 | 5.80970278,-4.34034722
2021 | Août | Orange | OCI0678 | LOVIGUIE | LOVIGUIE_G9-3 | OCI0678 | LOVIGUIE 1 | LOVIGUIE | AGBOVILLE | AGNEBY-TIASSA | 1 | 4 |  | -4.34034722 | 5.80970278 | Haubané |  | 38493 | 2G | BTS | BSC_CAF_1 | 210 | 161 | 0 | 0 | 40 | 2696/377/169 | KATHREIN | 42 | 17.8 |  | FO | 50 | 65 | 10 | CIE | 0.1533 | 40.2551 | FH + FO | 2007-11-01 | 5.80970278,-4.34034722
2021 | Août | Orange | OCI0679 | LUEHOUAN | LUEHOUAN_G18-1 | OCI0679 | LUEHOUAN | NAMANE | ISSIA | HAUT-SASSANDRA | 1 | 4 |  | -6.79794445 | 6.28758334 | Haubané |  | 18415 | 2G | BTS | BSC_DALOA_2 | 15 | 615 | 0 | 0 | 40 | 2696/377/169 | KATHREIN | 42 | 17.8 |  | FO | 50 | 65 | 10 | CIE | 0.64464 | 40.2551 | FH + FO | 2008-11-01 | 6.28758334,-6.79794445
2021 | Août | Orange | OCI0679 | LUEHOUAN | LUEHOUAN_G18-2 | OCI0679 | LUEHOUAN | NAMANE | ISSIA | HAUT-SASSANDRA | 1 | 4 |  | -6.79794445 | 6.28758334 | Haubané |  | 18416 | 2G | BTS | BSC_DALOA_2 | 100 | 615 | 0 | 0 | 40 | 2696/377/169 | KATHREIN | 42 | 17.8 |  | FO | 50 | 65 | 10 | CIE | 0.17596 | 40.2551 | FH + FO | 2008-11-01 | 6.28758334,-6.79794445
2021 | Août | Orange | OCI0679 | LUEHOUAN | LUEHOUAN_G18-3 | OCI0679 | LUEHOUAN | NAMANE | ISSIA | HAUT-SASSANDRA | 1 | 4 |  | -6.79794445 | 6.28758334 | Haubané |  | 18417 | 2G | BTS | BSC_DALOA_2 | 270 | 615 | 0 | 0 | 40 | 2696/377/169 | KATHREIN | 42 | 17.8 |  | FO | 50 | 65 | 10 | CIE | 0.64712 | 40.2551 | FH + FO | 2008-11-01 | 6.28758334,-6.79794445
2021 | Août | Orange | OCI0679 | LUEHOUAN | LUEHOUAN_G9-1 | OCI0679 | LUEHOUAN | NAMANE | ISSIA | HAUT-SASSANDRA | 1 | 6 |  | -6.79794445 | 6.28758334 | Haubané |  | 18411 | 2G | BTS | BSC_DALOA_2 | 60 | 615 | 0 | 0 | 40 | 2696/377/169 | KATHREIN | 42 | 17.8 |  | FO | 50 | 65 | 10 | CIE | 0.69953 | 63.9004 | FH + FO | 2008-11-01 | 6.28758334,-6.79794445
2021 | Août | Orange | OCI0679 | LUEHOUAN | LUEHOUAN_G9-2 | OCI0679 | LUEHOUAN | NAMANE | ISSIA | HAUT-SASSANDRA | 1 | 6 |  | -6.79794445 | 6.28758334 | Haubané |  | 18412 | 2G | BTS | BSC_DALOA_2 | 190 | 615 | 0 | 2 | 60 | 2696/377/169 | KATHREIN | 42 | 17.430000 |  | FO | 70 | 65 | 10 | CIE | 0.80706 | 62.9448 | FH + FO | 2008-11-01 | 6.28758334,-6.79794445
2021 | Août | Orange | OCI0679 | LUEHOUAN | LUEHOUAN_G9-3 | OCI0679 | LUEHOUAN | NAMANE | ISSIA | HAUT-SASSANDRA | 1 | 6 |  | -6.79794445 | 6.28758334 | Haubané |  | 18413 | 2G | BTS | BSC_DALOA_2 | 320 | 615 | 0 | 2 | 60 | 2696/377/169 | KATHREIN | 42 | 17.430000 |  | FO | 70 | 65 | 10 | CIE | 0.63554 | 63.9004 | FH + FO | 2008-11-01 | 6.28758334,-6.79794445
2021 | Août | Orange | OCI0679 | LUEHOUAN | LUEHOUAN_U9-1 | OCI0679 | LUEHOUAN | NAMANE | ISSIA | HAUT-SASSANDRA |  |  |  | -6.79794445 | 6.28758334 | Haubané |  | 47250 | 3G | NODE_B | RNC_DALOA_1 | 60 | 6032 | 0 | 2 | 60 | 2696/377/169 | KATHREIN | 42 | 17.430000 |  | FO | 70 | 65 | 10 | CIE |  |  | FH + FO | 2008-11-01 | 6.28758334,-6.79794445
2021 | Août | Orange | OCI0679 | LUEHOUAN | LUEHOUAN_U9-2 | OCI0679 | LUEHOUAN | NAMANE | ISSIA | HAUT-SASSANDRA |  |  |  | -6.79794445 | 6.28758334 | Haubané |  | 47258 | 3G | NODE_B | RNC_DALOA_1 | 190 | 6032 | 0 | 0 | 61 | 2696/377/169 | KATHREIN | 42 | 13.4 |  | FO | 71 | 65 | 10 | CIE |  |  | FH + FO | 2008-11-01 | 6.28758334,-6.79794445
2021 | Août | Orange | OCI0679 | LUEHOUAN | LUEHOUAN_U9-3 | OCI0679 | LUEHOUAN | NAMANE | ISSIA | HAUT-SASSANDRA |  |  |  | -6.79794445 | 6.28758334 | Haubané |  | 47259 | 3G | NODE_B | RNC_DALOA_1 | 320 | 6032 | 0 | 0 | 61 | 2696/377/169 | KATHREIN | 42 | 13.4 |  | FO | 71 | 65 | 10 | CIE |  |  | FH + FO | 2008-11-01 | 6.28758334,-6.79794445
2021 | Août | Orange | OCI0680 | LUENOUFLA | LUENOUFLA_G9-1 | OCI0680 | LUENOUFLA | BEDIALA | DALOA | HAUT-SASSANDRA | 1 | 4 |  | -6.24602778 | 7.06375001 | Haubané |  | 17371 | 2G | BTS | BSC_DALOA_1 | 10 | 603 | 0 | 0 | 61 | 2696/377/169 | KATHREIN | 42 | 13.4 |  | FO | 71 | 65 | 10 | CIE | 0.50539 | 40.2551 | FH + FO | 2008-08-01 | 7.06375001,-6.24602778
2021 | Août | Orange | OCI0680 | LUENOUFLA | LUENOUFLA_G9-2 | OCI0680 | LUENOUFLA | BEDIALA | DALOA | HAUT-SASSANDRA | 1 | 3 |  | -6.24602778 | 7.06375001 | Haubané |  | 17372 | 2G | BTS | BSC_DALOA_1 | 140 | 603 | 0 | 4 | 20 | 2696/377/169 | KATHREIN | 42 | 13.9 |  | FO | 30 | 65 | 10 | CIE | 0.52598 | 25.5291 | FH + FO | 2008-08-01 | 7.06375001,-6.24602778
2021 | Août | Orange | OCI0680 | LUENOUFLA | LUENOUFLA_G9-3 | OCI0680 | LUENOUFLA | BEDIALA | DALOA | HAUT-SASSANDRA | 1 | 3 |  | -6.24602778 | 7.06375001 | Haubané |  | 17373 | 2G | BTS | BSC_DALOA_1 | 290 | 603 | 0 | 4 | 20 | 2696/377/169 | KATHREIN | 42 | 13.9 |  | FO | 30 | 65 | 10 | CIE | 0.16986 | 27.3431 | FH + FO | 2008-08-01 | 7.06375001,-6.24602778
2021 | Août | Orange | OCI0681 | LUMIERE | LUMIERE_G18-1 | OCI0681 | ZONE INDUSTRIELLE | TREICHVILLE | ABIDJAN | DISTRICT AUTONOME D'ABIDJAN | 1 | 3 |  | -3.99156112 | 5.29669445 | Autostable |  | 9515 | 2G | BTS | BSC_LUMIERE_2 | 25 | 143 | 0 | 4 | 20 | 2696/377/169 | KATHREIN | 42 | 13.9 |  | FO | 30 | 65 | 10 | CIE | 1.1171 | 29.1661 | FO | 2002-01-01 | 5.29669445,-3.99156112
2021 | Août | Orange | OCI0681 | LUMIERE | LUMIERE_G18-2 | OCI0681 | ZONE INDUSTRIELLE | TREICHVILLE | ABIDJAN | DISTRICT AUTONOME D'ABIDJAN | 1 | 3 |  | -3.99156112 | 5.29669445 | Autostable |  | 9516 | 2G | BTS | BSC_LUMIERE_2 | 140 | 143 | 0 | 4 | 20 | 2696/377/169 | KATHREIN | 42 | 13.9 |  | FO | 30 | 65 | 10 | CIE | 0.70668 | 29.1661 | FO | 2002-01-01 | 5.29669445,-3.99156112
2021 | Août | Orange | OCI0681 | LUMIERE | LUMIERE_G18-3 | OCI0681 | ZONE INDUSTRIELLE | TREICHVILLE | ABIDJAN | DISTRICT AUTONOME D'ABIDJAN | 1 | 3 |  | -3.99156112 | 5.29669445 | Autostable |  | 9517 | 2G | BTS | BSC_LUMIERE_2 | 250 | 143 | 0 | 4 | 20 | 2696/377/169 | KATHREIN | 42 | 13.9 |  | FO | 30 | 65 | 10 | CIE | 0.73144 | 29.1661 | FO | 2002-01-01 | 5.29669445,-3.99156112
2021 | Août | Orange | OCI0681 | LUMIERE | LUMIERE_G9-1 | OCI0681 | ZONE INDUSTRIELLE | TREICHVILLE | ABIDJAN | DISTRICT AUTONOME D'ABIDJAN | 1 | 3 |  | -3.99156112 | 5.29669445 | Autostable |  | 9511 | 2G | BTS | BSC_LUMIERE_2 | 25 | 143 | 0 | 4 | 20 | 2696/377/169 | KATHREIN | 42 | 13.9 |  | FO | 30 | 65 | 10 | CIE | 0.13848 | 29.1661 | FO | 2002-01-01 | 5.29669445,-3.99156112
2021 | Août | Orange | OCI0681 | LUMIERE | LUMIERE_G9-2 | OCI0681 | ZONE INDUSTRIELLE | TREICHVILLE | ABIDJAN | DISTRICT AUTONOME D'ABIDJAN | 1 | 2 |  | -3.99156112 | 5.29669445 | Autostable |  | 9512 | 2G | BTS | BSC_LUMIERE_2 | 140 | 143 | 0 | 3 | 20 | 2696/377/169 | KATHREIN | 42 | 17 |  | FO | 30 | 65 | 10 | CIE | 0.30633 | 16.6306 | FO | 2002-01-01 | 5.29669445,-3.99156112
2021 | Août | Orange | OCI0681 | LUMIERE | LUMIERE_G9-3 | OCI0681 | ZONE INDUSTRIELLE | TREICHVILLE | ABIDJAN | DISTRICT AUTONOME D'ABIDJAN | 1 | 2 |  | -3.99156112 | 5.29669445 | Autostable |  | 9513 | 2G | BTS | BSC_LUMIERE_2 | 250 | 143 | 0 | 3 | 20 | 2696/377/169 | KATHREIN | 42 | 17 |  | FO | 30 | 65 | 10 | CIE | 0.2766 | 16.6306 | FO | 2002-01-01 | 5.29669445,-3.99156112
2021 | Août | Orange | OCI0681 | LUMIERE | LUMIERE_L23-1 | OCI0681 | ZONE INDUSTRIELLE | TREICHVILLE | ABIDJAN | DISTRICT AUTONOME D'ABIDJAN |  |  |  | -3.99156112 | 5.29669445 | Autostable |  |  | TDD | ENODE_B |  | 0 |  | 0 | 2 | 29 | 510/210/70 | SHENGLU | 42 | 17.200001 |  | FO | 39 | 65 | 10 | CIE |  |  | FO | 2002-01-01 | 5.29669445,-3.99156112
2021 | Août | Orange | OCI0681 | LUMIERE | LUMIERE_L23-2 | OCI0681 | ZONE INDUSTRIELLE | TREICHVILLE | ABIDJAN | DISTRICT AUTONOME D'ABIDJAN |  |  |  | -3.99156112 | 5.29669445 | Autostable |  |  | TDD | ENODE_B |  | 120 |  | 0 | 2 | 31 | 510/210/70 | SHENGLU | 42 | 17.200001 |  | FO | 41 | 65 | 10 | CIE |  |  | FO | 2002-01-01 | 5.29669445,-3.99156112
2021 | Août | Orange | OCI0681 | LUMIERE | LUMIERE_L23-3 | OCI0681 | ZONE INDUSTRIELLE | TREICHVILLE | ABIDJAN | DISTRICT AUTONOME D'ABIDJAN |  |  |  | -3.99156112 | 5.29669445 | Autostable |  |  | TDD | ENODE_B |  | 220 |  | 0 | 2 | 31 | 510/210/70 | SHENGLU | 42 | 17.200001 |  | FO | 41 | 65 | 10 | CIE |  |  | FO | 2002-01-01 | 5.29669445,-3.99156112
2021 | Août | Orange | OCI0681 | LUMIERE | LUMIERE_L26-1 | OCI0681 | ZONE INDUSTRIELLE | TREICHVILLE | ABIDJAN | DISTRICT AUTONOME D'ABIDJAN |  |  |  | -3.99156112 | 5.29669445 | Autostable |  |  | 4G | ENODE_B |  | 20 |  | 4 | 3 | 20 | 2696/377/169 | KATHREIN | 42 | 17 |  | FO | 30 | 65 | 10 | CIE |  |  | FO | 2002-01-01 | 5.29669445,-3.99156112
2021 | Août | Orange | OCI0681 | LUMIERE | LUMIERE_L26-2 | OCI0681 | ZONE INDUSTRIELLE | TREICHVILLE | ABIDJAN | DISTRICT AUTONOME D'ABIDJAN |  |  |  | -3.99156112 | 5.29669445 | Autostable |  |  | 4G | ENODE_B |  | 130 |  | 0 | 8 | 20 | 2696/377/169 | KATHREIN | 42 | 17 |  | FO | 30 | 65 | 10 | CIE |  |  | FO | 2002-01-01 | 5.29669445,-3.99156112
2021 | Août | Orange | OCI0681 | LUMIERE | LUMIERE_L26-3 | OCI0681 | ZONE INDUSTRIELLE | TREICHVILLE | ABIDJAN | DISTRICT AUTONOME D'ABIDJAN |  |  |  | -3.99156112 | 5.29669445 | Autostable |  |  | 4G | ENODE_B |  | 230 |  | 3 | 8 | 20 | 2696/377/169 | KATHREIN | 42 | 17 |  | FO | 30 | 65 | 10 | CIE |  |  | FO | 2002-01-01 | 5.29669445,-3.99156112
2021 | Août | Orange | OCI0681 | LUMIERE | LUMIERE_L8-1 | OCI0681 | ZONE INDUSTRIELLE | TREICHVILLE | ABIDJAN | DISTRICT AUTONOME D'ABIDJAN |  |  |  | -3.99156112 | 5.29669445 | Autostable |  |  | 4G | ENODE_B |  | 20 |  | 4 | 10 | 20 | 2696/377/169 | KATHREIN | 42 | 17 |  | FO | 30 | 65 | 10 | CIE |  |  | FO | 2002-01-01 | 5.29669445,-3.99156112
2021 | Août | Orange | OCI0681 | LUMIERE | LUMIERE_L8-2 | OCI0681 | ZONE INDUSTRIELLE | TREICHVILLE | ABIDJAN | DISTRICT AUTONOME D'ABIDJAN |  |  |  | -3.99156112 | 5.29669445 | Autostable |  |  | 4G | ENODE_B |  | 130 |  | 0 | 10 | 20 | 2696/377/169 | KATHREIN | 42 | 17 |  | FO | 30 | 65 | 10 | CIE |  |  | FO | 2002-01-01 | 5.29669445,-3.99156112
2021 | Août | Orange | OCI0681 | LUMIERE | LUMIERE_L8-3 | OCI0681 | ZONE INDUSTRIELLE | TREICHVILLE | ABIDJAN | DISTRICT AUTONOME D'ABIDJAN |  |  |  | -3.99156112 | 5.29669445 | Autostable |  |  | 4G | ENODE_B |  | 230 |  | 3 | 10 | 20 | 2696/377/169 | KATHREIN | 42 | 17 |  | FO | 30 | 65 | 10 | CIE |  |  | FO | 2002-01-01 | 5.29669445,-3.99156112
2021 | Août | Orange | OCI0681 | LUMIERE | LUMIERE_U21-11 | OCI0681 | ZONE INDUSTRIELLE | TREICHVILLE | ABIDJAN | DISTRICT AUTONOME D'ABIDJAN |  |  |  | -3.99156112 | 5.29669445 | Autostable |  | 36021 | 3G | NODE_B | RNC_KM4_1 | 20 | 1401 | 4 | 10 | 20 | 2696/377/169 | KATHREIN | 42 | 17 |  | FO | 30 | 65 | 10 | CIE | 86.04 | 6.1521 | FO | 2002-01-01 | 5.29669445,-3.99156112
2021 | Août | Orange | OCI0681 | LUMIERE | LUMIERE_U21-12 | OCI0681 | ZONE INDUSTRIELLE | TREICHVILLE | ABIDJAN | DISTRICT AUTONOME D'ABIDJAN |  |  |  | -3.99156112 | 5.29669445 | Autostable |  | 36024 | 3G | NODE_B | RNC_KM4_1 | 20 | 1401 | 4 | 10 | 20 | 2696/377/169 | KATHREIN | 42 | 17 |  | FO | 30 | 65 | 10 | CIE | 86.04 | 4.2886 | FO | 2002-01-01 | 5.29669445,-3.99156112
2021 | Août | Orange | OCI0681 | LUMIERE | LUMIERE_U21-13 | OCI0681 | ZONE INDUSTRIELLE | TREICHVILLE | ABIDJAN | DISTRICT AUTONOME D'ABIDJAN |  |  |  | -3.99156112 | 5.29669445 | Autostable |  | 36027 | 3G | NODE_B | RNC_KM4_1 | 20 | 1401 | 4 | 10 | 20 | 2696/377/169 | KATHREIN | 42 | 17 |  | FO | 30 | 65 | 10 | CIE | 86.04 | 2.626 | FO | 2002-01-01 | 5.29669445,-3.99156112
2021 | Août | Orange | OCI0681 | LUMIERE | LUMIERE_U21-21 | OCI0681 | ZONE INDUSTRIELLE | TREICHVILLE | ABIDJAN | DISTRICT AUTONOME D'ABIDJAN |  |  |  | -3.99156112 | 5.29669445 | Autostable |  | 36022 | 3G | NODE_B | RNC_KM4_1 | 130 | 1401 | 4 | 10 | 20 | 2696/377/169 | KATHREIN | 42 | 17 |  | FO | 30 | 65 | 10 | CIE | 86.04 | 10.5251 | FO | 2002-01-01 | 5.29669445,-3.99156112
2021 | Août | Orange | OCI0681 | LUMIERE | LUMIERE_U21-22 | OCI0681 | ZONE INDUSTRIELLE | TREICHVILLE | ABIDJAN | DISTRICT AUTONOME D'ABIDJAN |  |  |  | -3.99156112 | 5.29669445 | Autostable |  | 36025 | 3G | NODE_B | RNC_KM4_1 | 130 | 1401 | 4 | 10 | 20 | 2696/377/169 | KATHREIN | 42 | 17 |  | FO | 30 | 65 | 10 | CIE | 86.04 | 5.9977 | FO | 2002-01-01 | 5.29669445,-3.99156112
2021 | Août | Orange | OCI0681 | LUMIERE | LUMIERE_U21-23 | OCI0681 | ZONE INDUSTRIELLE | TREICHVILLE | ABIDJAN | DISTRICT AUTONOME D'ABIDJAN |  |  |  | -3.99156112 | 5.29669445 | Autostable |  | 36028 | 3G | NODE_B | RNC_KM4_1 | 130 | 1401 | 4 | 10 | 20 | 2696/377/169 | KATHREIN | 42 | 17 |  | FO | 30 | 65 | 10 | CIE | 86.04 | 4.2352 | FO | 2002-01-01 | 5.29669445,-3.99156112
2021 | Août | Orange | OCI0681 | LUMIERE | LUMIERE_U21-31 | OCI0681 | ZONE INDUSTRIELLE | TREICHVILLE | ABIDJAN | DISTRICT AUTONOME D'ABIDJAN |  |  |  | -3.99156112 | 5.29669445 | Autostable |  | 36023 | 3G | NODE_B | RNC_KM4_1 | 230 | 1401 | 4 | 10 | 20 | 2696/377/169 | KATHREIN | 42 | 17 |  | FO | 30 | 65 | 10 | CIE | 86.04 | 19.8059 | FO | 2002-01-01 | 5.29669445,-3.99156112
2021 | Août | Orange | OCI0681 | LUMIERE | LUMIERE_U21-32 | OCI0681 | ZONE INDUSTRIELLE | TREICHVILLE | ABIDJAN | DISTRICT AUTONOME D'ABIDJAN |  |  |  | -3.99156112 | 5.29669445 | Autostable |  | 36026 | 3G | NODE_B | RNC_KM4_1 | 230 | 1401 | 4 | 3 | 20 | 2696/377/169 | KATHREIN | 42 | 13.9 |  | FO | 30 | 65 | 10 | CIE | 86.04 | 8.684 | FO | 2002-01-01 | 5.29669445,-3.99156112
2021 | Août | Orange | OCI0681 | LUMIERE | LUMIERE_U21-33 | OCI0681 | ZONE INDUSTRIELLE | TREICHVILLE | ABIDJAN | DISTRICT AUTONOME D'ABIDJAN |  |  |  | -3.99156112 | 5.29669445 | Autostable |  | 36029 | 3G | NODE_B | RNC_KM4_1 | 230 | 1401 | 4 | 3 | 20 | 2696/377/169 | KATHREIN | 42 | 13.9 |  | FO | 30 | 65 | 10 | CIE | 86.04 | 5.5874 | FO | 2002-01-01 | 5.29669445,-3.99156112
2021 | Août | Orange | OCI1579 | LURIEL | LURIEL_G18-1 | OCI1579 | 7ème TRANCHE | COCODY | ABIDJAN | DISTRICT AUTONOME D'ABIDJAN | 1 | 5 |  | -3.98588889 | 5.37655556 | autostable |  | 9525 | 2G | BTS | BSC_VILLA1 | 90 | 108 | 0 | 3 | 20 | 2696/377/169 | KATHREIN | 42 | 13.9 |  | FO | 30 | 65 | 10 | CIE | 0.23971 | 49.6441 | FO | 2014-01-01 | 5.37655556,-3.98588889
2021 | Août | Orange | OCI1579 | LURIEL | LURIEL_G18-2 | OCI1579 | 7ème TRANCHE | COCODY | ABIDJAN | DISTRICT AUTONOME D'ABIDJAN | 1 | 4 |  | -3.98588889 | 5.37655556 | autostable |  | 9526 | 2G | BTS | BSC_VILLA1 | 200 | 108 | 0 | 3 | 20 | 2696/377/169 | KATHREIN | 42 | 13.9 |  | FO | 30 | 65 | 10 | CIE | 0.28444 | 40.2551 | FO | 2014-01-01 | 5.37655556,-3.98588889
2021 | Août | Orange | OCI1579 | LURIEL | LURIEL_G18-3 | OCI1579 | 7ème TRANCHE | COCODY | ABIDJAN | DISTRICT AUTONOME D'ABIDJAN | 1 | 4 |  | -3.98588889 | 5.37655556 | autostable |  | 9527 | 2G | BTS | BSC_VILLA1 | 300 | 108 | 0 | 2 | 20 | 2696/377/169 | KATHREIN | 42 | 13.9 |  | FO | 30 | 65 | 10 | CIE | 0.4204 | 40.2551 | FO | 2014-01-01 | 5.37655556,-3.98588889
2021 | Août | Orange | OCI1579 | LURIEL | LURIEL_G9-1 | OCI1579 | 7ème TRANCHE | COCODY | ABIDJAN | DISTRICT AUTONOME D'ABIDJAN | 1 | 4 |  | -3.98588889 | 5.37655556 | autostable |  | 9521 | 2G | BTS | BSC_VILLA1 | 90 | 108 | 0 | 4 | 20 | 2696/377/169 | KATHREIN | 42 | 13.9 |  | FO | 30 | 65 | 10 | CIE | 0.41271 | 38.3916 | FO | 2014-01-01 | 5.37655556,-3.98588889
2021 | Août | Orange | OCI1579 | LURIEL | LURIEL_G9-2 | OCI1579 | 7ème TRANCHE | COCODY | ABIDJAN | DISTRICT AUTONOME D'ABIDJAN | 1 | 3 |  | -3.98588889 | 5.37655556 | autostable |  | 9522 | 2G | BTS | BSC_VILLA1 | 200 | 108 | 0 | 2 | 20 | 2696/377/169 | KATHREIN | 42 | 13.8 |  | FO | 30 | 65 | 10 | CIE | 0.35524 | 29.1661 | FO | 2014-01-01 | 5.37655556,-3.98588889
2021 | Août | Orange | OCI1579 | LURIEL | LURIEL_G9-3 | OCI1579 | 7ème TRANCHE | COCODY | ABIDJAN | DISTRICT AUTONOME D'ABIDJAN | 1 | 3 |  | -3.98588889 | 5.37655556 | autostable |  | 9523 | 2G | BTS | BSC_VILLA1 | 300 | 108 | 0 | 2 | 20 | 2696/377/169 | KATHREIN | 42 | 13.8 |  | FO | 30 | 65 | 10 | CIE | 0.35296 | 29.1661 | FO | 2014-01-01 | 5.37655556,-3.98588889
2021 | Août | Orange | OCI1579 | LURIEL | LURIEL_L26-1 | OCI1579 | 7ème TRANCHE | COCODY | ABIDJAN | DISTRICT AUTONOME D'ABIDJAN |  |  |  | -3.98588889 | 5.37655556 | autostable |  |  | 4G | ENODE_B |  | 90 |  | 0 | 2 | 20 | 2696/377/169 | KATHREIN | 42 | 13.8 |  | FO | 30 | 65 | 10 | CIE |  |  | FO | 2014-01-01 | 5.37655556,-3.98588889
2021 | Août | Orange | OCI1579 | LURIEL | LURIEL_L26-2 | OCI1579 | 7ème TRANCHE | COCODY | ABIDJAN | DISTRICT AUTONOME D'ABIDJAN |  |  |  | -3.98588889 | 5.37655556 | autostable |  |  | 4G | ENODE_B |  | 200 |  | 0 | 5 | 20 | 2696/377/169 | KATHREIN | 42 | 13.8 |  | FO | 30 | 65 | 10 | CIE |  |  | FO | 2014-01-01 | 5.37655556,-3.98588889
2021 | Août | Orange | OCI1579 | LURIEL | LURIEL_L26-3 | OCI1579 | 7ème TRANCHE | COCODY | ABIDJAN | DISTRICT AUTONOME D'ABIDJAN |  |  |  | -3.98588889 | 5.37655556 | autostable |  |  | 4G | ENODE_B |  | 300 |  | 0 | 2 | 20 | 2696/377/169 | KATHREIN | 42 | 13.8 |  | FO | 30 | 65 | 10 | CIE |  |  | FO | 2014-01-01 | 5.37655556,-3.98588889
2021 | Août | Orange | OCI1579 | LURIEL | LURIEL_L8-1 | OCI1579 | 7ème TRANCHE | COCODY | ABIDJAN | DISTRICT AUTONOME D'ABIDJAN |  |  |  | -3.98588889 | 5.37655556 | autostable |  |  | 4G | ENODE_B |  | 90 |  | 0 | 4 | 20 | 2696/377/169 | KATHREIN | 42 | 13.8 |  | FO | 30 | 65 | 10 | CIE |  |  | FO | 2014-01-01 | 5.37655556,-3.98588889
2021 | Août | Orange | OCI1579 | LURIEL | LURIEL_L8-2 | OCI1579 | 7ème TRANCHE | COCODY | ABIDJAN | DISTRICT AUTONOME D'ABIDJAN |  |  |  | -3.98588889 | 5.37655556 | autostable |  |  | 4G | ENODE_B |  | 200 |  | 0 | 10 | 20 | 2696/377/169 | KATHREIN | 42 | 16.4 |  | FO | 30 | 65 | 10 | CIE |  |  | FO | 2014-01-01 | 5.37655556,-3.98588889
2021 | Août | Orange | OCI1579 | LURIEL | LURIEL_L8-3 | OCI1579 | 7ème TRANCHE | COCODY | ABIDJAN | DISTRICT AUTONOME D'ABIDJAN |  |  |  | -3.98588889 | 5.37655556 | autostable |  |  | 4G | ENODE_B |  | 300 |  | 0 | 10 | 20 | 2696/377/169 | KATHREIN | 42 | 16.4 |  | FO | 30 | 65 | 10 | CIE |  |  | FO | 2014-01-01 | 5.37655556,-3.98588889
2021 | Août | Orange | OCI1579 | LURIEL | LURIEL_U21-11 | OCI1579 | 7ème TRANCHE | COCODY | ABIDJAN | DISTRICT AUTONOME D'ABIDJAN |  |  |  | -3.98588889 | 5.37655556 | autostable |  | 36051 | 3G | NODE_B | RNC_COCODY_1 | 90 | 1281 | 0 | 10 | 20 | 2696/377/169 | KATHREIN | 42 | 16.4 |  | FO | 30 | 65 | 10 | CIE | 86.04 | 5.292 | FO | 2014-01-01 | 5.37655556,-3.98588889
2021 | Août | Orange | OCI1579 | LURIEL | LURIEL_U21-12 | OCI1579 | 7ème TRANCHE | COCODY | ABIDJAN | DISTRICT AUTONOME D'ABIDJAN |  |  |  | -3.98588889 | 5.37655556 | autostable |  | 36054 | 3G | NODE_B | RNC_COCODY_1 | 90 | 1281 | 0 | 10 | 20 | 2696/377/169 | KATHREIN | 42 | 16.4 |  | FO | 30 | 65 | 10 | CIE | 86.04 | 2.944 | FO | 2014-01-01 | 5.37655556,-3.98588889
2021 | Août | Orange | OCI1579 | LURIEL | LURIEL_U21-13 | OCI1579 | 7ème TRANCHE | COCODY | ABIDJAN | DISTRICT AUTONOME D'ABIDJAN |  |  |  | -3.98588889 | 5.37655556 | autostable |  | 36057 | 3G | NODE_B | RNC_COCODY_1 | 90 | 1281 | 0 | 10 | 20 | 2696/377/169 | KATHREIN | 42 | 16.4 |  | FO | 30 | 65 | 10 | CIE | 86.04 | 2.1671 | FO | 2014-01-01 | 5.37655556,-3.98588889
2021 | Août | Orange | OCI1579 | LURIEL | LURIEL_U21-21 | OCI1579 | 7ème TRANCHE | COCODY | ABIDJAN | DISTRICT AUTONOME D'ABIDJAN |  |  |  | -3.98588889 | 5.37655556 | autostable |  | 36052 | 3G | NODE_B | RNC_COCODY_1 | 200 | 1281 | 0 | 10 | 20 | 2696/377/169 | KATHREIN | 42 | 16.4 |  | FO | 30 | 65 | 10 | CIE | 86.04 | 7.1428 | FO | 2014-01-01 | 5.37655556,-3.98588889
2021 | Août | Orange | OCI1579 | LURIEL | LURIEL_U21-22 | OCI1579 | 7ème TRANCHE | COCODY | ABIDJAN | DISTRICT AUTONOME D'ABIDJAN |  |  |  | -3.98588889 | 5.37655556 | autostable |  | 36055 | 3G | NODE_B | RNC_COCODY_1 | 200 | 1281 | 0 | 10 | 20 | 2696/377/169 | KATHREIN | 42 | 16.4 |  | FO | 30 | 65 | 10 | CIE | 86.04 | 4.2604 | FO | 2014-01-01 | 5.37655556,-3.98588889
2021 | Août | Orange | OCI1579 | LURIEL | LURIEL_U21-23 | OCI1579 | 7ème TRANCHE | COCODY | ABIDJAN | DISTRICT AUTONOME D'ABIDJAN |  |  |  | -3.98588889 | 5.37655556 | autostable |  | 36058 | 3G | NODE_B | RNC_COCODY_1 | 200 | 1281 | 0 | 10 | 20 | 2696/377/169 | KATHREIN | 42 | 16.4 |  | FO | 30 | 65 | 10 | CIE | 86.04 | 3.6776 | FO | 2014-01-01 | 5.37655556,-3.98588889
2021 | Août | Orange | OCI1579 | LURIEL | LURIEL_U21-31 | OCI1579 | 7ème TRANCHE | COCODY | ABIDJAN | DISTRICT AUTONOME D'ABIDJAN |  |  |  | -3.98588889 | 5.37655556 | autostable |  | 36053 | 3G | NODE_B | RNC_COCODY_1 | 300 | 1281 | 0 | 10 | 20 | 2696/377/169 | KATHREIN | 42 | 16.4 |  | FO | 30 | 65 | 10 | CIE | 86.04 | 9.1891 | FO | 2014-01-01 | 5.37655556,-3.98588889
2021 | Août | Orange | OCI1579 | LURIEL | LURIEL_U21-32 | OCI1579 | 7ème TRANCHE | COCODY | ABIDJAN | DISTRICT AUTONOME D'ABIDJAN |  |  |  | -3.98588889 | 5.37655556 | autostable |  | 36056 | 3G | NODE_B | RNC_COCODY_1 | 300 | 1281 | 0 | 3 | 30 | 2696/377/169 | KATHREIN | 42 | 15.4 |  | FO | 40 | 65 | 10 | CIE | 86.04 | 6.5069 | FO | 2014-01-01 | 5.37655556,-3.98588889
2021 | Août | Orange | OCI1579 | LURIEL | LURIEL_U21-33 | OCI1579 | 7ème TRANCHE | COCODY | ABIDJAN | DISTRICT AUTONOME D'ABIDJAN |  |  |  | -3.98588889 | 5.37655556 | autostable |  | 36059 | 3G | NODE_B | RNC_COCODY_1 | 300 | 1281 | 0 | 3 | 30 | 2696/377/169 | KATHREIN | 42 | 15.4 |  | FO | 40 | 65 | 10 | CIE | 86.04 | 4.335 | FO | 2014-01-01 | 5.37655556,-3.98588889
2021 | Août | Orange | OCI1403 | LYCEE_TECHNIQUE | LYCEE_TECHNIQUE_G18-1 | OCI1403 | CANEBIERE | COCODY | ABIDJAN | DISTRICT AUTONOME D'ABIDJAN | 1 | 3 |  | -4.01098612 | 5.34448612 | Autostable |  | 9535 | 2G | BTS | BSC_VILLA1 | 40 | 109 | 1 | 3 | 30 | 2696/377/169 | KATHREIN | 42 | 15.4 |  | FO | 40 | 65 | 10 | CIE | 0.19848 | 29.1661 | FO | 2013-10-01 | 5.34448612,-4.01098612
2021 | Août | Orange | OCI1403 | LYCEE_TECHNIQUE | LYCEE_TECHNIQUE_G18-2 | OCI1403 | CANEBIERE | COCODY | ABIDJAN | DISTRICT AUTONOME D'ABIDJAN | 1 | 4 |  | -4.01098612 | 5.34448612 | Autostable |  | 9536 | 2G | BTS | BSC_VILLA1 | 190 | 109 | 1 | 3 | 30 | 2696/377/169 | KATHREIN | 42 | 17 |  | FO | 40 | 65 | 10 | CIE | 0.2803 | 40.2551 | FO | 2013-10-01 | 5.34448612,-4.01098612
2021 | Août | Orange | OCI1403 | LYCEE_TECHNIQUE | LYCEE_TECHNIQUE_G18-3 | OCI1403 | CANEBIERE | COCODY | ABIDJAN | DISTRICT AUTONOME D'ABIDJAN | 1 | 5 |  | -4.01098612 | 5.34448612 | Autostable |  | 9537 | 2G | BTS | BSC_VILLA1 | 300 | 109 | 1 | 3 | 30 | 2696/377/169 | KATHREIN | 42 | 17 |  | FO | 40 | 65 | 10 | CIE | 0.24137 | 51.5342 | FO | 2013-10-01 | 5.34448612,-4.01098612
2021 | Août | Orange | OCI1403 | LYCEE_TECHNIQUE | LYCEE_TECHNIQUE_L26-1 | OCI1403 | CANEBIERE | COCODY | ABIDJAN | DISTRICT AUTONOME D'ABIDJAN |  |  |  | -4.01098612 | 5.34448612 | Autostable |  |  | 4G | ENODE_B |  | 40 |  | 1 | 3 | 30 | 2696/377/169 | KATHREIN | 42 | 17 |  | FO | 40 | 65 | 10 | CIE |  |  | FO | 2013-10-01 | 5.34448612,-4.01098612
2021 | Août | Orange | OCI1403 | LYCEE_TECHNIQUE | LYCEE_TECHNIQUE_L26-2 | OCI1403 | CANEBIERE | COCODY | ABIDJAN | DISTRICT AUTONOME D'ABIDJAN |  |  |  | -4.01098612 | 5.34448612 | Autostable |  |  | 4G | ENODE_B |  | 190 |  | 2 | 2 | 30 | 2696/377/169 | KATHREIN | 42 | 17 |  | FO | 40 | 65 | 10 | CIE |  |  | FO | 2013-10-01 | 5.34448612,-4.01098612
2021 | Août | Orange | OCI1403 | LYCEE_TECHNIQUE | LYCEE_TECHNIQUE_L26-3 | OCI1403 | CANEBIERE | COCODY | ABIDJAN | DISTRICT AUTONOME D'ABIDJAN |  |  |  | -4.01098612 | 5.34448612 | Autostable |  |  | 4G | ENODE_B |  | 40 |  | 1 | 2 | 30 | 2696/377/169 | KATHREIN | 42 | 17 |  | FO | 40 | 65 | 10 | CIE |  |  | FO | 2013-10-01 | 5.34448612,-4.01098612
2021 | Août | Orange | OCI1403 | LYCEE_TECHNIQUE | LYCEE_TECHNIQUE_L8-1 | OCI1403 | CANEBIERE | COCODY | ABIDJAN | DISTRICT AUTONOME D'ABIDJAN |  |  |  | -4.01098612 | 5.34448612 | Autostable |  |  | 4G | ENODE_B |  | 40 |  | 1 | 2 | 30 | 2696/377/169 | KATHREIN | 42 | 17 |  | FO | 40 | 65 | 10 | CIE |  |  | FO | 2013-10-01 | 5.34448612,-4.01098612
2021 | Août | Orange | OCI1403 | LYCEE_TECHNIQUE | LYCEE_TECHNIQUE_L8-2 | OCI1403 | CANEBIERE | COCODY | ABIDJAN | DISTRICT AUTONOME D'ABIDJAN |  |  |  | -4.01098612 | 5.34448612 | Autostable |  |  | 4G | ENODE_B |  | 190 |  | 2 | 9 | 30 | 2696/377/169 | KATHREIN | 42 | 17 |  | FO | 40 | 65 | 10 | CIE |  |  | FO | 2013-10-01 | 5.34448612,-4.01098612
2021 | Août | Orange | OCI1403 | LYCEE_TECHNIQUE | LYCEE_TECHNIQUE_L8-3 | OCI1403 | CANEBIERE | COCODY | ABIDJAN | DISTRICT AUTONOME D'ABIDJAN |  |  |  | -4.01098612 | 5.34448612 | Autostable |  |  | 4G | ENODE_B |  | 300 |  | 1 | 9 | 30 | 2696/377/169 | KATHREIN | 42 | 17 |  | FO | 40 | 65 | 10 | CIE |  |  | FO | 2013-10-01 | 5.34448612,-4.01098612
2021 | Août | Orange | OCI1403 | LYCEE_TECHNIQUE | LYCEE_TECHNIQUE_U21-11 | OCI1403 | CANEBIERE | COCODY | ABIDJAN | DISTRICT AUTONOME D'ABIDJAN |  |  |  | -4.01098612 | 5.34448612 | Autostable |  | 36061 | 3G | NODE_B | RNC_COCODY_1 | 40 | 1101 | 1 | 9 | 30 | 2696/377/169 | KATHREIN | 42 | 17 |  | FO | 40 | 65 | 10 | CIE | 86.04 | 5.9032 | FO | 2013-10-01 | 5.34448612,-4.01098612
2021 | Août | Orange | OCI1403 | LYCEE_TECHNIQUE | LYCEE_TECHNIQUE_U21-12 | OCI1403 | CANEBIERE | COCODY | ABIDJAN | DISTRICT AUTONOME D'ABIDJAN |  |  |  | -4.01098612 | 5.34448612 | Autostable |  | 36064 | 3G | NODE_B | RNC_COCODY_1 | 40 | 1101 | 1 | 9 | 30 | 2696/377/169 | KATHREIN | 42 | 17 |  | FO | 40 | 65 | 10 | CIE | 86.04 | 3.5337 | FO | 2013-10-01 | 5.34448612,-4.01098612
2021 | Août | Orange | OCI1403 | LYCEE_TECHNIQUE | LYCEE_TECHNIQUE_U21-13 | OCI1403 | CANEBIERE | COCODY | ABIDJAN | DISTRICT AUTONOME D'ABIDJAN |  |  |  | -4.01098612 | 5.34448612 | Autostable |  | 36067 | 3G | NODE_B | RNC_COCODY_1 | 40 | 1101 | 1 | 9 | 30 | 2696/377/169 | KATHREIN | 42 | 17 |  | FO | 40 | 65 | 10 | CIE | 86.04 | 3.1941 | FO | 2013-10-01 | 5.34448612,-4.01098612
2021 | Août | Orange | OCI1403 | LYCEE_TECHNIQUE | LYCEE_TECHNIQUE_U21-21 | OCI1403 | CANEBIERE | COCODY | ABIDJAN | DISTRICT AUTONOME D'ABIDJAN |  |  |  | -4.01098612 | 5.34448612 | Autostable |  | 36062 | 3G | NODE_B | RNC_COCODY_1 | 190 | 1101 | 1 | 9 | 30 | 2696/377/169 | KATHREIN | 42 | 17 |  | FO | 40 | 65 | 10 | CIE | 86.04 | 10.1671 | FO | 2013-10-01 | 5.34448612,-4.01098612
2021 | Août | Orange | OCI1403 | LYCEE_TECHNIQUE | LYCEE_TECHNIQUE_U21-22 | OCI1403 | CANEBIERE | COCODY | ABIDJAN | DISTRICT AUTONOME D'ABIDJAN |  |  |  | -4.01098612 | 5.34448612 | Autostable |  | 36065 | 3G | NODE_B | RNC_COCODY_1 | 190 | 1101 | 1 | 9 | 30 | 2696/377/169 | KATHREIN | 42 | 17 |  | FO | 40 | 65 | 10 | CIE | 86.04 | 6.1337 | FO | 2013-10-01 | 5.34448612,-4.01098612
2021 | Août | Orange | OCI1403 | LYCEE_TECHNIQUE | LYCEE_TECHNIQUE_U21-23 | OCI1403 | CANEBIERE | COCODY | ABIDJAN | DISTRICT AUTONOME D'ABIDJAN |  |  |  | -4.01098612 | 5.34448612 | Autostable |  | 36068 | 3G | NODE_B | RNC_COCODY_1 | 190 | 1101 | 1 | 9 | 30 | 2696/377/169 | KATHREIN | 42 | 17 |  | FO | 40 | 65 | 10 | CIE | 86.04 | 4.2479 | FO | 2013-10-01 | 5.34448612,-4.01098612
2021 | Août | Orange | OCI1403 | LYCEE_TECHNIQUE | LYCEE_TECHNIQUE_U21-31 | OCI1403 | CANEBIERE | COCODY | ABIDJAN | DISTRICT AUTONOME D'ABIDJAN |  |  |  | -4.01098612 | 5.34448612 | Autostable |  | 36063 | 3G | NODE_B | RNC_COCODY_1 | 300 | 1101 | 1 | 9 | 30 | 2696/377/169 | KATHREIN | 42 | 17 |  | FO | 40 | 65 | 10 | CIE | 86.04 | 12.6085 | FO | 2013-10-01 | 5.34448612,-4.01098612
2021 | Août | Orange | OCI1403 | LYCEE_TECHNIQUE | LYCEE_TECHNIQUE_U21-32 | OCI1403 | CANEBIERE | COCODY | ABIDJAN | DISTRICT AUTONOME D'ABIDJAN |  |  |  | -4.01098612 | 5.34448612 | Autostable |  | 36066 | 3G | NODE_B | RNC_COCODY_1 | 300 | 1101 | 1 | 4 | 15 | 2696/377/169 | KATHREIN | 42 | 15.4 |  | FO | 25 | 65 | 10 | CIE | 86.04 | 9.3367 | FO | 2013-10-01 | 5.34448612,-4.01098612
2021 | Août | Orange | OCI1403 | LYCEE_TECHNIQUE | LYCEE_TECHNIQUE_U21-33 | OCI1403 | CANEBIERE | COCODY | ABIDJAN | DISTRICT AUTONOME D'ABIDJAN |  |  |  | -4.01098612 | 5.34448612 | Autostable |  | 36069 | 3G | NODE_B | RNC_COCODY_1 | 300 | 1101 | 1 | 3 | 15 | 2696/377/169 | KATHREIN | 42 | 15.4 |  | FO | 25 | 65 | 10 | CIE | 86.04 | 6.201 | FO | 2013-10-01 | 5.34448612,-4.01098612
2021 | Août | Orange | OCI0682 | LYMAS | LYMAS_G18-1 | OCI0682 | ABOBO DOKUI | ABOBO | ABIDJAN | DISTRICT AUTONOME D'ABIDJAN | 1 | 7 |  | -4.00630278 | 5.40094723 | MAT |  | 48225 | 2G | BTS | BSC_CAF_1 | 90 | 127 | 0 | 3 | 15 | 2696/377/169 | KATHREIN | 42 | 15.4 |  | FO | 25 | 65 | 10 | CIE | 0.72277 | 77.3418 | FO | 2004-12-01 | 5.40094723,-4.00630278
2021 | Août | Orange | OCI0682 | LYMAS | LYMAS_G18-2 | OCI0682 | ABOBO DOKUI | ABOBO | ABIDJAN | DISTRICT AUTONOME D'ABIDJAN | 1 | 6 |  | -4.00630278 | 5.40094723 | MAT |  | 48226 | 2G | BTS | BSC_CAF_1 | 180 | 127 | 0 | 3 | 15 | 2696/377/169 | KATHREIN | 42 | 15.4 |  | FO | 25 | 65 | 10 | CIE | 0.86409 | 63.9004 | FO | 2004-12-01 | 5.40094723,-4.00630278
2021 | Août | Orange | OCI0682 | LYMAS | LYMAS_G18-3 | OCI0682 | ABOBO DOKUI | ABOBO | ABIDJAN | DISTRICT AUTONOME D'ABIDJAN | 1 | 8 |  | -4.00630278 | 5.40094723 | MAT |  | 48227 | 2G | BTS | BSC_CAF_1 | 310 | 127 | 0 | 3 | 15 | 2696/377/169 | KATHREIN | 42 | 15.4 |  | FO | 25 | 65 | 10 | CIE | 0.66757 | 88.9409 | FO | 2004-12-01 | 5.40094723,-4.00630278
2021 | Août | Orange | OCI0682 | LYMAS | LYMAS_G9-1 | OCI0682 | ABOBO DOKUI | ABOBO | ABIDJAN | DISTRICT AUTONOME D'ABIDJAN | 1 | 3 |  | -4.00630278 | 5.40094723 | MAT |  | 48221 | 2G | BTS | BSC_CAF_1 | 90 | 127 | 0 | 4 | 15 | 2696/377/169 | KATHREIN | 42 | 15.4 |  | FO | 25 | 65 | 10 | CIE | 0.84258 | 27.3431 | FO | 2004-12-01 | 5.40094723,-4.00630278
2021 | Août | Orange | OCI0682 | LYMAS | LYMAS_G9-2 | OCI0682 | ABOBO DOKUI | ABOBO | ABIDJAN | DISTRICT AUTONOME D'ABIDJAN | 1 | 3 |  | -4.00630278 | 5.40094723 | MAT |  | 48222 | 2G | BTS | BSC_CAF_1 | 180 | 127 | 0 | 3 | 15 | 2696/377/169 | KATHREIN | 42 | 17 |  | FO | 25 | 65 | 10 | CIE | 0.7023 | 29.1661 | FO | 2004-12-01 | 5.40094723,-4.00630278
2021 | Août | Orange | OCI0682 | LYMAS | LYMAS_G9-3 | OCI0682 | ABOBO DOKUI | ABOBO | ABIDJAN | DISTRICT AUTONOME D'ABIDJAN | 1 | 6 |  | -4.00630278 | 5.40094723 | MAT |  | 48223 | 2G | BTS | BSC_CAF_1 | 310 | 127 | 0 | 3 | 15 | 2696/377/169 | KATHREIN | 42 | 17 |  | FO | 25 | 65 | 10 | CIE | 0.49466 | 65.8136 | FO | 2004-12-01 | 5.40094723,-4.00630278
2021 | Août | Orange | OCI0682 | LYMAS | LYMAS_L8-1 | OCI0682 | ABOBO DOKUI | ABOBO | ABIDJAN | DISTRICT AUTONOME D'ABIDJAN |  |  |  | -4.00630278 | 5.40094723 | MAT |  |  | 4G | ENODE_B |  | 90 |  | 0 | 4 | 15 | 2696/377/169 | KATHREIN | 42 | 17 |  | FO | 25 | 65 | 10 | CIE |  |  | FO | 2004-12-01 | 5.40094723,-4.00630278
2021 | Août | Orange | OCI0682 | LYMAS | LYMAS_L8-2 | OCI0682 | ABOBO DOKUI | ABOBO | ABIDJAN | DISTRICT AUTONOME D'ABIDJAN |  |  |  | -4.00630278 | 5.40094723 | MAT |  |  | 4G | ENODE_B |  | 180 |  | 0 | 4 | 15 | 2696/377/169 | KATHREIN | 42 | 17 |  | FO | 25 | 65 | 10 | CIE |  |  | FO | 2004-12-01 | 5.40094723,-4.00630278
2021 | Août | Orange | OCI0682 | LYMAS | LYMAS_L8-3 | OCI0682 | ABOBO DOKUI | ABOBO | ABIDJAN | DISTRICT AUTONOME D'ABIDJAN |  |  |  | -4.00630278 | 5.40094723 | MAT |  |  | 4G | ENODE_B |  | 310 |  | 0 | 4 | 15 | 2696/377/169 | KATHREIN | 42 | 17 |  | FO | 25 | 65 | 10 | CIE |  |  | FO | 2004-12-01 | 5.40094723,-4.00630278
2021 | Août | Orange | OCI0682 | LYMAS | LYMAS_U21-11 | OCI0682 | ABOBO DOKUI | ABOBO | ABIDJAN | DISTRICT AUTONOME D'ABIDJAN |  |  |  | -4.00630278 | 5.40094723 | MAT |  | 45981 | 3G | NODE_B | RNC_ABOBO_1 | 90 | 1581 | 0 | 4 | 15 | 2696/377/169 | KATHREIN | 42 | 17 |  | FO | 25 | 65 | 10 | CIE | 86.04 | 10.4424 | FO | 2004-12-01 | 5.40094723,-4.00630278
2021 | Août | Orange | OCI0682 | LYMAS | LYMAS_U21-12 | OCI0682 | ABOBO DOKUI | ABOBO | ABIDJAN | DISTRICT AUTONOME D'ABIDJAN |  |  |  | -4.00630278 | 5.40094723 | MAT |  | 45984 | 3G | NODE_B | RNC_ABOBO_1 | 90 | 1581 | 0 | 4 | 15 | 2696/377/169 | KATHREIN | 42 | 17 |  | FO | 25 | 65 | 10 | CIE | 86.04 | 6.8652 | FO | 2004-12-01 | 5.40094723,-4.00630278
2021 | Août | Orange | OCI0682 | LYMAS | LYMAS_U21-13 | OCI0682 | ABOBO DOKUI | ABOBO | ABIDJAN | DISTRICT AUTONOME D'ABIDJAN |  |  |  | -4.00630278 | 5.40094723 | MAT |  | 45987 | 3G | NODE_B | RNC_ABOBO_1 | 90 | 1581 | 0 | 4 | 15 | 2696/377/169 | KATHREIN | 42 | 17 |  | FO | 25 | 65 | 10 | CIE | 86.04 | 8.797 | FO | 2004-12-01 | 5.40094723,-4.00630278
2021 | Août | Orange | OCI0682 | LYMAS | LYMAS_U21-21 | OCI0682 | ABOBO DOKUI | ABOBO | ABIDJAN | DISTRICT AUTONOME D'ABIDJAN |  |  |  | -4.00630278 | 5.40094723 | MAT |  | 45982 | 3G | NODE_B | RNC_ABOBO_1 | 180 | 1581 | 0 | 4 | 15 | 2696/377/169 | KATHREIN | 42 | 17 |  | FO | 25 | 65 | 10 | CIE | 86.04 | 9.1381 | FO | 2004-12-01 | 5.40094723,-4.00630278
2021 | Août | Orange | OCI0682 | LYMAS | LYMAS_U21-22 | OCI0682 | ABOBO DOKUI | ABOBO | ABIDJAN | DISTRICT AUTONOME D'ABIDJAN |  |  |  | -4.00630278 | 5.40094723 | MAT |  | 45985 | 3G | NODE_B | RNC_ABOBO_1 | 180 | 1581 | 0 | 4 | 15 | 2696/377/169 | KATHREIN | 42 | 17 |  | FO | 25 | 65 | 10 | CIE | 86.04 | 4.2795 | FO | 2004-12-01 | 5.40094723,-4.00630278
2021 | Août | Orange | OCI0682 | LYMAS | LYMAS_U21-23 | OCI0682 | ABOBO DOKUI | ABOBO | ABIDJAN | DISTRICT AUTONOME D'ABIDJAN |  |  |  | -4.00630278 | 5.40094723 | MAT |  | 45988 | 3G | NODE_B | RNC_ABOBO_1 | 180 | 1581 | 0 | 4 | 15 | 2696/377/169 | KATHREIN | 42 | 17 |  | FO | 25 | 65 | 10 | CIE | 86.04 | 6.52 | FO | 2004-12-01 | 5.40094723,-4.00630278
2021 | Août | Orange | OCI0682 | LYMAS | LYMAS_U21-31 | OCI0682 | ABOBO DOKUI | ABOBO | ABIDJAN | DISTRICT AUTONOME D'ABIDJAN |  |  |  | -4.00630278 | 5.40094723 | MAT |  | 45983 | 3G | NODE_B | RNC_ABOBO_1 | 310 | 1581 | 0 | 4 | 15 | 2696/377/169 | KATHREIN | 42 | 17 |  | FO | 25 | 65 | 10 | CIE | 86.04 | 7.2476 | FO | 2004-12-01 | 5.40094723,-4.00630278
2021 | Août | Orange | OCI0682 | LYMAS | LYMAS_U21-32 | OCI0682 | ABOBO DOKUI | ABOBO | ABIDJAN | DISTRICT AUTONOME D'ABIDJAN |  |  |  | -4.00630278 | 5.40094723 | MAT |  | 45986 | 3G | NODE_B | RNC_ABOBO_1 | 310 | 1581 | 0 | 0 | 53 | 2696/377/169 | KATHREIN | 42 | 17.8 |  | FO | 63 | 65 | 10 | CIE | 86.04 | 5.3739 | FO | 2004-12-01 | 5.40094723,-4.00630278
2021 | Août | Orange | OCI0682 | LYMAS | LYMAS_U21-33 | OCI0682 | ABOBO DOKUI | ABOBO | ABIDJAN | DISTRICT AUTONOME D'ABIDJAN |  |  |  | -4.00630278 | 5.40094723 | MAT |  | 45989 | 3G | NODE_B | RNC_ABOBO_1 | 310 | 1581 | 0 | 0 | 53 | 2696/377/169 | KATHREIN | 42 | 17.8 |  | FO | 63 | 65 | 10 | CIE | 86.04 | 6.4176 | FO | 2004-12-01 | 5.40094723,-4.00630278
2021 | Août | Orange | OCI0683 | MABEHIRI | MABEHIRI_G18-1 | OCI0683 | MABEHIRI 1 | OKROUYO | SOUBRE | NAWA | 1 | 4 |  | -6.41650000 | 5.68108333 | Haubané |  | 12755 | 2G | BTS | BSC_SP_2 | 0 | 157 | 0 | 0 | 53 | 2696/377/169 | KATHREIN | 42 | 17.8 |  | FO | 63 | 65 | 10 | CIE | 0.06031 | 40.2551 | FH + FO | 2008-06-01 | 5.68108333,-6.41650000
2021 | Août | Orange | OCI0683 | MABEHIRI | MABEHIRI_G18-2 | OCI0683 | MABEHIRI 1 | OKROUYO | SOUBRE | NAWA | 1 | 4 |  | -6.41650000 | 5.68108333 | Haubané |  | 12756 | 2G | BTS | BSC_SP_2 | 150 | 157 | 0 | 0 | 53 | 2696/377/169 | KATHREIN | 42 | 17.8 |  | FO | 63 | 65 | 10 | CIE | 0.21502 | 40.2551 | FH + FO | 2008-06-01 | 5.68108333,-6.41650000
2021 | Août | Orange | OCI0683 | MABEHIRI | MABEHIRI_G18-3 | OCI0683 | MABEHIRI 1 | OKROUYO | SOUBRE | NAWA | 1 | 5 |  | -6.41650000 | 5.68108333 | Haubané |  | 12757 | 2G | BTS | BSC_SP_2 | 260 | 157 | 0 | 0 | 53 | 2696/377/169 | KATHREIN | 42 | 17.8 |  | FO | 63 | 65 | 10 | CIE | 0.24559 | 52.4807 | FH + FO | 2008-06-01 | 5.68108333,-6.41650000
2021 | Août | Orange | OCI0683 | MABEHIRI | MABEHIRI_G9-1 | OCI0683 | MABEHIRI 1 | OKROUYO | SOUBRE | NAWA | 1 | 3 |  | -6.41650000 | 5.68108333 | Haubané |  | 12751 | 2G | BTS | BSC_SP_2 | 70 | 157 | 0 | 0 | 53 | 2696/377/169 | KATHREIN | 42 | 17.8 |  | FO | 63 | 65 | 10 | CIE | 0.68526 | 25.5291 | FH + FO | 2008-06-01 | 5.68108333,-6.41650000
2021 | Août | Orange | OCI0683 | MABEHIRI | MABEHIRI_G9-2 | OCI0683 | MABEHIRI 1 | OKROUYO | SOUBRE | NAWA | 1 | 4 |  | -6.41650000 | 5.68108333 | Haubané |  | 12752 | 2G | BTS | BSC_SP_2 | 140 | 157 | 0 | 2 | 65 | 2696/377/169 | KATHREIN | 42 | 17.430000 |  | FO | 75 | 65 | 10 | CIE | 0.82541 | 38.3916 | FH + FO | 2008-06-01 | 5.68108333,-6.41650000
2021 | Août | Orange | OCI0683 | MABEHIRI | MABEHIRI_G9-3 | OCI0683 | MABEHIRI 1 | OKROUYO | SOUBRE | NAWA | 1 | 5 |  | -6.41650000 | 5.68108333 | Haubané |  | 12753 | 2G | BTS | BSC_SP_2 | 330 | 157 | 0 | 2 | 65 | 2696/377/169 | KATHREIN | 42 | 17.430000 |  | FO | 75 | 65 | 10 | CIE | 0.87848 | 49.6441 | FH + FO | 2008-06-01 | 5.68108333,-6.41650000
2021 | Août | Orange | OCI0683 | MABEHIRI | MABEHIRI_U9-1 | OCI0683 | MABEHIRI 1 | OKROUYO | SOUBRE | NAWA |  |  |  | -6.41650000 | 5.68108333 | Haubané |  | 47260 | 3G | NODE_B | RNC_SAN_PEDRO_1 | 60 | 7091 | 0 | 2 | 65 | 2696/377/169 | KATHREIN | 42 | 17.430000 |  | FO | 75 | 65 | 10 | CIE |  |  | FH + FO | 2008-06-01 | 5.68108333,-6.41650000
2021 | Août | Orange | OCI0683 | MABEHIRI | MABEHIRI_U9-2 | OCI0683 | MABEHIRI 1 | OKROUYO | SOUBRE | NAWA |  |  |  | -6.41650000 | 5.68108333 | Haubané |  | 47268 | 3G | NODE_B | RNC_SAN_PEDRO_1 | 150 | 7091 | 0 | 4 | 29 | 2696/377/169 | KATHREIN | 42 | 13.9 |  | FO | 39 | 65 | 10 | CIE |  |  | FH + FO | 2008-06-01 | 5.68108333,-6.41650000
2021 | Août | Orange | OCI0683 | MABEHIRI | MABEHIRI_U9-3 | OCI0683 | MABEHIRI 1 | OKROUYO | SOUBRE | NAWA |  |  |  | -6.41650000 | 5.68108333 | Haubané |  | 47269 | 3G | NODE_B | RNC_SAN_PEDRO_1 | 300 | 7091 | 0 | 4 | 29 | 2696/377/169 | KATHREIN | 42 | 13.9 |  | FO | 39 | 65 | 10 | CIE |  |  | FH + FO | 2008-06-01 | 5.68108333,-6.41650000
2021 | Août | Orange | OCI0684 | MACA | MACA_G18-1 | OCI0684 | ZONE INDUSTRIELLE | YOPOUGON | ABIDJAN | DISTRICT AUTONOME D'ABIDJAN | 1 | 7 |  | -4.07519445 | 5.38044445 | Autostable |  | 9575 | 2G | BTS | BSC_SANTE_2 | 10 | 138 | 0 | 4 | 29 | 2696/377/169 | KATHREIN | 42 | 13.9 |  | FO | 39 | 65 | 10 | CIE | 0.32252 | 77.3418 | FO | 2004-12-01 | 5.38044445,-4.07519445
2021 | Août | Orange | OCI0684 | MACA | MACA_G18-2 | OCI0684 | ZONE INDUSTRIELLE | YOPOUGON | ABIDJAN | DISTRICT AUTONOME D'ABIDJAN | 1 | 5 |  | -4.07519445 | 5.38044445 | Autostable |  | 9576 | 2G | BTS | BSC_SANTE_2 | 180 | 138 | 0 | 4 | 29 | 2696/377/169 | KATHREIN | 42 | 13.9 |  | FO | 39 | 65 | 10 | CIE | 0.28921 | 52.4807 | FO | 2004-12-01 | 5.38044445,-4.07519445
2021 | Août | Orange | OCI0684 | MACA | MACA_G18-3 | OCI0684 | ZONE INDUSTRIELLE | YOPOUGON | ABIDJAN | DISTRICT AUTONOME D'ABIDJAN | 1 | 3 |  | -4.07519445 | 5.38044445 | Autostable |  | 9577 | 2G | BTS | BSC_SANTE_2 | 270 | 138 | 0 | 4 | 29 | 2696/377/169 | KATHREIN | 42 | 13.9 |  | FO | 39 | 65 | 10 | CIE | 0.33342 | 27.3431 | FO | 2004-12-01 | 5.38044445,-4.07519445
2021 | Août | Orange | OCI0684 | MACA | MACA_G9-1 | OCI0684 | ZONE INDUSTRIELLE | YOPOUGON | ABIDJAN | DISTRICT AUTONOME D'ABIDJAN | 1 | 4 |  | -4.07519445 | 5.38044445 | Autostable |  | 9571 | 2G | BTS | BSC_SANTE_2 | 10 | 138 | 0 | 4 | 29 | 2696/377/169 | KATHREIN | 42 | 13.9 |  | FO | 39 | 65 | 10 | CIE | 0.8726 | 40.2551 | FO | 2004-12-01 | 5.38044445,-4.07519445
2021 | Août | Orange | OCI0684 | MACA | MACA_G9-2 | OCI0684 | ZONE INDUSTRIELLE | YOPOUGON | ABIDJAN | DISTRICT AUTONOME D'ABIDJAN | 1 | 3 |  | -4.07519445 | 5.38044445 | Autostable |  | 9572 | 2G | BTS | BSC_SANTE_2 | 180 | 138 | 0 | 2 | 25 | 2696/377/169 | KATHREIN | 42 | 15.340000 |  | FO | 35 | 65 | 10 | CIE | 0.45289 | 27.3431 | FO | 2004-12-01 | 5.38044445,-4.07519445
2021 | Août | Orange | OCI0684 | MACA | MACA_G9-3 | OCI0684 | ZONE INDUSTRIELLE | YOPOUGON | ABIDJAN | DISTRICT AUTONOME D'ABIDJAN | 1 | 3 |  | -4.07519445 | 5.38044445 | Autostable |  | 9573 | 2G | BTS | BSC_SANTE_2 | 270 | 138 | 0 | 2 | 25 | 2696/377/169 | KATHREIN | 42 | 15.340000 |  | FO | 35 | 65 | 10 | CIE | 0.18124 | 27.3431 | FO | 2004-12-01 | 5.38044445,-4.07519445
2021 | Août | Orange | OCI0684 | MACA | MACA_L23-1 | OCI0684 | ZONE INDUSTRIELLE | YOPOUGON | ABIDJAN | DISTRICT AUTONOME D'ABIDJAN |  |  |  | -4.07519445 | 5.38044445 | Autostable |  |  | TDD | ENODE_B |  | 190 |  | 0 | 2 | 25 | 2769/429/196 | HUAWEI | 42 | 15.340000 |  | FO | 35 | 65 | 10 | CIE |  |  | FO | 2004-12-01 | 5.38044445,-4.07519445
2021 | Août | Orange | OCI0684 | MACA | MACA_L23-2 | OCI0684 | ZONE INDUSTRIELLE | YOPOUGON | ABIDJAN | DISTRICT AUTONOME D'ABIDJAN |  |  |  | -4.07519445 | 5.38044445 | Autostable |  |  | TDD | ENODE_B |  | 270 |  | 0 | 4 | 29 | 2769/429/196 | HUAWEI | 42 | 16.4 |  | FO | 39 | 65 | 10 | CIE |  |  | FO | 2004-12-01 | 5.38044445,-4.07519445
2021 | Août | Orange | OCI0684 | MACA | MACA_L23-3 | OCI0684 | ZONE INDUSTRIELLE | YOPOUGON | ABIDJAN | DISTRICT AUTONOME D'ABIDJAN |  |  |  | -4.07519445 | 5.38044445 | Autostable |  |  | TDD | ENODE_B |  | 340 |  | 0 | 4 | 29 | 2769/429/196 | HUAWEI | 42 | 16.4 |  | FO | 39 | 65 | 10 | CIE |  |  | FO | 2004-12-01 | 5.38044445,-4.07519445
2021 | Août | Orange | OCI0684 | MACA | MACA_L8-1 | OCI0684 | ZONE INDUSTRIELLE | YOPOUGON | ABIDJAN | DISTRICT AUTONOME D'ABIDJAN |  |  |  | -4.07519445 | 5.38044445 | Autostable |  |  | 4G | ENODE_B |  | 10 |  | 0 | 4 | 29 | 2696/377/169 | KATHREIN | 42 | 13.8 |  | FO | 39 | 65 | 10 | CIE |  |  | FO | 2004-12-01 | 5.38044445,-4.07519445
2021 | Août | Orange | OCI0684 | MACA | MACA_L8-2 | OCI0684 | ZONE INDUSTRIELLE | YOPOUGON | ABIDJAN | DISTRICT AUTONOME D'ABIDJAN |  |  |  | -4.07519445 | 5.38044445 | Autostable |  |  | 4G | ENODE_B |  | 170 |  | 0 | 2 | 28 | 2696/377/169 | KATHREIN | 42 | 13.8 |  | FO | 38 | 65 | 10 | CIE |  |  | FO | 2004-12-01 | 5.38044445,-4.07519445
2021 | Août | Orange | OCI0684 | MACA | MACA_L8-3 | OCI0684 | ZONE INDUSTRIELLE | YOPOUGON | ABIDJAN | DISTRICT AUTONOME D'ABIDJAN |  |  |  | -4.07519445 | 5.38044445 | Autostable |  |  | 4G | ENODE_B |  | 270 |  | 0 | 2 | 28 | 2696/377/169 | KATHREIN | 42 | 13.8 |  | FO | 38 | 65 | 10 | CIE |  |  | FO | 2004-12-01 | 5.38044445,-4.07519445
2021 | Août | Orange | OCI0684 | MACA | MACA_U21-11 | OCI0684 | ZONE INDUSTRIELLE | YOPOUGON | ABIDJAN | DISTRICT AUTONOME D'ABIDJAN |  |  |  | -4.07519445 | 5.38044445 | Autostable |  | 36091 | 3G | NODE_B | RNC_SANTE_1 | 10 | 1371 | 0 | 4 | 29 | 2696/377/169 | KATHREIN | 42 | 16.4 |  | FO | 39 | 65 | 10 | CIE | 86.04 | 8.039 | FO | 2004-12-01 | 5.38044445,-4.07519445
2021 | Août | Orange | OCI0684 | MACA | MACA_U21-12 | OCI0684 | ZONE INDUSTRIELLE | YOPOUGON | ABIDJAN | DISTRICT AUTONOME D'ABIDJAN |  |  |  | -4.07519445 | 5.38044445 | Autostable |  | 36094 | 3G | NODE_B | RNC_SANTE_1 | 10 | 1371 | 0 | 4 | 29 | 2696/377/169 | KATHREIN | 42 | 16.4 |  | FO | 39 | 65 | 10 | CIE | 86.04 | 4.0986 | FO | 2004-12-01 | 5.38044445,-4.07519445
2021 | Août | Orange | OCI0684 | MACA | MACA_U21-13 | OCI0684 | ZONE INDUSTRIELLE | YOPOUGON | ABIDJAN | DISTRICT AUTONOME D'ABIDJAN |  |  |  | -4.07519445 | 5.38044445 | Autostable |  | 36097 | 3G | NODE_B | RNC_SANTE_1 | 10 | 1371 | 0 | 4 | 29 | 2696/377/169 | KATHREIN | 42 | 16.4 |  | FO | 39 | 65 | 10 | CIE | 86.04 | 4.4355 | FO | 2004-12-01 | 5.38044445,-4.07519445
2021 | Août | Orange | OCI0684 | MACA | MACA_U21-21 | OCI0684 | ZONE INDUSTRIELLE | YOPOUGON | ABIDJAN | DISTRICT AUTONOME D'ABIDJAN |  |  |  | -4.07519445 | 5.38044445 | Autostable |  | 36092 | 3G | NODE_B | RNC_SANTE_1 | 170 | 1371 | 0 | 4 | 29 | 2696/377/169 | KATHREIN | 42 | 16.4 |  | FO | 39 | 65 | 10 | CIE | 86.04 | 5.844 | FO | 2004-12-01 | 5.38044445,-4.07519445
2021 | Août | Orange | OCI0684 | MACA | MACA_U21-22 | OCI0684 | ZONE INDUSTRIELLE | YOPOUGON | ABIDJAN | DISTRICT AUTONOME D'ABIDJAN |  |  |  | -4.07519445 | 5.38044445 | Autostable |  | 36095 | 3G | NODE_B | RNC_SANTE_1 | 170 | 1371 | 0 | 4 | 29 | 2696/377/169 | KATHREIN | 42 | 16.4 |  | FO | 39 | 65 | 10 | CIE | 86.04 | 3.2935 | FO | 2004-12-01 | 5.38044445,-4.07519445
2021 | Août | Orange | OCI0684 | MACA | MACA_U21-23 | OCI0684 | ZONE INDUSTRIELLE | YOPOUGON | ABIDJAN | DISTRICT AUTONOME D'ABIDJAN |  |  |  | -4.07519445 | 5.38044445 | Autostable |  | 36098 | 3G | NODE_B | RNC_SANTE_1 | 170 | 1371 | 0 | 4 | 29 | 2696/377/169 | KATHREIN | 42 | 16.4 |  | FO | 39 | 65 | 10 | CIE | 86.04 | 2.7799 | FO | 2004-12-01 | 5.38044445,-4.07519445
2021 | Août | Orange | OCI0684 | MACA | MACA_U21-31 | OCI0684 | ZONE INDUSTRIELLE | YOPOUGON | ABIDJAN | DISTRICT AUTONOME D'ABIDJAN |  |  |  | -4.07519445 | 5.38044445 | Autostable |  | 36093 | 3G | NODE_B | RNC_SANTE_1 | 270 | 1371 | 0 | 4 | 29 | 2696/377/169 | KATHREIN | 42 | 16.4 |  | FO | 39 | 65 | 10 | CIE | 86.04 | 6.9864 | FO | 2004-12-01 | 5.38044445,-4.07519445
2021 | Août | Orange | OCI0684 | MACA | MACA_U21-32 | OCI0684 | ZONE INDUSTRIELLE | YOPOUGON | ABIDJAN | DISTRICT AUTONOME D'ABIDJAN |  |  |  | -4.07519445 | 5.38044445 | Autostable |  | 36096 | 3G | NODE_B | RNC_SANTE_1 | 270 | 1371 | 0 | 3 | 28 | 2696/377/169 | KATHREIN | 42 | 15.2 |  | FO | 38 | 65 | 10 | CIE | 86.04 | 3.7547 | FO | 2004-12-01 | 5.38044445,-4.07519445
2021 | Août | Orange | OCI0684 | MACA | MACA_U21-33 | OCI0684 | ZONE INDUSTRIELLE | YOPOUGON | ABIDJAN | DISTRICT AUTONOME D'ABIDJAN |  |  |  | -4.07519445 | 5.38044445 | Autostable |  | 36099 | 3G | NODE_B | RNC_SANTE_1 | 270 | 1371 | 0 | 3 | 28 | 2696/377/169 | KATHREIN | 42 | 15.2 |  | FO | 38 | 65 | 10 | CIE | 86.04 | 3.4381 | FO | 2004-12-01 | 5.38044445,-4.07519445
2021 | Août | Orange | OCI0685 | MACACI | MACACI_G18-1 | OCI0685 | WILLIAMSVILLE3 ou UNIVERSITE ADJAME | ADJAME | ABIDJAN | DISTRICT AUTONOME D'ABIDJAN | 1 | 4 |  | -4.02066667 | 5.38502778 | Autostable |  | 48235 | 2G | BTS | BSC_CAF_1 | 10 | 127 | 0 | 3 | 28 | 2696/377/169 | KATHREIN | 42 | 15.2 |  | FO | 38 | 65 | 10 | CIE | 0.20108 | 40.2551 | FO | 2004-11-01 | 5.38502778,-4.02066667
2021 | Août | Orange | OCI0685 | MACACI | MACACI_G18-2 | OCI0685 | WILLIAMSVILLE3 ou UNIVERSITE ADJAME | ADJAME | ABIDJAN | DISTRICT AUTONOME D'ABIDJAN | 1 | 8 |  | -4.02066667 | 5.38502778 | Autostable |  | 48236 | 2G | BTS | BSC_CAF_1 | 180 | 127 | 0 | 4 | 28 | 2696/377/169 | KATHREIN | 42 | 15.2 |  | FO | 38 | 65 | 10 | CIE | 0.67394 | 88.9409 | FO | 2004-11-01 | 5.38502778,-4.02066667
2021 | Août | Orange | OCI0685 | MACACI | MACACI_G18-3 | OCI0685 | WILLIAMSVILLE3 ou UNIVERSITE ADJAME | ADJAME | ABIDJAN | DISTRICT AUTONOME D'ABIDJAN | 1 | 4 |  | -4.02066667 | 5.38502778 | Autostable |  | 48237 | 2G | BTS | BSC_CAF_1 | 260 | 127 | 0 | 4 | 28 | 2696/377/169 | KATHREIN | 42 | 15.2 |  | FO | 38 | 65 | 10 | CIE | 0.50316 | 40.2551 | FO | 2004-11-01 | 5.38502778,-4.02066667
2021 | Août | Orange | OCI0685 | MACACI | MACACI_G9-1 | OCI0685 | WILLIAMSVILLE3 ou UNIVERSITE ADJAME | ADJAME | ABIDJAN | DISTRICT AUTONOME D'ABIDJAN | 1 | 3 |  | -4.02066667 | 5.38502778 | Autostable |  | 48231 | 2G | BTS | BSC_CAF_1 | 10 | 127 | 0 | 4 | 28 | 2696/377/169 | KATHREIN | 42 | 15.2 |  | FO | 38 | 65 | 10 | CIE | 0.11543 | 29.1661 | FO | 2004-11-01 | 5.38502778,-4.02066667
2021 | Août | Orange | OCI0685 | MACACI | MACACI_G9-2 | OCI0685 | WILLIAMSVILLE3 ou UNIVERSITE ADJAME | ADJAME | ABIDJAN | DISTRICT AUTONOME D'ABIDJAN | 1 | 6 |  | -4.02066667 | 5.38502778 | Autostable |  | 48232 | 2G | BTS | BSC_CAF_1 | 180 | 127 | 0 | 2 | 26 | 2696/377/169 | KATHREIN | 42 | 17.200001 |  | FO | 36 | 65 | 10 | CIE | 0.68188 | 63.9004 | FO | 2004-11-01 | 5.38502778,-4.02066667
2021 | Août | Orange | OCI0685 | MACACI | MACACI_G9-3 | OCI0685 | WILLIAMSVILLE3 ou UNIVERSITE ADJAME | ADJAME | ABIDJAN | DISTRICT AUTONOME D'ABIDJAN | 1 | 3 |  | -4.02066667 | 5.38502778 | Autostable |  | 48233 | 2G | BTS | BSC_CAF_1 | 260 | 127 | 0 | 2 | 26 | 2696/377/169 | KATHREIN | 42 | 17.200001 |  | FO | 36 | 65 | 10 | CIE | 0.35638 | 27.3431 | FO | 2004-11-01 | 5.38502778,-4.02066667
2021 | Août | Orange | OCI0685 | MACACI | MACACI_L23-1 | OCI0685 | WILLIAMSVILLE3 ou UNIVERSITE ADJAME | ADJAME | ABIDJAN | DISTRICT AUTONOME D'ABIDJAN |  |  |  | -4.02066667 | 5.38502778 | Autostable |  |  | TDD | ENODE_B |  | 0 |  | 2 | 2 | 26 | 510/210/70 | SHENGLU | 42 | 17.200001 |  | FO | 36 | 65 | 10 | CIE |  |  | FO | 2004-11-01 | 5.38502778,-4.02066667
2021 | Août | Orange | OCI0685 | MACACI | MACACI_L23-2 | OCI0685 | WILLIAMSVILLE3 ou UNIVERSITE ADJAME | ADJAME | ABIDJAN | DISTRICT AUTONOME D'ABIDJAN |  |  |  | -4.02066667 | 5.38502778 | Autostable |  |  | TDD | ENODE_B |  | 140 |  | 0 | 6 | 28 | 510/210/70 | SHENGLU | 42 | 17.490000 |  | FO | 38 | 65 | 10 | CIE |  |  | FO | 2004-11-01 | 5.38502778,-4.02066667
2021 | Août | Orange | OCI0685 | MACACI | MACACI_L23-3 | OCI0685 | WILLIAMSVILLE3 ou UNIVERSITE ADJAME | ADJAME | ABIDJAN | DISTRICT AUTONOME D'ABIDJAN |  |  |  | -4.02066667 | 5.38502778 | Autostable |  |  | TDD | ENODE_B |  | 230 |  | 0 | 6 | 28 | 510/210/70 | SHENGLU | 42 | 17.490000 |  | FO | 38 | 65 | 10 | CIE |  |  | FO | 2004-11-01 | 5.38502778,-4.02066667
2021 | Août | Orange | OCI0685 | MACACI | MACACI_U21-11 | OCI0685 | WILLIAMSVILLE3 ou UNIVERSITE ADJAME | ADJAME | ABIDJAN | DISTRICT AUTONOME D'ABIDJAN |  |  |  | -4.02066667 | 5.38502778 | Autostable |  | 46001 | 3G | NODE_B | RNC_ABOBO_1 | 10 | 1581 | 0 | 6 | 28 | 2696/377/169 | KATHREIN | 42 | 17.490000 |  | FO | 38 | 65 | 10 | CIE | 86.04 | 6.6862 | FO | 2004-11-01 | 5.38502778,-4.02066667
2021 | Août | Orange | OCI0685 | MACACI | MACACI_U21-12 | OCI0685 | WILLIAMSVILLE3 ou UNIVERSITE ADJAME | ADJAME | ABIDJAN | DISTRICT AUTONOME D'ABIDJAN |  |  |  | -4.02066667 | 5.38502778 | Autostable |  | 46004 | 3G | NODE_B | RNC_ABOBO_1 | 10 | 1581 | 0 | 6 | 28 | 2696/377/169 | KATHREIN | 42 | 17.629999 |  | FO | 38 | 65 | 10 | CIE | 86.04 | 3.4136 | FO | 2004-11-01 | 5.38502778,-4.02066667
2021 | Août | Orange | OCI0685 | MACACI | MACACI_U21-13 | OCI0685 | WILLIAMSVILLE3 ou UNIVERSITE ADJAME | ADJAME | ABIDJAN | DISTRICT AUTONOME D'ABIDJAN |  |  |  | -4.02066667 | 5.38502778 | Autostable |  | 46007 | 3G | NODE_B | RNC_ABOBO_1 | 10 | 1581 | 0 | 6 | 28 | 2696/377/169 | KATHREIN | 42 | 17.629999 |  | FO | 38 | 65 | 10 | CIE | 86.04 | 2.6854 | FO | 2004-11-01 | 5.38502778,-4.02066667
2021 | Août | Orange | OCI0685 | MACACI | MACACI_U21-21 | OCI0685 | WILLIAMSVILLE3 ou UNIVERSITE ADJAME | ADJAME | ABIDJAN | DISTRICT AUTONOME D'ABIDJAN |  |  |  | -4.02066667 | 5.38502778 | Autostable |  | 46002 | 3G | NODE_B | RNC_ABOBO_1 | 180 | 1581 | 0 | 6 | 28 | 2696/377/169 | KATHREIN | 42 | 17.629999 |  | FO | 38 | 65 | 10 | CIE | 86.04 | 1.3956 | FO | 2004-11-01 | 5.38502778,-4.02066667
2021 | Août | Orange | OCI0685 | MACACI | MACACI_U21-22 | OCI0685 | WILLIAMSVILLE3 ou UNIVERSITE ADJAME | ADJAME | ABIDJAN | DISTRICT AUTONOME D'ABIDJAN |  |  |  | -4.02066667 | 5.38502778 | Autostable |  | 46005 | 3G | NODE_B | RNC_ABOBO_1 | 180 | 1581 | 0 | 6 | 28 | 2696/377/169 | KATHREIN | 42 | 17.490000 |  | FO | 38 | 65 | 10 | CIE | 86.04 | 2.8007 | FO | 2004-11-01 | 5.38502778,-4.02066667
2021 | Août | Orange | OCI0685 | MACACI | MACACI_U21-23 | OCI0685 | WILLIAMSVILLE3 ou UNIVERSITE ADJAME | ADJAME | ABIDJAN | DISTRICT AUTONOME D'ABIDJAN |  |  |  | -4.02066667 | 5.38502778 | Autostable |  | 46008 | 3G | NODE_B | RNC_ABOBO_1 | 180 | 1581 | 0 | 6 | 28 | 2696/377/169 | KATHREIN | 42 | 17.490000 |  | FO | 38 | 65 | 10 | CIE | 86.04 | 1.0493 | FO | 2004-11-01 | 5.38502778,-4.02066667
2021 | Août | Orange | OCI0685 | MACACI | MACACI_U21-31 | OCI0685 | WILLIAMSVILLE3 ou UNIVERSITE ADJAME | ADJAME | ABIDJAN | DISTRICT AUTONOME D'ABIDJAN |  |  |  | -4.02066667 | 5.38502778 | Autostable |  | 46003 | 3G | NODE_B | RNC_ABOBO_1 | 260 | 1581 | 0 | 6 | 28 | 2696/377/169 | KATHREIN | 42 | 17.490000 |  | FO | 38 | 65 | 10 | CIE | 86.04 | 6.5996 | FO | 2004-11-01 | 5.38502778,-4.02066667
2021 | Août | Orange | OCI0685 | MACACI | MACACI_U21-32 | OCI0685 | WILLIAMSVILLE3 ou UNIVERSITE ADJAME | ADJAME | ABIDJAN | DISTRICT AUTONOME D'ABIDJAN |  |  |  | -4.02066667 | 5.38502778 | Autostable |  | 46006 | 3G | NODE_B | RNC_ABOBO_1 | 260 | 1581 | 0 | 5 | 65 | 2696/377/169 | KATHREIN | 42 | 15.7 |  | FO | 75 | 65 | 10 | CIE | 86.04 | 4.1079 | FO | 2004-11-01 | 5.38502778,-4.02066667
2021 | Août | Orange | OCI0685 | MACACI | MACACI_U21-33 | OCI0685 | WILLIAMSVILLE3 ou UNIVERSITE ADJAME | ADJAME | ABIDJAN | DISTRICT AUTONOME D'ABIDJAN |  |  |  | -4.02066667 | 5.38502778 | Autostable |  | 46009 | 3G | NODE_B | RNC_ABOBO_1 | 260 | 1581 | 0 | 3 | 65 | 2696/377/169 | KATHREIN | 42 | 15.7 |  | FO | 75 | 65 | 10 | CIE | 86.04 | 4.6157 | FO | 2004-11-01 | 5.38502778,-4.02066667
2021 | Août | Orange | OCI2274 | MADIANA | MADIANA_G18-1 | OCI2274 | MAHANDIANA KOURA | MADINANI | MADINANI | KABADOUGOU | 1 | 4 |  | -6.949672 | 9.472914 | AUTOSTABLE |  | 52995 | 2G | BTS | BSC_DALOA_1 | 100 | 614 | 0 | 4 | 65 | 2696/377/169 | KATHREIN | 42 | 15.7 |  | FO | 75 | 65 | 10 | CIE | 0.0047141 | 36.5337 | FH + FO | 2018-01-09 | 9.472914,-6.949672
2021 | Août | Orange | OCI2274 | MADIANA | MADIANA_G18-2 | OCI2274 | MAHANDIANA KOURA | MADINANI | MADINANI | KABADOUGOU | 1 | 4 |  | -6.949672 | 9.472914 | AUTOSTABLE |  | 52996 | 2G | BTS | BSC_DALOA_1 | 180 | 614 | 0 | 4 | 65 | 2696/377/169 | KATHREIN | 42 | 15.7 |  | FO | 75 | 65 | 10 | CIE | 0.010627 | 40.2551 | FH + FO | 2018-01-09 | 9.472914,-6.949672
2021 | Août | Orange | OCI2274 | MADIANA | MADIANA_G18-3 | OCI2274 | MAHANDIANA KOURA | MADINANI | MADINANI | KABADOUGOU | 1 | 4 |  | -6.949672 | 9.472914 | AUTOSTABLE |  | 52997 | 2G | BTS | BSC_DALOA_1 | 280 | 614 | 0 | 3 | 65 | 2696/377/169 | KATHREIN | 42 | 15.7 |  | FO | 75 | 65 | 10 | CIE | 0.02646 | 36.5337 | FH + FO | 2018-01-09 | 9.472914,-6.949672
2021 | Août | Orange | OCI2274 | MADIANA | MADIANA_G9-1 | OCI2274 | MAHANDIANA KOURA | MADINANI | MADINANI | KABADOUGOU | 1 | 3 |  | -6.949672 | 9.472914 | AUTOSTABLE |  | 52991 | 2G | BTS | BSC_DALOA_1 | 100 | 614 | 0 | 4 | 65 | 2696/377/169 | KATHREIN | 42 | 15.7 |  | FO | 75 | 65 | 10 | CIE | 0.018901 | 29.1661 | FH + FO | 2018-01-09 | 9.472914,-6.949672
2021 | Août | Orange | OCI2274 | MADIANA | MADIANA_G9-2 | OCI2274 | MAHANDIANA KOURA | MADINANI | MADINANI | KABADOUGOU | 1 | 3 |  | -6.949672 | 9.472914 | AUTOSTABLE |  | 52992 | 2G | BTS | BSC_DALOA_1 | 180 | 614 | 0 | 5 | 65 | 2696/377/169 | KATHREIN | 42 | 18.1 |  | FO | 75 | 65 | 10 | CIE | 0.037865 | 25.5291 | FH + FO | 2018-01-09 | 9.472914,-6.949672
2021 | Août | Orange | OCI2274 | MADIANA | MADIANA_G9-3 | OCI2274 | MAHANDIANA KOURA | MADINANI | MADINANI | KABADOUGOU | 1 | 3 |  | -6.949672 | 9.472914 | AUTOSTABLE |  | 52993 | 2G | BTS | BSC_DALOA_1 | 280 | 614 | 0 | 5 | 65 | 2696/377/169 | KATHREIN | 42 | 18.1 |  | FO | 75 | 65 | 10 | CIE | 0.095751 | 25.5291 | FH + FO | 2018-01-09 | 9.472914,-6.949672
2021 | Août | Orange | OCI2274 | MADIANA | MADIANA_U21-11 | OCI2274 | MAHANDIANA KOURA | MADINANI | MADINANI | KABADOUGOU |  |  |  | -6.949672 | 9.472914 | AUTOSTABLE |  | 60821 | 3G | NODE_B | RNC_DALOA_1 | 100 | 6032 | 0 | 5 | 65 | 2696/377/169 | KATHREIN | 42 | 18.1 |  | FO | 75 | 65 | 10 | CIE | 86.04 | 0.042631 | FH + FO | 2018-01-09 | 9.472914,-6.949672
2021 | Août | Orange | OCI2274 | MADIANA | MADIANA_U21-12 | OCI2274 | MAHANDIANA KOURA | MADINANI | MADINANI | KABADOUGOU |  |  |  | -6.949672 | 9.472914 | AUTOSTABLE |  | 60824 | 3G | NODE_B | RNC_DALOA_1 | 100 | 6032 | 0 | 5 | 65 | 2696/377/169 | KATHREIN | 42 | 18.1 |  | FO | 75 | 65 | 10 | CIE | 86.04 | 0.0412 | FH + FO | 2018-01-09 | 9.472914,-6.949672
2021 | Août | Orange | OCI2274 | MADIANA | MADIANA_U21-21 | OCI2274 | MAHANDIANA KOURA | MADINANI | MADINANI | KABADOUGOU |  |  |  | -6.949672 | 9.472914 | AUTOSTABLE |  | 60822 | 3G | NODE_B | RNC_DALOA_1 | 180 | 6032 | 0 | 5 | 65 | 2696/377/169 | KATHREIN | 42 | 18.1 |  | FO | 75 | 65 | 10 | CIE | 86.04 | 0.193 | FH + FO | 2018-01-09 | 9.472914,-6.949672
2021 | Août | Orange | OCI2274 | MADIANA | MADIANA_U21-22 | OCI2274 | MAHANDIANA KOURA | MADINANI | MADINANI | KABADOUGOU |  |  |  | -6.949672 | 9.472914 | AUTOSTABLE |  | 60825 | 3G | NODE_B | RNC_DALOA_1 | 180 | 6032 | 0 | 5 | 65 | 2696/377/169 | KATHREIN | 42 | 18.1 |  | FO | 75 | 65 | 10 | CIE | 86.04 | 0.53691 | FH + FO | 2018-01-09 | 9.472914,-6.949672
2021 | Août | Orange | OCI2274 | MADIANA | MADIANA_U21-31 | OCI2274 | MAHANDIANA KOURA | MADINANI | MADINANI | KABADOUGOU |  |  |  | -6.949672 | 9.472914 | AUTOSTABLE |  | 60823 | 3G | NODE_B | RNC_DALOA_1 | 280 | 6032 | 0 | 0 | 47 | 2696/377/169 | KATHREIN | 42 | 13.4 |  | FO | 57 | 65 | 10 | CIE | 86.04 | 0.1005 | FH + FO | 2018-01-09 | 9.472914,-6.949672
2021 | Août | Orange | OCI2274 | MADIANA | MADIANA_U21-32 | OCI2274 | MAHANDIANA KOURA | MADINANI | MADINANI | KABADOUGOU |  |  |  | -6.949672 | 9.472914 | AUTOSTABLE |  | 60826 | 3G | NODE_B | RNC_DALOA_1 | 280 | 6032 | 0 | 0 | 47 | 2696/377/169 | KATHREIN | 42 | 13.4 |  | FO | 57 | 65 | 10 | CIE | 86.04 | 0.74598 | FH + FO | 2018-01-09 | 9.472914,-6.949672
2021 | Août | Orange | OCI0686 | MADINANI | MADINANI_G9-1 | OCI0686 | MADINANI | MADINANI | MADINANI | KABADOUGOU | 1 | 3 |  | -6.94138775 | 9.62027708 | Haubané |  | 31841 | 2G | BTS | BSC_DALOA_1 | 30 | 614 | 0 | 0 | 47 | 2696/377/169 | KATHREIN | 42 | 13.4 |  | FO | 57 | 65 | 10 | CIE | 0.24747 | 27.3431 | FH + FO | 2008-04-01 | 9.62027708,-6.94138775
2021 | Août | Orange | OCI0686 | MADINANI | MADINANI_G9-2 | OCI0686 | MADINANI | MADINANI | MADINANI | KABADOUGOU | 1 | 3 |  | -6.94138775 | 9.62027708 | Haubané |  | 31842 | 2G | BTS | BSC_DALOA_1 | 150 | 614 | 0 | 2 | 42 | 2696/377/169 | KATHREIN | 42 | 16.959999 |  | FO | 52 | 65 | 10 | CIE | 0.83388 | 25.5291 | FH + FO | 2008-04-01 | 9.62027708,-6.94138775
2021 | Août | Orange | OCI0686 | MADINANI | MADINANI_G9-3 | OCI0686 | MADINANI | MADINANI | MADINANI | KABADOUGOU | 1 | 3 |  | -6.94138775 | 9.62027708 | Haubané |  | 31843 | 2G | BTS | BSC_DALOA_1 | 270 | 614 | 0 | 2 | 42 | 2696/377/169 | KATHREIN | 42 | 16.959999 |  | FO | 52 | 65 | 10 | CIE | 0.45504 | 24.6257 | FH + FO | 2008-04-01 | 9.62027708,-6.94138775
2021 | Août | Orange | OCI0686 | MADINANI | MADINANI_L8-1 | OCI0686 | MADINANI | MADINANI | MADINANI | KABADOUGOU |  |  |  | -6.94138775 | 9.62027708 | Haubané |  |  | 4G | ENODE_B |  | 190 |  | 0 | 2 | 42 | 2696/377/169 | KATHREIN | 42 | 16.959999 |  | FO | 52 | 65 | 10 | CIE |  |  | FH + FO | 2008-04-01 | 9.62027708,-6.94138775
2021 | Août | Orange | OCI0686 | MADINANI | MADINANI_L8-2 | OCI0686 | MADINANI | MADINANI | MADINANI | KABADOUGOU |  |  |  | -6.94138775 | 9.62027708 | Haubané |  |  | 4G | ENODE_B |  | 270 |  | 0 | 4 | 47 | 2696/377/169 | KATHREIN | 42 | 17.1 |  | FO | 57 | 65 | 10 | CIE |  |  | FH + FO | 2008-04-01 | 9.62027708,-6.94138775
2021 | Août | Orange | OCI0686 | MADINANI | MADINANI_L8-3 | OCI0686 | MADINANI | MADINANI | MADINANI | KABADOUGOU |  |  |  | -6.94138775 | 9.62027708 | Haubané |  |  | 4G | ENODE_B |  | 20 |  | 0 | 4 | 47 | 2696/377/169 | KATHREIN | 42 | 17.1 |  | FO | 57 | 65 | 10 | CIE |  |  | FH + FO | 2008-04-01 | 9.62027708,-6.94138775
2021 | Août | Orange | OCI0686 | MADINANI | MADINANI_U21-11 | OCI0686 | MADINANI | MADINANI | MADINANI | KABADOUGOU |  |  |  | -6.94138775 | 9.62027708 | Haubané |  | 63871 | 3G | NODE_B | RNC_DALOA_1 | 70 | 6032 | 0 | 4 | 47 | 2696/377/169 | KATHREIN | 42 | 17 |  | FO | 57 | 65 | 10 | CIE | 86.04 | 1.0517 | FH + FO | 2008-04-01 | 9.62027708,-6.94138775
2021 | Août | Orange | OCI0686 | MADINANI | MADINANI_U21-12 | OCI0686 | MADINANI | MADINANI | MADINANI | KABADOUGOU |  |  |  | -6.94138775 | 9.62027708 | Haubané |  | 63874 | 3G | NODE_B | RNC_DALOA_1 | 70 | 6032 | 0 | 4 | 47 | 2696/377/169 | KATHREIN | 42 | 17.1 |  | FO | 57 | 65 | 10 | CIE | 86.04 | 0.99592 | FH + FO | 2008-04-01 | 9.62027708,-6.94138775
2021 | Août | Orange | OCI0686 | MADINANI | MADINANI_U21-13 | OCI0686 | MADINANI | MADINANI | MADINANI | KABADOUGOU |  |  |  | -6.94138775 | 9.62027708 | Haubané |  | 63877 | 3G | NODE_B | RNC_DALOA_1 | 70 | 6032 | 0 | 4 | 47 | 2696/377/169 | KATHREIN | 42 | 17.1 |  | FO | 57 | 65 | 10 | CIE | 86.04 | 0.65586 | FH + FO | 2008-04-01 | 9.62027708,-6.94138775
2021 | Août | Orange | OCI0686 | MADINANI | MADINANI_U21-21 | OCI0686 | MADINANI | MADINANI | MADINANI | KABADOUGOU |  |  |  | -6.94138775 | 9.62027708 | Haubané |  | 63872 | 3G | NODE_B | RNC_DALOA_1 | 180 | 6032 | 0 | 4 | 47 | 2696/377/169 | KATHREIN | 42 | 17 |  | FO | 57 | 65 | 10 | CIE | 86.04 | 3.9819 | FH + FO | 2008-04-01 | 9.62027708,-6.94138775
2021 | Août | Orange | OCI0686 | MADINANI | MADINANI_U21-22 | OCI0686 | MADINANI | MADINANI | MADINANI | KABADOUGOU |  |  |  | -6.94138775 | 9.62027708 | Haubané |  | 63875 | 3G | NODE_B | RNC_DALOA_1 | 180 | 6032 | 0 | 4 | 47 | 2696/377/169 | KATHREIN | 42 | 17.1 |  | FO | 57 | 65 | 10 | CIE | 86.04 | 3.8132 | FH + FO | 2008-04-01 | 9.62027708,-6.94138775
2021 | Août | Orange | OCI0686 | MADINANI | MADINANI_U21-23 | OCI0686 | MADINANI | MADINANI | MADINANI | KABADOUGOU |  |  |  | -6.94138775 | 9.62027708 | Haubané |  | 63878 | 3G | NODE_B | RNC_DALOA_1 | 180 | 6032 | 0 | 4 | 47 | 2696/377/169 | KATHREIN | 42 | 17.1 |  | FO | 57 | 65 | 10 | CIE | 86.04 | 5.7928 | FH + FO | 2008-04-01 | 9.62027708,-6.94138775
2021 | Août | Orange | OCI0686 | MADINANI | MADINANI_U21-31 | OCI0686 | MADINANI | MADINANI | MADINANI | KABADOUGOU |  |  |  | -6.94138775 | 9.62027708 | Haubané |  | 63873 | 3G | NODE_B | RNC_DALOA_1 | 260 | 6032 | 0 | 4 | 47 | 2696/377/169 | KATHREIN | 42 | 17 |  | FO | 57 | 65 | 10 | CIE | 86.04 | 0.60525 | FH + FO | 2008-04-01 | 9.62027708,-6.94138775
2021 | Août | Orange | OCI0686 | MADINANI | MADINANI_U21-32 | OCI0686 | MADINANI | MADINANI | MADINANI | KABADOUGOU |  |  |  | -6.94138775 | 9.62027708 | Haubané |  | 63876 | 3G | NODE_B | RNC_DALOA_1 | 260 | 6032 | 0 | 4 | 47 | 2696/377/169 | KATHREIN | 42 | 17.430000 |  | FO | 57 | 65 | 10 | CIE | 86.04 | 2.0078 | FH + FO | 2008-04-01 | 9.62027708,-6.94138775
2021 | Août | Orange | OCI0686 | MADINANI | MADINANI_U21-33 | OCI0686 | MADINANI | MADINANI | MADINANI | KABADOUGOU |  |  |  | -6.94138775 | 9.62027708 | Haubané |  | 63879 | 3G | NODE_B | RNC_DALOA_1 | 260 | 6032 | 0 | 4 | 47 | 2696/377/169 | KATHREIN | 42 | 17.430000 |  | FO | 57 | 65 | 10 | CIE | 86.04 | 0.72903 | FH + FO | 2008-04-01 | 9.62027708,-6.94138775
2021 | Août | Orange | OCI0686 | MADINANI | MADINANI_U9-1 | OCI0686 | MADINANI | MADINANI | MADINANI | KABADOUGOU |  |  |  | -6.94138775 | 9.62027708 | Haubané |  | 31840 | 3G | NODE_B | RNC_DALOA_1 | 10 | 6032 | 0 | 4 | 47 | 2696/377/169 | KATHREIN | 42 | 17.430000 |  | FO | 57 | 65 | 10 | CIE |  |  | FH + FO | 2008-04-01 | 9.62027708,-6.94138775
2021 | Août | Orange | OCI0686 | MADINANI | MADINANI_U9-2 | OCI0686 | MADINANI | MADINANI | MADINANI | KABADOUGOU |  |  |  | -6.94138775 | 9.62027708 | Haubané |  | 31848 | 3G | NODE_B | RNC_DALOA_1 | 190 | 6032 | 0 | 3 | 35 | 2696/377/169 | KATHREIN | 42 | 14.9 |  | FO | 45 | 65 | 10 | CIE |  |  | FH + FO | 2008-04-01 | 9.62027708,-6.94138775
2021 | Août | Orange | OCI0686 | MADINANI | MADINANI_U9-3 | OCI0686 | MADINANI | MADINANI | MADINANI | KABADOUGOU |  |  |  | -6.94138775 | 9.62027708 | Haubané |  | 31849 | 3G | NODE_B | RNC_DALOA_1 | 280 | 6032 | 0 | 3 | 35 | 2696/377/169 | KATHREIN | 42 | 14.9 |  | FO | 45 | 65 | 10 | CIE |  |  | FH + FO | 2008-04-01 | 9.62027708,-6.94138775
2021 | Août | Orange | OCI1804 | MADJAN | MADJAN_G9-1 | OCI1804 | MADJAN | ASSINIE-MAFIA | ADIAKE | SUD-COMOE | 1 | 2 |  | -3.35616667 | 5.14983334 | Autostable |  | 37071 | 2G | BTS | BSC_LUMIERE_1 | 100 | 150 | 0 | 4 | 35 | 2696/377/169 | KATHREIN | 42 | 14.9 |  | FO | 45 | 65 | 10 | CIE | 0.28058 | 15.7609 | FH + FO | 2015-02-01 | 5.14983334,-3.35616667
2021 | Août | Orange | OCI1804 | MADJAN | MADJAN_G9-2 | OCI1804 | MADJAN | ASSINIE-MAFIA | ADIAKE | SUD-COMOE | 1 | 2 |  | -3.35616667 | 5.14983334 | Autostable |  | 37072 | 2G | BTS | BSC_LUMIERE_1 | 180 | 150 | 0 | 4 | 35 | 2696/377/169 | KATHREIN | 42 | 17 |  | FO | 45 | 65 | 10 | CIE | 0.15051 | 15.7609 | FH + FO | 2015-02-01 | 5.14983334,-3.35616667
2021 | Août | Orange | OCI1804 | MADJAN | MADJAN_G9-3 | OCI1804 | MADJAN | ASSINIE-MAFIA | ADIAKE | SUD-COMOE | 1 | 2 |  | -3.35616667 | 5.14983334 | Autostable |  | 37073 | 2G | BTS | BSC_LUMIERE_1 | 275 | 150 | 0 | 3 | 35 | 2696/377/169 | KATHREIN | 42 | 17 |  | FO | 45 | 65 | 10 | CIE | 0.27036 | 15.7609 | FH + FO | 2015-02-01 | 5.14983334,-3.35616667
2021 | Août | Orange | OCI1804 | MADJAN | MADJAN_L26-1 | OCI1804 | MADJAN | ASSINIE-MAFIA | ADIAKE | SUD-COMOE |  |  |  | -3.35616667 | 5.14983334 | Autostable |  |  | 4G | ENODE_B |  | 100 |  | 0 | 3 | 35 | 2696/377/169 | KATHREIN | 42 | 17 |  | FO | 45 | 65 | 10 | CIE |  |  | FH + FO | 2015-02-01 | 5.14983334,-3.35616667
2021 | Août | Orange | OCI1804 | MADJAN | MADJAN_L26-2 | OCI1804 | MADJAN | ASSINIE-MAFIA | ADIAKE | SUD-COMOE |  |  |  | -3.35616667 | 5.14983334 | Autostable |  |  | 4G | ENODE_B |  | 180 |  | 0 | 3 | 35 | 2696/377/169 | KATHREIN | 42 | 17 |  | FO | 45 | 65 | 10 | CIE |  |  | FH + FO | 2015-02-01 | 5.14983334,-3.35616667
2021 | Août | Orange | OCI1804 | MADJAN | MADJAN_L26-3 | OCI1804 | MADJAN | ASSINIE-MAFIA | ADIAKE | SUD-COMOE |  |  |  | -3.35616667 | 5.14983334 | Autostable |  |  | 4G | ENODE_B |  | 275 |  | 0 | 3 | 35 | 2696/377/169 | KATHREIN | 42 | 17 |  | FO | 45 | 65 | 10 | CIE |  |  | FH + FO | 2015-02-01 | 5.14983334,-3.35616667
2021 | Août | Orange | OCI1804 | MADJAN | MADJAN_L8-1 | OCI1804 | MADJAN | ASSINIE-MAFIA | ADIAKE | SUD-COMOE |  |  |  | -3.35616667 | 5.14983334 | Autostable |  |  | 4G | ENODE_B |  | 100 |  | 0 | 3 | 35 | 2696/377/169 | KATHREIN | 42 | 17 |  | FO | 45 | 65 | 10 | CIE |  |  | FH + FO | 2015-02-01 | 5.14983334,-3.35616667
2021 | Août | Orange | OCI1804 | MADJAN | MADJAN_L8-2 | OCI1804 | MADJAN | ASSINIE-MAFIA | ADIAKE | SUD-COMOE |  |  |  | -3.35616667 | 5.14983334 | Autostable |  |  | 4G | ENODE_B |  | 180 |  | 0 | 4 | 35 | 2696/377/169 | KATHREIN | 42 | 17 |  | FO | 45 | 65 | 10 | CIE |  |  | FH + FO | 2015-02-01 | 5.14983334,-3.35616667
2021 | Août | Orange | OCI1804 | MADJAN | MADJAN_L8-3 | OCI1804 | MADJAN | ASSINIE-MAFIA | ADIAKE | SUD-COMOE |  |  |  | -3.35616667 | 5.14983334 | Autostable |  |  | 4G | ENODE_B |  | 275 |  | 0 | 4 | 35 | 2696/377/169 | KATHREIN | 42 | 17 |  | FO | 45 | 65 | 10 | CIE |  |  | FH + FO | 2015-02-01 | 5.14983334,-3.35616667
2021 | Août | Orange | OCI1804 | MADJAN | MADJAN_U21-11 | OCI1804 | MADJAN | ASSINIE-MAFIA | ADIAKE | SUD-COMOE |  |  |  | -3.35616667 | 5.14983334 | Autostable |  | 55551 | 3G | NODE_B | RNC-PortBouet_1 | 100 | 1441 | 0 | 4 | 35 | 2696/377/169 | KATHREIN | 42 | 17 |  | FO | 45 | 65 | 10 | CIE | 86.04 | 1.1688 | FH + FO | 2015-02-01 | 5.14983334,-3.35616667
2021 | Août | Orange | OCI1804 | MADJAN | MADJAN_U21-12 | OCI1804 | MADJAN | ASSINIE-MAFIA | ADIAKE | SUD-COMOE |  |  |  | -3.35616667 | 5.14983334 | Autostable |  | 55554 | 3G | NODE_B | RNC-PortBouet_1 | 100 | 1441 | 0 | 4 | 35 | 2696/377/169 | KATHREIN | 42 | 17 |  | FO | 45 | 65 | 10 | CIE | 86.04 | 1.1272 | FH + FO | 2015-02-01 | 5.14983334,-3.35616667
2021 | Août | Orange | OCI1804 | MADJAN | MADJAN_U21-13 | OCI1804 | MADJAN | ASSINIE-MAFIA | ADIAKE | SUD-COMOE |  |  |  | -3.35616667 | 5.14983334 | Autostable |  | 55557 | 3G | NODE_B | RNC-PortBouet_1 | 100 | 1441 | 0 | 4 | 35 | 2696/377/169 | KATHREIN | 42 | 17 |  | FO | 45 | 65 | 10 | CIE | 86.04 | 0.59439 | FH + FO | 2015-02-01 | 5.14983334,-3.35616667
2021 | Août | Orange | OCI1804 | MADJAN | MADJAN_U21-21 | OCI1804 | MADJAN | ASSINIE-MAFIA | ADIAKE | SUD-COMOE |  |  |  | -3.35616667 | 5.14983334 | Autostable |  | 55552 | 3G | NODE_B | RNC-PortBouet_1 | 180 | 1441 | 0 | 4 | 35 | 2696/377/169 | KATHREIN | 42 | 17 |  | FO | 45 | 65 | 10 | CIE | 86.04 | 0.28546 | FH + FO | 2015-02-01 | 5.14983334,-3.35616667
2021 | Août | Orange | OCI1804 | MADJAN | MADJAN_U21-22 | OCI1804 | MADJAN | ASSINIE-MAFIA | ADIAKE | SUD-COMOE |  |  |  | -3.35616667 | 5.14983334 | Autostable |  | 55555 | 3G | NODE_B | RNC-PortBouet_1 | 180 | 1441 | 0 | 4 | 35 | 2696/377/169 | KATHREIN | 42 | 17 |  | FO | 45 | 65 | 10 | CIE | 86.04 | 0.26375 | FH + FO | 2015-02-01 | 5.14983334,-3.35616667
2021 | Août | Orange | OCI1804 | MADJAN | MADJAN_U21-23 | OCI1804 | MADJAN | ASSINIE-MAFIA | ADIAKE | SUD-COMOE |  |  |  | -3.35616667 | 5.14983334 | Autostable |  | 55558 | 3G | NODE_B | RNC-PortBouet_1 | 180 | 1441 | 0 | 4 | 35 | 2696/377/169 | KATHREIN | 42 | 17 |  | FO | 45 | 65 | 10 | CIE | 86.04 | 0.39301 | FH + FO | 2015-02-01 | 5.14983334,-3.35616667
2021 | Août | Orange | OCI1804 | MADJAN | MADJAN_U21-31 | OCI1804 | MADJAN | ASSINIE-MAFIA | ADIAKE | SUD-COMOE |  |  |  | -3.35616667 | 5.14983334 | Autostable |  | 55553 | 3G | NODE_B | RNC-PortBouet_1 | 275 | 1441 | 0 | 4 | 35 | 2696/377/169 | KATHREIN | 42 | 17 |  | FO | 45 | 65 | 10 | CIE | 86.04 | 1.3104 | FH + FO | 2015-02-01 | 5.14983334,-3.35616667
2021 | Août | Orange | OCI1804 | MADJAN | MADJAN_U21-32 | OCI1804 | MADJAN | ASSINIE-MAFIA | ADIAKE | SUD-COMOE |  |  |  | -3.35616667 | 5.14983334 | Autostable |  | 55556 | 3G | NODE_B | RNC-PortBouet_1 | 275 | 1441 | 0 | 2 | 24 | 2696/377/169 | KATHREIN | 42 | 13.9 |  | FO | 34 | 65 | 10 | CIE | 86.04 | 0.49069 | FH + FO | 2015-02-01 | 5.14983334,-3.35616667
2021 | Août | Orange | OCI1804 | MADJAN | MADJAN_U21-33 | OCI1804 | MADJAN | ASSINIE-MAFIA | ADIAKE | SUD-COMOE |  |  |  | -3.35616667 | 5.14983334 | Autostable |  | 55559 | 3G | NODE_B | RNC-PortBouet_1 | 275 | 1441 | 0 | 3 | 24 | 2696/377/169 | KATHREIN | 42 | 13.9 |  | FO | 34 | 65 | 10 | CIE | 86.04 | 0.97182 | FH + FO | 2015-02-01 | 5.14983334,-3.35616667
2021 | Août | Orange | OCI2034 | MADRIZE | MADRIZE_G18-1 | OCI2034 | DJOROGOBITE | COCODY | ABIDJAN | DISTRICT AUTONOME D'ABIDJAN | 1 | 4 |  | -3.92748889 | 5.37643056 | Autostable |  | 9615 | 2G | BTS | BSC_VILLA1 | 90 | 118 | 0 | 3 | 24 | 2696/377/169 | KATHREIN | 42 | 13.9 |  | FO | 34 | 65 | 10 | CIE | 0.35565 | 40.2551 | FH + FO | 2017-02-02 | 5.37643056,-3.92748889
2021 | Août | Orange | OCI2034 | MADRIZE | MADRIZE_G18-2 | OCI2034 | DJOROGOBITE | COCODY | ABIDJAN | DISTRICT AUTONOME D'ABIDJAN | 1 | 5 |  | -3.92748889 | 5.37643056 | Autostable |  | 9616 | 2G | BTS | BSC_VILLA1 | 180 | 118 | 0 | 2 | 24 | 2696/377/169 | KATHREIN | 42 | 13.9 |  | FO | 34 | 65 | 10 | CIE | 0.26763 | 51.5342 | FH + FO | 2017-02-02 | 5.37643056,-3.92748889
2021 | Août | Orange | OCI2034 | MADRIZE | MADRIZE_G18-3 | OCI2034 | DJOROGOBITE | COCODY | ABIDJAN | DISTRICT AUTONOME D'ABIDJAN | 1 | 7 |  | -3.92748889 | 5.37643056 | Autostable |  | 9617 | 2G | BTS | BSC_VILLA1 | 340 | 118 | 0 | 2 | 24 | 2696/377/169 | KATHREIN | 42 | 13.9 |  | FO | 34 | 65 | 10 | CIE | 0.27402 | 75.4151 | FH + FO | 2017-02-02 | 5.37643056,-3.92748889
2021 | Août | Orange | OCI2034 | MADRIZE | MADRIZE_G9-1 | OCI2034 | DJOROGOBITE | COCODY | ABIDJAN | DISTRICT AUTONOME D'ABIDJAN | 1 | 2 |  | -3.92748889 | 5.37643056 | Autostable |  | 9611 | 2G | BTS | BSC_VILLA1 | 90 | 118 | 0 | 3 | 24 | 2696/377/169 | KATHREIN | 42 | 13.9 |  | FO | 34 | 65 | 10 | CIE | 0.80909 | 16.6306 | FH + FO | 2017-02-02 | 5.37643056,-3.92748889
2021 | Août | Orange | OCI2034 | MADRIZE | MADRIZE_G9-2 | OCI2034 | DJOROGOBITE | COCODY | ABIDJAN | DISTRICT AUTONOME D'ABIDJAN | 1 | 2 |  | -3.92748889 | 5.37643056 | Autostable |  | 9612 | 2G | BTS | BSC_VILLA1 | 180 | 118 | 0 | 5 | 24 | 2696/377/169 | KATHREIN | 42 | 16.4 |  | FO | 34 | 65 | 10 | CIE | 0.51734 | 29.1661 | FH + FO | 2017-02-02 | 5.37643056,-3.92748889
2021 | Août | Orange | OCI2034 | MADRIZE | MADRIZE_G9-3 | OCI2034 | DJOROGOBITE | COCODY | ABIDJAN | DISTRICT AUTONOME D'ABIDJAN | 1 | 2 |  | -3.92748889 | 5.37643056 | Autostable |  | 9613 | 2G | BTS | BSC_VILLA1 | 340 | 118 | 0 | 5 | 24 | 2696/377/169 | KATHREIN | 42 | 16.4 |  | FO | 34 | 65 | 10 | CIE | 0.41171 | 15.7609 | FH + FO | 2017-02-02 | 5.37643056,-3.92748889
2021 | Août | Orange | OCI2034 | MADRIZE | MADRIZE_U21-11 | OCI2034 | DJOROGOBITE | COCODY | ABIDJAN | DISTRICT AUTONOME D'ABIDJAN |  |  |  | -3.92748889 | 5.37643056 | Autostable |  | 36101 | 3G | NODE_B | RNC_COCODY_1 | 90 | 1191 | 0 | 5 | 24 | 2696/377/169 | KATHREIN | 42 | 16.4 |  | FO | 34 | 65 | 10 | CIE | 86.04 | 6.2357 | FH + FO | 2017-02-02 | 5.37643056,-3.92748889
2021 | Août | Orange | OCI2034 | MADRIZE | MADRIZE_U21-12 | OCI2034 | DJOROGOBITE | COCODY | ABIDJAN | DISTRICT AUTONOME D'ABIDJAN |  |  |  | -3.92748889 | 5.37643056 | Autostable |  | 36104 | 3G | NODE_B | RNC_COCODY_1 | 90 | 1191 | 0 | 5 | 24 | 2696/377/169 | KATHREIN | 42 | 16.4 |  | FO | 34 | 65 | 10 | CIE | 86.04 | 4.2013 | FH + FO | 2017-02-02 | 5.37643056,-3.92748889
2021 | Août | Orange | OCI2034 | MADRIZE | MADRIZE_U21-13 | OCI2034 | DJOROGOBITE | COCODY | ABIDJAN | DISTRICT AUTONOME D'ABIDJAN |  |  |  | -3.92748889 | 5.37643056 | Autostable |  | 36107 | 3G | NODE_B | RNC_COCODY_1 | 90 | 1191 | 0 | 5 | 24 | 2696/377/169 | KATHREIN | 42 | 16.4 |  | FO | 34 | 65 | 10 | CIE | 86.04 | 2.6734 | FH + FO | 2017-02-02 | 5.37643056,-3.92748889
2021 | Août | Orange | OCI2034 | MADRIZE | MADRIZE_U21-21 | OCI2034 | DJOROGOBITE | COCODY | ABIDJAN | DISTRICT AUTONOME D'ABIDJAN |  |  |  | -3.92748889 | 5.37643056 | Autostable |  | 36102 | 3G | NODE_B | RNC_COCODY_1 | 180 | 1191 | 0 | 5 | 24 | 2696/377/169 | KATHREIN | 42 | 16.4 |  | FO | 34 | 65 | 10 | CIE | 86.04 | 8.6894 | FH + FO | 2017-02-02 | 5.37643056,-3.92748889
2021 | Août | Orange | OCI2034 | MADRIZE | MADRIZE_U21-22 | OCI2034 | DJOROGOBITE | COCODY | ABIDJAN | DISTRICT AUTONOME D'ABIDJAN |  |  |  | -3.92748889 | 5.37643056 | Autostable |  | 36105 | 3G | NODE_B | RNC_COCODY_1 | 180 | 1191 | 0 | 5 | 24 | 2696/377/169 | KATHREIN | 42 | 16.4 |  | FO | 34 | 65 | 10 | CIE | 86.04 | 5.7489 | FH + FO | 2017-02-02 | 5.37643056,-3.92748889
2021 | Août | Orange | OCI2034 | MADRIZE | MADRIZE_U21-23 | OCI2034 | DJOROGOBITE | COCODY | ABIDJAN | DISTRICT AUTONOME D'ABIDJAN |  |  |  | -3.92748889 | 5.37643056 | Autostable |  | 36108 | 3G | NODE_B | RNC_COCODY_1 | 180 | 1191 | 0 | 5 | 24 | 2696/377/169 | KATHREIN | 42 | 16.4 |  | FO | 34 | 65 | 10 | CIE | 86.04 | 3.7667 | FH + FO | 2017-02-02 | 5.37643056,-3.92748889
2021 | Août | Orange | OCI2034 | MADRIZE | MADRIZE_U21-31 | OCI2034 | DJOROGOBITE | COCODY | ABIDJAN | DISTRICT AUTONOME D'ABIDJAN |  |  |  | -3.92748889 | 5.37643056 | Autostable |  | 36103 | 3G | NODE_B | RNC_COCODY_1 | 340 | 1191 | 0 | 5 | 24 | 2696/377/169 | KATHREIN | 42 | 16.4 |  | FO | 34 | 65 | 10 | CIE | 86.04 | 9.0181 | FH + FO | 2017-02-02 | 5.37643056,-3.92748889
2021 | Août | Orange | OCI2034 | MADRIZE | MADRIZE_U21-32 | OCI2034 | DJOROGOBITE | COCODY | ABIDJAN | DISTRICT AUTONOME D'ABIDJAN |  |  |  | -3.92748889 | 5.37643056 | Autostable |  | 36106 | 3G | NODE_B | RNC_COCODY_1 | 340 | 1191 | 0 | 3 | 72 | 2696/377/169 | KATHREIN | 42 | 15.7 |  | FO | 82 | 65 | 10 | CIE | 86.04 | 7.1986 | FH + FO | 2017-02-02 | 5.37643056,-3.92748889
2021 | Août | Orange | OCI2034 | MADRIZE | MADRIZE_U21-33 | OCI2034 | DJOROGOBITE | COCODY | ABIDJAN | DISTRICT AUTONOME D'ABIDJAN |  |  |  | -3.92748889 | 5.37643056 | Autostable |  | 36109 | 3G | NODE_B | RNC_COCODY_1 | 340 | 1191 | 0 | 3 | 72 | 2696/377/169 | KATHREIN | 42 | 15.7 |  | FO | 82 | 65 | 10 | CIE | 86.04 | 4.8557 | FH + FO | 2017-02-02 | 5.37643056,-3.92748889
2021 | Août | Orange | OCI0687 | MAFERE | MAFERE_G18-1 | OCI0687 | MAFFERE | MAFFERE | ABOISSO | SUD-COMOE | 1 | 4 |  | -3.02621944 | 5.41588889 | Haubané |  | 37625 | 2G | BTS | BSC_LUMIERE_1 | 0 | 150 | 0 | 3 | 72 | 2696/377/169 | KATHREIN | 42 | 15.7 |  | FO | 82 | 65 | 10 | CIE | 0.64326 | 40.2551 | FH + FO | 2001-08-01 | 5.41588889,-3.02621944
2021 | Août | Orange | OCI0687 | MAFERE | MAFERE_G18-2 | OCI0687 | MAFFERE | MAFFERE | ABOISSO | SUD-COMOE | 1 | 4 |  | -3.02621944 | 5.41588889 | Haubané |  | 37626 | 2G | BTS | BSC_LUMIERE_1 | 180 | 150 | 0 | 1 | 72 | 2696/377/169 | KATHREIN | 42 | 15.7 |  | FO | 82 | 65 | 10 | CIE | 0.20743 | 40.2551 | FH + FO | 2001-08-01 | 5.41588889,-3.02621944
2021 | Août | Orange | OCI0687 | MAFERE | MAFERE_G18-3 | OCI0687 | MAFFERE | MAFFERE | ABOISSO | SUD-COMOE | 1 | 4 |  | -3.02621944 | 5.41588889 | Haubané |  | 37627 | 2G | BTS | BSC_LUMIERE_1 | 280 | 150 | 0 | 1 | 72 | 2696/377/169 | KATHREIN | 42 | 15.7 |  | FO | 82 | 65 | 10 | CIE | 0.68604 | 40.2551 | FH + FO | 2001-08-01 | 5.41588889,-3.02621944
2021 | Août | Orange | OCI0687 | MAFERE | MAFERE_G9-1 | OCI0687 | MAFFERE | MAFFERE | ABOISSO | SUD-COMOE | 1 | 5 |  | -3.02621944 | 5.41588889 | Haubané |  | 37621 | 2G | BTS | BSC_LUMIERE_1 | 0 | 150 | 0 | 1 | 72 | 2696/377/169 | KATHREIN | 42 | 15.7 |  | FO | 82 | 65 | 10 | CIE | 0.14385 | 54.3762 | FH + FO | 2001-08-01 | 5.41588889,-3.02621944
2021 | Août | Orange | OCI0687 | MAFERE | MAFERE_G9-2 | OCI0687 | MAFFERE | MAFFERE | ABOISSO | SUD-COMOE | 1 | 3 |  | -3.02621944 | 5.41588889 | Haubané |  | 37622 | 2G | BTS | BSC_LUMIERE_1 | 180 | 150 | 0 | 1 | 72 | 2696/377/169 | KATHREIN | 42 | 17.4 |  | FO | 82 | 65 | 10 | CIE | 0.12861 | 27.3431 | FH + FO | 2001-08-01 | 5.41588889,-3.02621944
2021 | Août | Orange | OCI0687 | MAFERE | MAFERE_G9-3 | OCI0687 | MAFFERE | MAFFERE | ABOISSO | SUD-COMOE | 1 | 3 |  | -3.02621944 | 5.41588889 | Haubané |  | 37623 | 2G | BTS | BSC_LUMIERE_1 | 280 | 150 | 0 | 1 | 72 | 2696/377/169 | KATHREIN | 42 | 17.4 |  | FO | 82 | 65 | 10 | CIE | 0.094275 | 27.3431 | FH + FO | 2001-08-01 | 5.41588889,-3.02621944
2021 | Août | Orange | OCI0687 | MAFERE | MAFERE_L8-1 | OCI0687 | MAFFERE | MAFFERE | ABOISSO | SUD-COMOE |  |  |  | -3.02621944 | 5.41588889 | Haubané |  |  | 4G | ENODE_B |  | 0 |  | 0 | 1 | 72 | 2696/377/169 | KATHREIN | 42 | 17.4 |  | FO | 82 | 65 | 10 | CIE |  |  | FH + FO | 2001-08-01 | 5.41588889,-3.02621944
2021 | Août | Orange | OCI0687 | MAFERE | MAFERE_L8-2 | OCI0687 | MAFFERE | MAFFERE | ABOISSO | SUD-COMOE |  |  |  | -3.02621944 | 5.41588889 | Haubané |  |  | 4G | ENODE_B |  | 180 |  | 0 | 6 | 72 | 2696/377/169 | KATHREIN | 42 | 18.1 |  | FO | 82 | 65 | 10 | CIE |  |  | FH + FO | 2001-08-01 | 5.41588889,-3.02621944
2021 | Août | Orange | OCI0687 | MAFERE | MAFERE_L8-3 | OCI0687 | MAFFERE | MAFFERE | ABOISSO | SUD-COMOE |  |  |  | -3.02621944 | 5.41588889 | Haubané |  |  | 4G | ENODE_B |  | 280 |  | 0 | 6 | 72 | 2696/377/169 | KATHREIN | 42 | 18.1 |  | FO | 82 | 65 | 10 | CIE |  |  | FH + FO | 2001-08-01 | 5.41588889,-3.02621944
2021 | Août | Orange | OCI0687 | MAFERE | MAFERE_U21-11 | OCI0687 | MAFFERE | MAFFERE | ABOISSO | SUD-COMOE |  |  |  | -3.02621944 | 5.41588889 | Haubané |  | 49421 | 3G | NODE_B | RNC-PortBouet_1 | 0 | 1441 | 0 | 6 | 72 | 2696/377/169 | KATHREIN | 42 | 17 |  | FO | 82 | 65 | 10 | CIE | 86.04 | 2.6694 | FH + FO | 2001-08-01 | 5.41588889,-3.02621944
2021 | Août | Orange | OCI0687 | MAFERE | MAFERE_U21-12 | OCI0687 | MAFFERE | MAFFERE | ABOISSO | SUD-COMOE |  |  |  | -3.02621944 | 5.41588889 | Haubané |  | 49424 | 3G | NODE_B | RNC-PortBouet_1 | 0 | 1441 | 0 | 6 | 72 | 2696/377/169 | KATHREIN | 42 | 18.1 |  | FO | 82 | 65 | 10 | CIE | 86.04 | 3.0014 | FH + FO | 2001-08-01 | 5.41588889,-3.02621944
2021 | Août | Orange | OCI0687 | MAFERE | MAFERE_U21-13 | OCI0687 | MAFFERE | MAFFERE | ABOISSO | SUD-COMOE |  |  |  | -3.02621944 | 5.41588889 | Haubané |  | 49427 | 3G | NODE_B | RNC-PortBouet_1 | 0 | 1441 | 0 | 6 | 72 | 2696/377/169 | KATHREIN | 42 | 18.1 |  | FO | 82 | 65 | 10 | CIE | 86.04 | 1.6522 | FH + FO | 2001-08-01 | 5.41588889,-3.02621944
2021 | Août | Orange | OCI0687 | MAFERE | MAFERE_U21-21 | OCI0687 | MAFFERE | MAFFERE | ABOISSO | SUD-COMOE |  |  |  | -3.02621944 | 5.41588889 | Haubané |  | 49422 | 3G | NODE_B | RNC-PortBouet_1 | 180 | 1441 | 0 | 6 | 72 | 2696/377/169 | KATHREIN | 42 | 17 |  | FO | 82 | 65 | 10 | CIE | 86.04 | 8.395 | FH + FO | 2001-08-01 | 5.41588889,-3.02621944
2021 | Août | Orange | OCI0687 | MAFERE | MAFERE_U21-22 | OCI0687 | MAFFERE | MAFFERE | ABOISSO | SUD-COMOE |  |  |  | -3.02621944 | 5.41588889 | Haubané |  | 49425 | 3G | NODE_B | RNC-PortBouet_1 | 180 | 1441 | 0 | 6 | 72 | 2696/377/169 | KATHREIN | 42 | 18.1 |  | FO | 82 | 65 | 10 | CIE | 86.04 | 5.8634 | FH + FO | 2001-08-01 | 5.41588889,-3.02621944
2021 | Août | Orange | OCI0687 | MAFERE | MAFERE_U21-23 | OCI0687 | MAFFERE | MAFFERE | ABOISSO | SUD-COMOE |  |  |  | -3.02621944 | 5.41588889 | Haubané |  | 49428 | 3G | NODE_B | RNC-PortBouet_1 | 180 | 1441 | 0 | 6 | 72 | 2696/377/169 | KATHREIN | 42 | 18.1 |  | FO | 82 | 65 | 10 | CIE | 86.04 | 6.2547 | FH + FO | 2001-08-01 | 5.41588889,-3.02621944
2021 | Août | Orange | OCI0687 | MAFERE | MAFERE_U21-31 | OCI0687 | MAFFERE | MAFFERE | ABOISSO | SUD-COMOE |  |  |  | -3.02621944 | 5.41588889 | Haubané |  | 49423 | 3G | NODE_B | RNC-PortBouet_1 | 280 | 1441 | 0 | 6 | 72 | 2696/377/169 | KATHREIN | 42 | 17 |  | FO | 82 | 65 | 10 | CIE | 86.04 | 3.7796 | FH + FO | 2001-08-01 | 5.41588889,-3.02621944
2021 | Août | Orange | OCI0687 | MAFERE | MAFERE_U21-32 | OCI0687 | MAFFERE | MAFFERE | ABOISSO | SUD-COMOE |  |  |  | -3.02621944 | 5.41588889 | Haubané |  | 49426 | 3G | NODE_B | RNC-PortBouet_1 | 280 | 1441 | 0 | 3 | 39 | 2696/377/169 | KATHREIN | 42 | 15.4 |  | FO | 49 | 65 | 10 | CIE | 86.04 | 1.7997 | FH + FO | 2001-08-01 | 5.41588889,-3.02621944
2021 | Août | Orange | OCI0687 | MAFERE | MAFERE_U21-33 | OCI0687 | MAFFERE | MAFFERE | ABOISSO | SUD-COMOE |  |  |  | -3.02621944 | 5.41588889 | Haubané |  | 49429 | 3G | NODE_B | RNC-PortBouet_1 | 280 | 1441 | 0 | 3 | 39 | 2696/377/169 | KATHREIN | 42 | 15.4 |  | FO | 49 | 65 | 10 | CIE | 86.04 | 4.7588 | FH + FO | 2001-08-01 | 5.41588889,-3.02621944
2021 | Août | Orange | OCI0688 | MAFIA | MAFIA_G18-1 | OCI0688 | ASSINIE-MAFIA | ASSINIE-MAFIA | ADIAKE | SUD-COMOE | 1 | 4 |  | -3.28983334 | 5.13747223 | Autostable |  | 31435 | 2G | BTS | BSC_LUMIERE_1 | 50 | 150 | 0 | 4 | 39 | 2696/377/169 | KATHREIN | 42 | 15.4 |  | FO | 49 | 65 | 10 | CIE | 0.23602 | 38.3916 | FH + FO | 2004-03-01 | 5.13747223,-3.28983334
2021 | Août | Orange | OCI0688 | MAFIA | MAFIA_G18-2 | OCI0688 | ASSINIE-MAFIA | ASSINIE-MAFIA | ADIAKE | SUD-COMOE | 1 | 4 |  | -3.28983334 | 5.13747223 | Autostable |  | 31436 | 2G | BTS | BSC_LUMIERE_1 | 150 | 150 | 0 | 3 | 39 | 2696/377/169 | KATHREIN | 42 | 15.4 |  | FO | 49 | 65 | 10 | CIE | 0.32762 | 38.3916 | FH + FO | 2004-03-01 | 5.13747223,-3.28983334
2021 | Août | Orange | OCI0688 | MAFIA | MAFIA_G18-3 | OCI0688 | ASSINIE-MAFIA | ASSINIE-MAFIA | ADIAKE | SUD-COMOE | 1 | 4 |  | -3.28983334 | 5.13747223 | Autostable |  | 31437 | 2G | BTS | BSC_LUMIERE_1 | 280 | 150 | 0 | 3 | 39 | 2696/377/169 | KATHREIN | 42 | 15.4 |  | FO | 49 | 65 | 10 | CIE | 0.42501 | 38.3916 | FH + FO | 2004-03-01 | 5.13747223,-3.28983334
2021 | Août | Orange | OCI0688 | MAFIA | MAFIA_G9-1 | OCI0688 | ASSINIE-MAFIA | ASSINIE-MAFIA | ADIAKE | SUD-COMOE | 1 | 2 |  | -3.28983334 | 5.13747223 | Autostable |  | 31431 | 2G | BTS | BSC_LUMIERE_1 | 50 | 150 | 0 | 3 | 39 | 2696/377/169 | KATHREIN | 42 | 15.4 |  | FO | 49 | 65 | 10 | CIE | 0.56539 | 15.7609 | FH + FO | 2004-03-01 | 5.13747223,-3.28983334
2021 | Août | Orange | OCI0688 | MAFIA | MAFIA_G9-2 | OCI0688 | ASSINIE-MAFIA | ASSINIE-MAFIA | ADIAKE | SUD-COMOE | 1 | 2 |  | -3.28983334 | 5.13747223 | Autostable |  | 31432 | 2G | BTS | BSC_LUMIERE_1 | 150 | 150 | 0 | 2 | 34 | 2696/377/169 | KATHREIN | 42 | 17.200001 |  | FO | 44 | 65 | 10 | CIE | 1.4558 | 15.7609 | FH + FO | 2004-03-01 | 5.13747223,-3.28983334
2021 | Août | Orange | OCI0688 | MAFIA | MAFIA_G9-3 | OCI0688 | ASSINIE-MAFIA | ASSINIE-MAFIA | ADIAKE | SUD-COMOE | 1 | 3 |  | -3.28983334 | 5.13747223 | Autostable |  | 31433 | 2G | BTS | BSC_LUMIERE_1 | 280 | 150 | 0 | 2 | 34 | 2696/377/169 | KATHREIN | 42 | 17.200001 |  | FO | 44 | 65 | 10 | CIE | 0.76228 | 27.3431 | FH + FO | 2004-03-01 | 5.13747223,-3.28983334
2021 | Août | Orange | OCI0688 | MAFIA | MAFIA_L23-1 | OCI0688 | ASSINIE-MAFIA | ASSINIE-MAFIA | ADIAKE | SUD-COMOE |  |  |  | -3.28983334 | 5.13747223 | Autostable |  |  | TDD | ENODE_B |  | 320 |  | 2 | 2 | 34 | 510/210/70 | SHENGLU | 42 | 17.200001 |  | FO | 44 | 65 | 10 | CIE |  |  | FH + FO | 2004-03-01 | 5.13747223,-3.28983334
2021 | Août | Orange | OCI0688 | MAFIA | MAFIA_L23-2 | OCI0688 | ASSINIE-MAFIA | ASSINIE-MAFIA | ADIAKE | SUD-COMOE |  |  |  | -3.28983334 | 5.13747223 | Autostable |  |  | TDD | ENODE_B |  | 90 |  | 2 | 3 | 39 | 510/210/70 | SHENGLU | 42 | 17 |  | FO | 49 | 65 | 10 | CIE |  |  | FH + FO | 2004-03-01 | 5.13747223,-3.28983334
2021 | Août | Orange | OCI0688 | MAFIA | MAFIA_L23-3 | OCI0688 | ASSINIE-MAFIA | ASSINIE-MAFIA | ADIAKE | SUD-COMOE |  |  |  | -3.28983334 | 5.13747223 | Autostable |  |  | TDD | ENODE_B |  | 200 |  | 2 | 3 | 39 | 510/210/70 | SHENGLU | 42 | 17 |  | FO | 49 | 65 | 10 | CIE |  |  | FH + FO | 2004-03-01 | 5.13747223,-3.28983334
2021 | Août | Orange | OCI0688 | MAFIA | MAFIA_L26-1 | OCI0688 | ASSINIE-MAFIA | ASSINIE-MAFIA | ADIAKE | SUD-COMOE |  |  |  | -3.28983334 | 5.13747223 | Autostable |  |  | 4G | ENODE_B |  | 50 |  | 0 | 3 | 39 | 2696/377/169 | KATHREIN | 42 | 17 |  | FO | 49 | 65 | 10 | CIE |  |  | FH + FO | 2004-03-01 | 5.13747223,-3.28983334
2021 | Août | Orange | OCI0688 | MAFIA | MAFIA_L26-2 | OCI0688 | ASSINIE-MAFIA | ASSINIE-MAFIA | ADIAKE | SUD-COMOE |  |  |  | -3.28983334 | 5.13747223 | Autostable |  |  | 4G | ENODE_B |  | 150 |  | 0 | 6 | 39 | 2696/377/169 | KATHREIN | 42 | 17 |  | FO | 49 | 65 | 10 | CIE |  |  | FH + FO | 2004-03-01 | 5.13747223,-3.28983334
2021 | Août | Orange | OCI0688 | MAFIA | MAFIA_L26-3 | OCI0688 | ASSINIE-MAFIA | ASSINIE-MAFIA | ADIAKE | SUD-COMOE |  |  |  | -3.28983334 | 5.13747223 | Autostable |  |  | 4G | ENODE_B |  | 280 |  | 0 | 3 | 39 | 2696/377/169 | KATHREIN | 42 | 17 |  | FO | 49 | 65 | 10 | CIE |  |  | FH + FO | 2004-03-01 | 5.13747223,-3.28983334
2021 | Août | Orange | OCI0688 | MAFIA | MAFIA_L8-1 | OCI0688 | ASSINIE-MAFIA | ASSINIE-MAFIA | ADIAKE | SUD-COMOE |  |  |  | -3.28983334 | 5.13747223 | Autostable |  |  | 4G | ENODE_B |  | 50 |  | 0 | 3 | 39 | 2696/377/169 | KATHREIN | 42 | 17 |  | FO | 49 | 65 | 10 | CIE |  |  | FH + FO | 2004-03-01 | 5.13747223,-3.28983334
2021 | Août | Orange | OCI0688 | MAFIA | MAFIA_L8-2 | OCI0688 | ASSINIE-MAFIA | ASSINIE-MAFIA | ADIAKE | SUD-COMOE |  |  |  | -3.28983334 | 5.13747223 | Autostable |  |  | 4G | ENODE_B |  | 150 |  | 0 | 3 | 39 | 2696/377/169 | KATHREIN | 42 | 17 |  | FO | 49 | 65 | 10 | CIE |  |  | FH + FO | 2004-03-01 | 5.13747223,-3.28983334
2021 | Août | Orange | OCI0688 | MAFIA | MAFIA_L8-3 | OCI0688 | ASSINIE-MAFIA | ASSINIE-MAFIA | ADIAKE | SUD-COMOE |  |  |  | -3.28983334 | 5.13747223 | Autostable |  |  | 4G | ENODE_B |  | 280 |  | 0 | 3 | 39 | 2696/377/169 | KATHREIN | 42 | 17 |  | FO | 49 | 65 | 10 | CIE |  |  | FH + FO | 2004-03-01 | 5.13747223,-3.28983334
2021 | Août | Orange | OCI0688 | MAFIA | MAFIA_U21-11 | OCI0688 | ASSINIE-MAFIA | ASSINIE-MAFIA | ADIAKE | SUD-COMOE |  |  |  | -3.28983334 | 5.13747223 | Autostable |  | 63641 | 3G | NODE_B | RNC-PortBouet_1 | 50 | 1441 | 0 | 3 | 39 | 2696/377/169 | KATHREIN | 42 | 17 |  | FO | 49 | 65 | 10 | CIE | 86.04 | 2.1742 | FH + FO | 2004-03-01 | 5.13747223,-3.28983334
2021 | Août | Orange | OCI0688 | MAFIA | MAFIA_U21-12 | OCI0688 | ASSINIE-MAFIA | ASSINIE-MAFIA | ADIAKE | SUD-COMOE |  |  |  | -3.28983334 | 5.13747223 | Autostable |  | 63644 | 3G | NODE_B | RNC-PortBouet_1 | 50 | 1441 | 0 | 3 | 39 | 2696/377/169 | KATHREIN | 42 | 17 |  | FO | 49 | 65 | 10 | CIE | 86.04 | 0.9193 | FH + FO | 2004-03-01 | 5.13747223,-3.28983334
2021 | Août | Orange | OCI0688 | MAFIA | MAFIA_U21-13 | OCI0688 | ASSINIE-MAFIA | ASSINIE-MAFIA | ADIAKE | SUD-COMOE |  |  |  | -3.28983334 | 5.13747223 | Autostable |  | 63647 | 3G | NODE_B | RNC-PortBouet_1 | 50 | 1441 | 0 | 3 | 39 | 2696/377/169 | KATHREIN | 42 | 17 |  | FO | 49 | 65 | 10 | CIE | 86.04 | 1.1344 | FH + FO | 2004-03-01 | 5.13747223,-3.28983334
2021 | Août | Orange | OCI0688 | MAFIA | MAFIA_U21-21 | OCI0688 | ASSINIE-MAFIA | ASSINIE-MAFIA | ADIAKE | SUD-COMOE |  |  |  | -3.28983334 | 5.13747223 | Autostable |  | 63642 | 3G | NODE_B | RNC-PortBouet_1 | 150 | 1441 | 0 | 3 | 39 | 2696/377/169 | KATHREIN | 42 | 17 |  | FO | 49 | 65 | 10 | CIE | 86.04 | 4.7334 | FH + FO | 2004-03-01 | 5.13747223,-3.28983334
2021 | Août | Orange | OCI0688 | MAFIA | MAFIA_U21-22 | OCI0688 | ASSINIE-MAFIA | ASSINIE-MAFIA | ADIAKE | SUD-COMOE |  |  |  | -3.28983334 | 5.13747223 | Autostable |  | 63645 | 3G | NODE_B | RNC-PortBouet_1 | 150 | 1441 | 0 | 3 | 39 | 2696/377/169 | KATHREIN | 42 | 17 |  | FO | 49 | 65 | 10 | CIE | 86.04 | 3.6691 | FH + FO | 2004-03-01 | 5.13747223,-3.28983334
2021 | Août | Orange | OCI0688 | MAFIA | MAFIA_U21-23 | OCI0688 | ASSINIE-MAFIA | ASSINIE-MAFIA | ADIAKE | SUD-COMOE |  |  |  | -3.28983334 | 5.13747223 | Autostable |  | 63648 | 3G | NODE_B | RNC-PortBouet_1 | 150 | 1441 | 0 | 3 | 39 | 2696/377/169 | KATHREIN | 42 | 17 |  | FO | 49 | 65 | 10 | CIE | 86.04 | 4.091 | FH + FO | 2004-03-01 | 5.13747223,-3.28983334
2021 | Août | Orange | OCI0688 | MAFIA | MAFIA_U21-31 | OCI0688 | ASSINIE-MAFIA | ASSINIE-MAFIA | ADIAKE | SUD-COMOE |  |  |  | -3.28983334 | 5.13747223 | Autostable |  | 63643 | 3G | NODE_B | RNC-PortBouet_1 | 280 | 1441 | 0 | 3 | 39 | 2696/377/169 | KATHREIN | 42 | 17 |  | FO | 49 | 65 | 10 | CIE | 86.04 | 5.6636 | FH + FO | 2004-03-01 | 5.13747223,-3.28983334
2021 | Août | Orange | OCI0688 | MAFIA | MAFIA_U21-32 | OCI0688 | ASSINIE-MAFIA | ASSINIE-MAFIA | ADIAKE | SUD-COMOE |  |  |  | -3.28983334 | 5.13747223 | Autostable |  | 63646 | 3G | NODE_B | RNC-PortBouet_1 | 280 | 1441 | 0 | 5 | 23 | 2696/377/169 | KATHREIN | 42 | 13.9 |  | FO | 33 | 65 | 10 | CIE | 86.04 | 4.0096 | FH + FO | 2004-03-01 | 5.13747223,-3.28983334
2021 | Août | Orange | OCI0688 | MAFIA | MAFIA_U21-33 | OCI0688 | ASSINIE-MAFIA | ASSINIE-MAFIA | ADIAKE | SUD-COMOE |  |  |  | -3.28983334 | 5.13747223 | Autostable |  | 63649 | 3G | NODE_B | RNC-PortBouet_1 | 280 | 1441 | 0 | 5 | 23 | 2696/377/169 | KATHREIN | 42 | 13.9 |  | FO | 33 | 65 | 10 | CIE | 86.04 | 2.9776 | FH + FO | 2004-03-01 | 5.13747223,-3.28983334
2021 | Août | Orange | OCI0689 | MAGATIGUI | MAGATIGUI_G18-1 | OCI0689 | NOUVEAU QUARTIER | YOPOUGON | ABIDJAN | DISTRICT AUTONOME D'ABIDJAN | 2 | 8 |  | -4.05360662 | 5.34583873 | Haubané |  | 9625 | 2G | BTS | BSC_SANTE_1 | 30 | 139 | 0 | 4 | 23 | 2696/377/169 | KATHREIN | 42 | 13.9 |  | FO | 33 | 65 | 10 | CIE | 0.35885 | 88.9409 | FO | 2006-12-01 | 5.34583873,-4.05360662
2021 | Août | Orange | OCI0689 | MAGATIGUI | MAGATIGUI_G18-2 | OCI0689 | NOUVEAU QUARTIER | YOPOUGON | ABIDJAN | DISTRICT AUTONOME D'ABIDJAN | 2 | 7 |  | -4.05360662 | 5.34583873 | Haubané |  | 9626 | 2G | BTS | BSC_SANTE_1 | 130 | 139 | 0 | 6 | 23 | 2696/377/169 | KATHREIN | 42 | 16.4 |  | FO | 33 | 65 | 10 | CIE | 0.409 | 75.4151 | FO | 2006-12-01 | 5.34583873,-4.05360662
2021 | Août | Orange | OCI0689 | MAGATIGUI | MAGATIGUI_G18-3 | OCI0689 | NOUVEAU QUARTIER | YOPOUGON | ABIDJAN | DISTRICT AUTONOME D'ABIDJAN | 2 | 8 |  | -4.05360662 | 5.34583873 | Haubané |  | 9627 | 2G | BTS | BSC_SANTE_1 | 230 | 139 | 0 | 6 | 23 | 2696/377/169 | KATHREIN | 42 | 16.4 |  | FO | 33 | 65 | 10 | CIE | 0.25566 | 88.9409 | FO | 2006-12-01 | 5.34583873,-4.05360662
2021 | Août | Orange | OCI0689 | MAGATIGUI | MAGATIGUI_G9-1 | OCI0689 | NOUVEAU QUARTIER | YOPOUGON | ABIDJAN | DISTRICT AUTONOME D'ABIDJAN | 2 | 6 |  | -4.05360662 | 5.34583873 | Haubané |  | 9621 | 2G | BTS | BSC_SANTE_1 | 0 | 139 | 0 | 5 | 23 | 2696/377/169 | KATHREIN | 42 | 13.9 |  | FO | 33 | 65 | 10 | CIE | 0.54286 | 63.9004 | FO | 2006-12-01 | 5.34583873,-4.05360662
2021 | Août | Orange | OCI0689 | MAGATIGUI | MAGATIGUI_G9-2 | OCI0689 | NOUVEAU QUARTIER | YOPOUGON | ABIDJAN | DISTRICT AUTONOME D'ABIDJAN | 2 | 6 |  | -4.05360662 | 5.34583873 | Haubané |  | 9622 | 2G | BTS | BSC_SANTE_1 | 0 | 139 | 0 | 5 | 23 | 2696/377/169 | KATHREIN | 42 | 13.9 |  | FO | 33 | 65 | 10 | CIE | 0.26717 | 63.9004 | FO | 2006-12-01 | 5.34583873,-4.05360662
2021 | Août | Orange | OCI0689 | MAGATIGUI | MAGATIGUI_G9-3 | OCI0689 | NOUVEAU QUARTIER | YOPOUGON | ABIDJAN | DISTRICT AUTONOME D'ABIDJAN | 2 | 6 |  | -4.05360662 | 5.34583873 | Haubané |  | 9623 | 2G | BTS | BSC_SANTE_1 | 0 | 139 | 0 | 4 | 23 | 2696/377/169 | KATHREIN | 42 | 13.9 |  | FO | 33 | 65 | 10 | CIE | 0.18023 | 63.9004 | FO | 2006-12-01 | 5.34583873,-4.05360662
2021 | Août | Orange | OCI0689 | MAGATIGUI | MAGATIGUI_U21-11 | OCI0689 | NOUVEAU QUARTIER | YOPOUGON | ABIDJAN | DISTRICT AUTONOME D'ABIDJAN |  |  |  | -4.05360662 | 5.34583873 | Haubané |  | 36121 | 3G | NODE_B | RNC_BANCO_1 | 40 | 1301 | 0 | 6 | 23 | 2696/377/169 | KATHREIN | 42 | 16.4 |  | FO | 33 | 65 | 10 | CIE | 86.04 | 7.4554 | FO | 2006-12-01 | 5.34583873,-4.05360662
2021 | Août | Orange | OCI0689 | MAGATIGUI | MAGATIGUI_U21-12 | OCI0689 | NOUVEAU QUARTIER | YOPOUGON | ABIDJAN | DISTRICT AUTONOME D'ABIDJAN |  |  |  | -4.05360662 | 5.34583873 | Haubané |  | 36124 | 3G | NODE_B | RNC_BANCO_1 | 40 | 1301 | 0 | 6 | 23 | 2696/377/169 | KATHREIN | 42 | 16.4 |  | FO | 33 | 65 | 10 | CIE | 86.04 | 6.3595 | FO | 2006-12-01 | 5.34583873,-4.05360662
2021 | Août | Orange | OCI0689 | MAGATIGUI | MAGATIGUI_U21-13 | OCI0689 | NOUVEAU QUARTIER | YOPOUGON | ABIDJAN | DISTRICT AUTONOME D'ABIDJAN |  |  |  | -4.05360662 | 5.34583873 | Haubané |  | 36127 | 3G | NODE_B | RNC_BANCO_1 | 40 | 1301 | 0 | 6 | 23 | 2696/377/169 | KATHREIN | 42 | 16.4 |  | FO | 33 | 65 | 10 | CIE | 86.04 | 4.3372 | FO | 2006-12-01 | 5.34583873,-4.05360662
2021 | Août | Orange | OCI0689 | MAGATIGUI | MAGATIGUI_U21-21 | OCI0689 | NOUVEAU QUARTIER | YOPOUGON | ABIDJAN | DISTRICT AUTONOME D'ABIDJAN |  |  |  | -4.05360662 | 5.34583873 | Haubané |  | 36122 | 3G | NODE_B | RNC_BANCO_1 | 150 | 1301 | 0 | 6 | 23 | 2696/377/169 | KATHREIN | 42 | 16.4 |  | FO | 33 | 65 | 10 | CIE | 86.04 | 7.2679 | FO | 2006-12-01 | 5.34583873,-4.05360662
2021 | Août | Orange | OCI0689 | MAGATIGUI | MAGATIGUI_U21-22 | OCI0689 | NOUVEAU QUARTIER | YOPOUGON | ABIDJAN | DISTRICT AUTONOME D'ABIDJAN |  |  |  | -4.05360662 | 5.34583873 | Haubané |  | 36125 | 3G | NODE_B | RNC_BANCO_1 | 150 | 1301 | 0 | 6 | 23 | 2696/377/169 | KATHREIN | 42 | 16.4 |  | FO | 33 | 65 | 10 | CIE | 86.04 | 5.3852 | FO | 2006-12-01 | 5.34583873,-4.05360662
2021 | Août | Orange | OCI0689 | MAGATIGUI | MAGATIGUI_U21-23 | OCI0689 | NOUVEAU QUARTIER | YOPOUGON | ABIDJAN | DISTRICT AUTONOME D'ABIDJAN |  |  |  | -4.05360662 | 5.34583873 | Haubané |  | 36128 | 3G | NODE_B | RNC_BANCO_1 | 150 | 1301 | 0 | 6 | 23 | 2696/377/169 | KATHREIN | 42 | 16.4 |  | FO | 33 | 65 | 10 | CIE | 86.04 | 3.7296 | FO | 2006-12-01 | 5.34583873,-4.05360662
2021 | Août | Orange | OCI0689 | MAGATIGUI | MAGATIGUI_U21-31 | OCI0689 | NOUVEAU QUARTIER | YOPOUGON | ABIDJAN | DISTRICT AUTONOME D'ABIDJAN |  |  |  | -4.05360662 | 5.34583873 | Haubané |  | 36123 | 3G | NODE_B | RNC_BANCO_1 | 270 | 1301 | 0 | 6 | 23 | 2696/377/169 | KATHREIN | 42 | 16.4 |  | FO | 33 | 65 | 10 | CIE | 86.04 | 9.61 | FO | 2006-12-01 | 5.34583873,-4.05360662
2021 | Août | Orange | OCI0689 | MAGATIGUI | MAGATIGUI_U21-32 | OCI0689 | NOUVEAU QUARTIER | YOPOUGON | ABIDJAN | DISTRICT AUTONOME D'ABIDJAN |  |  |  | -4.05360662 | 5.34583873 | Haubané |  | 36126 | 3G | NODE_B | RNC_BANCO_1 | 270 | 1301 | 0 | 4 | 15 | 2696/377/169 | KATHREIN | 42 | 13.9 |  | FO | 25 | 65 | 10 | CIE | 86.04 | 6.979 | FO | 2006-12-01 | 5.34583873,-4.05360662
2021 | Août | Orange | OCI0689 | MAGATIGUI | MAGATIGUI_U21-33 | OCI0689 | NOUVEAU QUARTIER | YOPOUGON | ABIDJAN | DISTRICT AUTONOME D'ABIDJAN |  |  |  | -4.05360662 | 5.34583873 | Haubané |  | 36129 | 3G | NODE_B | RNC_BANCO_1 | 270 | 1301 | 0 | 4 | 15 | 2696/377/169 | KATHREIN | 42 | 13.9 |  | FO | 25 | 65 | 10 | CIE | 86.04 | 7.0663 | FO | 2006-12-01 | 5.34583873,-4.05360662
2021 | Août | Orange | OCI0690 | MAGIC | MAGIC_G18-1 | OCI0690 | KABLAN BROU FULGENCE | MARCORY | ABIDJAN | DISTRICT AUTONOME D'ABIDJAN | 1 | 5 |  | -3.98796667 | 5.30273334 | MAT |  | 9635 | 2G | BTS | BSC_LUMIERE_2 | 30 | 143 | 0 | 4 | 15 | 2696/377/169 | KATHREIN | 42 | 13.9 |  | FO | 25 | 65 | 10 | CIE | 0.52112 | 51.5342 | FO | 2006-07-01 | 5.30273334,-3.98796667
2021 | Août | Orange | OCI0690 | MAGIC | MAGIC_G18-2 | OCI0690 | KABLAN BROU FULGENCE | MARCORY | ABIDJAN | DISTRICT AUTONOME D'ABIDJAN | 1 | 4 |  | -3.98796667 | 5.30273334 | MAT |  | 9636 | 2G | BTS | BSC_LUMIERE_2 | 130 | 143 | 0 | 4 | 15 | 2696/377/169 | KATHREIN | 42 | 13.9 |  | FO | 25 | 65 | 10 | CIE | 0.54596 | 40.2551 | FO | 2006-07-01 | 5.30273334,-3.98796667
2021 | Août | Orange | OCI0690 | MAGIC | MAGIC_G18-3 | OCI0690 | KABLAN BROU FULGENCE | MARCORY | ABIDJAN | DISTRICT AUTONOME D'ABIDJAN | 1 | 5 |  | -3.98796667 | 5.30273334 | MAT |  | 9637 | 2G | BTS | BSC_LUMIERE_2 | 230 | 143 | 0 | 4 | 15 | 2696/377/169 | KATHREIN | 42 | 13.9 |  | FO | 25 | 65 | 10 | CIE | 0.54775 | 51.5342 | FO | 2006-07-01 | 5.30273334,-3.98796667
2021 | Août | Orange | OCI0690 | MAGIC | MAGIC_G9-1 | OCI0690 | KABLAN BROU FULGENCE | MARCORY | ABIDJAN | DISTRICT AUTONOME D'ABIDJAN | 1 | 3 |  | -3.98796667 | 5.30273334 | MAT |  | 9631 | 2G | BTS | BSC_LUMIERE_2 | 30 | 143 | 0 | 4 | 15 | 2696/377/169 | KATHREIN | 42 | 13.9 |  | FO | 25 | 65 | 10 | CIE | 0.94602 | 27.3431 | FO | 2006-07-01 | 5.30273334,-3.98796667
2021 | Août | Orange | OCI0690 | MAGIC | MAGIC_G9-2 | OCI0690 | KABLAN BROU FULGENCE | MARCORY | ABIDJAN | DISTRICT AUTONOME D'ABIDJAN | 1 | 3 |  | -3.98796667 | 5.30273334 | MAT |  | 9632 | 2G | BTS | BSC_LUMIERE_2 | 130 | 143 | 0 | 2 | 20 | 2696/377/169 | KATHREIN | 42 | 17.200001 |  | FO | 30 | 65 | 10 | CIE | 0.67618 | 27.3431 | FO | 2006-07-01 | 5.30273334,-3.98796667
2021 | Août | Orange | OCI0690 | MAGIC | MAGIC_G9-3 | OCI0690 | KABLAN BROU FULGENCE | MARCORY | ABIDJAN | DISTRICT AUTONOME D'ABIDJAN | 1 | 3 |  | -3.98796667 | 5.30273334 | MAT |  | 9633 | 2G | BTS | BSC_LUMIERE_2 | 230 | 143 | 0 | 2 | 20 | 2696/377/169 | KATHREIN | 42 | 17.200001 |  | FO | 30 | 65 | 10 | CIE | 1.2466 | 27.3431 | FO | 2006-07-01 | 5.30273334,-3.98796667
2021 | Août | Orange | OCI0690 | MAGIC | MAGIC_L23-1 | OCI0690 | KABLAN BROU FULGENCE | MARCORY | ABIDJAN | DISTRICT AUTONOME D'ABIDJAN |  |  |  | -3.98796667 | 5.30273334 | MAT |  |  | TDD | ENODE_B |  | 30 |  | 2 | 2 | 20 | 510/210/70 | SHENGLU | 42 | 17.200001 |  | FO | 30 | 65 | 10 | CIE |  |  | FO | 2006-07-01 | 5.30273334,-3.98796667
2021 | Août | Orange | OCI0690 | MAGIC | MAGIC_L23-2 | OCI0690 | KABLAN BROU FULGENCE | MARCORY | ABIDJAN | DISTRICT AUTONOME D'ABIDJAN |  |  |  | -3.98796667 | 5.30273334 | MAT |  |  | TDD | ENODE_B |  | 110 |  | 0 | 4 | 15 | 510/210/70 | SHENGLU | 42 | 17.799999 |  | FO | 25 | 65 | 10 | CIE |  |  | FO | 2006-07-01 | 5.30273334,-3.98796667
2021 | Août | Orange | OCI0690 | MAGIC | MAGIC_L23-3 | OCI0690 | KABLAN BROU FULGENCE | MARCORY | ABIDJAN | DISTRICT AUTONOME D'ABIDJAN |  |  |  | -3.98796667 | 5.30273334 | MAT |  |  | TDD | ENODE_B |  | 210 |  | 0 | 4 | 15 | 510/210/70 | SHENGLU | 42 | 17.799999 |  | FO | 25 | 65 | 10 | CIE |  |  | FO | 2006-07-01 | 5.30273334,-3.98796667
2021 | Août | Orange | OCI0690 | MAGIC | MAGIC_L26-1 | OCI0690 | KABLAN BROU FULGENCE | MARCORY | ABIDJAN | DISTRICT AUTONOME D'ABIDJAN |  |  |  | -3.98796667 | 5.30273334 | MAT |  |  | 4G | ENODE_B |  | 0 |  | 0 | 4 | 15 | 2696/377/169 | KATHREIN | 42 | 17.799999 |  | FO | 25 | 65 | 10 | CIE |  |  | FO | 2006-07-01 | 5.30273334,-3.98796667
2021 | Août | Orange | OCI0690 | MAGIC | MAGIC_L26-2 | OCI0690 | KABLAN BROU FULGENCE | MARCORY | ABIDJAN | DISTRICT AUTONOME D'ABIDJAN |  |  |  | -3.98796667 | 5.30273334 | MAT |  |  | 4G | ENODE_B |  | 170 |  | 0 | 3 | 15 | 2696/377/169 | KATHREIN | 42 | 16.680000 |  | FO | 25 | 65 | 10 | CIE |  |  | FO | 2006-07-01 | 5.30273334,-3.98796667
2021 | Août | Orange | OCI0690 | MAGIC | MAGIC_L26-3 | OCI0690 | KABLAN BROU FULGENCE | MARCORY | ABIDJAN | DISTRICT AUTONOME D'ABIDJAN |  |  |  | -3.98796667 | 5.30273334 | MAT |  |  | 4G | ENODE_B |  | 260 |  | 0 | 3 | 15 | 2696/377/169 | KATHREIN | 42 | 16.680000 |  | FO | 25 | 65 | 10 | CIE |  |  | FO | 2006-07-01 | 5.30273334,-3.98796667
2021 | Août | Orange | OCI0690 | MAGIC | MAGIC_L8-1 | OCI0690 | KABLAN BROU FULGENCE | MARCORY | ABIDJAN | DISTRICT AUTONOME D'ABIDJAN |  |  |  | -3.98796667 | 5.30273334 | MAT |  |  | 4G | ENODE_B |  | 0 |  | 0 | 3 | 15 | 2696/377/169 | KATHREIN | 42 | 16.680000 |  | FO | 25 | 65 | 10 | CIE |  |  | FO | 2006-07-01 | 5.30273334,-3.98796667
2021 | Août | Orange | OCI0690 | MAGIC | MAGIC_L8-2 | OCI0690 | KABLAN BROU FULGENCE | MARCORY | ABIDJAN | DISTRICT AUTONOME D'ABIDJAN |  |  |  | -3.98796667 | 5.30273334 | MAT |  |  | 4G | ENODE_B |  | 160 |  | 0 | 8 | 15 | 2696/377/169 | KATHREIN | 42 | 17.830000 |  | FO | 25 | 65 | 10 | CIE |  |  | FO | 2006-07-01 | 5.30273334,-3.98796667
2021 | Août | Orange | OCI0690 | MAGIC | MAGIC_L8-3 | OCI0690 | KABLAN BROU FULGENCE | MARCORY | ABIDJAN | DISTRICT AUTONOME D'ABIDJAN |  |  |  | -3.98796667 | 5.30273334 | MAT |  |  | 4G | ENODE_B |  | 250 |  | 0 | 8 | 15 | 2696/377/169 | KATHREIN | 42 | 17.830000 |  | FO | 25 | 65 | 10 | CIE |  |  | FO | 2006-07-01 | 5.30273334,-3.98796667
2021 | Août | Orange | OCI0690 | MAGIC | MAGIC_U21-11 | OCI0690 | KABLAN BROU FULGENCE | MARCORY | ABIDJAN | DISTRICT AUTONOME D'ABIDJAN |  |  |  | -3.98796667 | 5.30273334 | MAT |  | 36131 | 3G | NODE_B | RNC_KM4_1 | 0 | 1401 | 0 | 8 | 15 | 2696/377/169 | KATHREIN | 42 | 17.830000 |  | FO | 25 | 65 | 10 | CIE | 86.04 | 11.7902 | FO | 2006-07-01 | 5.30273334,-3.98796667
2021 | Août | Orange | OCI0690 | MAGIC | MAGIC_U21-12 | OCI0690 | KABLAN BROU FULGENCE | MARCORY | ABIDJAN | DISTRICT AUTONOME D'ABIDJAN |  |  |  | -3.98796667 | 5.30273334 | MAT |  | 36134 | 3G | NODE_B | RNC_KM4_1 | 0 | 1401 | 0 | 8 | 15 | 2696/377/169 | KATHREIN | 42 | 17.830000 |  | FO | 25 | 65 | 10 | CIE | 86.04 | 7.5092 | FO | 2006-07-01 | 5.30273334,-3.98796667
2021 | Août | Orange | OCI0690 | MAGIC | MAGIC_U21-13 | OCI0690 | KABLAN BROU FULGENCE | MARCORY | ABIDJAN | DISTRICT AUTONOME D'ABIDJAN |  |  |  | -3.98796667 | 5.30273334 | MAT |  | 36137 | 3G | NODE_B | RNC_KM4_1 | 0 | 1401 | 0 | 8 | 15 | 2696/377/169 | KATHREIN | 42 | 17.830000 |  | FO | 25 | 65 | 10 | CIE | 86.04 | 8.7809 | FO | 2006-07-01 | 5.30273334,-3.98796667
2021 | Août | Orange | OCI0690 | MAGIC | MAGIC_U21-21 | OCI0690 | KABLAN BROU FULGENCE | MARCORY | ABIDJAN | DISTRICT AUTONOME D'ABIDJAN |  |  |  | -3.98796667 | 5.30273334 | MAT |  | 36132 | 3G | NODE_B | RNC_KM4_1 | 160 | 1401 | 0 | 8 | 15 | 2696/377/169 | KATHREIN | 42 | 17.830000 |  | FO | 25 | 65 | 10 | CIE | 86.04 | 5.1558 | FO | 2006-07-01 | 5.30273334,-3.98796667
2021 | Août | Orange | OCI0690 | MAGIC | MAGIC_U21-22 | OCI0690 | KABLAN BROU FULGENCE | MARCORY | ABIDJAN | DISTRICT AUTONOME D'ABIDJAN |  |  |  | -3.98796667 | 5.30273334 | MAT |  | 36135 | 3G | NODE_B | RNC_KM4_1 | 160 | 1401 | 0 | 8 | 15 | 2696/377/169 | KATHREIN | 42 | 17.830000 |  | FO | 25 | 65 | 10 | CIE | 86.04 | 4.8306 | FO | 2006-07-01 | 5.30273334,-3.98796667
2021 | Août | Orange | OCI0690 | MAGIC | MAGIC_U21-23 | OCI0690 | KABLAN BROU FULGENCE | MARCORY | ABIDJAN | DISTRICT AUTONOME D'ABIDJAN |  |  |  | -3.98796667 | 5.30273334 | MAT |  | 36138 | 3G | NODE_B | RNC_KM4_1 | 160 | 1401 | 0 | 8 | 15 | 2696/377/169 | KATHREIN | 42 | 17.830000 |  | FO | 25 | 65 | 10 | CIE | 86.04 | 3.8989 | FO | 2006-07-01 | 5.30273334,-3.98796667
2021 | Août | Orange | OCI0690 | MAGIC | MAGIC_U21-31 | OCI0690 | KABLAN BROU FULGENCE | MARCORY | ABIDJAN | DISTRICT AUTONOME D'ABIDJAN |  |  |  | -3.98796667 | 5.30273334 | MAT |  | 36133 | 3G | NODE_B | RNC_KM4_1 | 250 | 1401 | 0 | 8 | 15 | 2696/377/169 | KATHREIN | 42 | 17.830000 |  | FO | 25 | 65 | 10 | CIE | 86.04 | 6.8887 | FO | 2006-07-01 | 5.30273334,-3.98796667
2021 | Août | Orange | OCI0690 | MAGIC | MAGIC_U21-32 | OCI0690 | KABLAN BROU FULGENCE | MARCORY | ABIDJAN | DISTRICT AUTONOME D'ABIDJAN |  |  |  | -3.98796667 | 5.30273334 | MAT |  | 36136 | 3G | NODE_B | RNC_KM4_1 | 250 | 1401 | 0 | 4 | 15 | 2696/377/169 | KATHREIN | 42 | 13.9 |  | FO | 25 | 65 | 10 | CIE | 86.04 | 5.7869 | FO | 2006-07-01 | 5.30273334,-3.98796667
2021 | Août | Orange | OCI0690 | MAGIC | MAGIC_U21-33 | OCI0690 | KABLAN BROU FULGENCE | MARCORY | ABIDJAN | DISTRICT AUTONOME D'ABIDJAN |  |  |  | -3.98796667 | 5.30273334 | MAT |  | 36139 | 3G | NODE_B | RNC_KM4_1 | 250 | 1401 | 0 | 4 | 15 | 2696/377/169 | KATHREIN | 42 | 13.9 |  | FO | 25 | 65 | 10 | CIE | 86.04 | 4.814 | FO | 2006-07-01 | 5.30273334,-3.98796667
2021 | Août | Orange | OCI1441 | MAGOU | MAGOU_G18-1 | OCI1441 | HIBISCUS | MARCORY | ABIDJAN | DISTRICT AUTONOME D'ABIDJAN | 1 | 6 |  | -3.97869445 | 5.30183334 | Autostable |  | 9645 | 2G | BTS | BSC_LUMIERE_2 | 30 | 143 | 0 | 4 | 15 | 2696/377/169 | KATHREIN | 42 | 13.9 |  | FO | 25 | 65 | 10 | CIE | 0.84802 | 63.9004 | FO | 2013-11-01 | 5.30183334,-3.97869445
2021 | Août | Orange | OCI1441 | MAGOU | MAGOU_G18-2 | OCI1441 | HIBISCUS | MARCORY | ABIDJAN | DISTRICT AUTONOME D'ABIDJAN | 1 | 5 |  | -3.97869445 | 5.30183334 | Autostable |  | 9646 | 2G | BTS | BSC_LUMIERE_2 | 160 | 143 | 0 | 2 | 15 | 2696/377/169 | KATHREIN | 42 | 16.959999 |  | FO | 25 | 65 | 10 | CIE | 0.58774 | 51.5342 | FO | 2013-11-01 | 5.30183334,-3.97869445
2021 | Août | Orange | OCI1441 | MAGOU | MAGOU_G18-3 | OCI1441 | HIBISCUS | MARCORY | ABIDJAN | DISTRICT AUTONOME D'ABIDJAN | 1 | 8 |  | -3.97869445 | 5.30183334 | Autostable |  | 9647 | 2G | BTS | BSC_LUMIERE_2 | 265 | 143 | 0 | 2 | 15 | 2696/377/169 | KATHREIN | 42 | 16.959999 |  | FO | 25 | 65 | 10 | CIE | 0.58185 | 88.9409 | FO | 2013-11-01 | 5.30183334,-3.97869445
2021 | Août | Orange | OCI1441 | MAGOU | MAGOU_L8-1 | OCI1441 | HIBISCUS | MARCORY | ABIDJAN | DISTRICT AUTONOME D'ABIDJAN |  |  |  | -3.97869445 | 5.30183334 | Autostable |  |  | 4G | ENODE_B |  | 0 |  | 0 | 2 | 15 | 2696/377/169 | KATHREIN | 42 | 16.959999 |  | FO | 25 | 65 | 10 | CIE |  |  | FO | 2013-11-01 | 5.30183334,-3.97869445
2021 | Août | Orange | OCI1441 | MAGOU | MAGOU_L8-2 | OCI1441 | HIBISCUS | MARCORY | ABIDJAN | DISTRICT AUTONOME D'ABIDJAN |  |  |  | -3.97869445 | 5.30183334 | Autostable |  |  | 4G | ENODE_B |  | 130 |  | 0 | 5 | 15 | 2696/377/169 | KATHREIN | 42 | 17.1 |  | FO | 25 | 65 | 10 | CIE |  |  | FO | 2013-11-01 | 5.30183334,-3.97869445
2021 | Août | Orange | OCI1441 | MAGOU | MAGOU_L8-3 | OCI1441 | HIBISCUS | MARCORY | ABIDJAN | DISTRICT AUTONOME D'ABIDJAN |  |  |  | -3.97869445 | 5.30183334 | Autostable |  |  | 4G | ENODE_B |  | 230 |  | 0 | 5 | 15 | 2696/377/169 | KATHREIN | 42 | 17.1 |  | FO | 25 | 65 | 10 | CIE |  |  | FO | 2013-11-01 | 5.30183334,-3.97869445
2021 | Août | Orange | OCI1441 | MAGOU | MAGOU_U21-11 | OCI1441 | HIBISCUS | MARCORY | ABIDJAN | DISTRICT AUTONOME D'ABIDJAN |  |  |  | -3.97869445 | 5.30183334 | Autostable |  | 36141 | 3G | NODE_B | RNC_KM4_1 | 0 | 1401 | 0 | 5 | 15 | 2696/377/169 | KATHREIN | 42 | 17.1 |  | FO | 25 | 65 | 10 | CIE | 86.04 | 3.6718 | FO | 2013-11-01 | 5.30183334,-3.97869445
2021 | Août | Orange | OCI1441 | MAGOU | MAGOU_U21-12 | OCI1441 | HIBISCUS | MARCORY | ABIDJAN | DISTRICT AUTONOME D'ABIDJAN |  |  |  | -3.97869445 | 5.30183334 | Autostable |  | 36144 | 3G | NODE_B | RNC_KM4_1 | 0 | 1401 | 0 | 5 | 15 | 2696/377/169 | KATHREIN | 42 | 17.1 |  | FO | 25 | 65 | 10 | CIE | 86.04 | 4.1796 | FO | 2013-11-01 | 5.30183334,-3.97869445
2021 | Août | Orange | OCI1441 | MAGOU | MAGOU_U21-13 | OCI1441 | HIBISCUS | MARCORY | ABIDJAN | DISTRICT AUTONOME D'ABIDJAN |  |  |  | -3.97869445 | 5.30183334 | Autostable |  | 36147 | 3G | NODE_B | RNC_KM4_1 | 0 | 1401 | 0 | 5 | 15 | 2696/377/169 | KATHREIN | 42 | 17.1 |  | FO | 25 | 65 | 10 | CIE | 86.04 | 3.0925 | FO | 2013-11-01 | 5.30183334,-3.97869445
2021 | Août | Orange | OCI1441 | MAGOU | MAGOU_U21-21 | OCI1441 | HIBISCUS | MARCORY | ABIDJAN | DISTRICT AUTONOME D'ABIDJAN |  |  |  | -3.97869445 | 5.30183334 | Autostable |  | 36142 | 3G | NODE_B | RNC_KM4_1 | 130 | 1401 | 0 | 5 | 15 | 2696/377/169 | KATHREIN | 42 | 17.1 |  | FO | 25 | 65 | 10 | CIE | 86.04 | 3.489 | FO | 2013-11-01 | 5.30183334,-3.97869445
2021 | Août | Orange | OCI1441 | MAGOU | MAGOU_U21-22 | OCI1441 | HIBISCUS | MARCORY | ABIDJAN | DISTRICT AUTONOME D'ABIDJAN |  |  |  | -3.97869445 | 5.30183334 | Autostable |  | 36145 | 3G | NODE_B | RNC_KM4_1 | 130 | 1401 | 0 | 5 | 15 | 2696/377/169 | KATHREIN | 42 | 17.1 |  | FO | 25 | 65 | 10 | CIE | 86.04 | 2.6135 | FO | 2013-11-01 | 5.30183334,-3.97869445
2021 | Août | Orange | OCI1441 | MAGOU | MAGOU_U21-23 | OCI1441 | HIBISCUS | MARCORY | ABIDJAN | DISTRICT AUTONOME D'ABIDJAN |  |  |  | -3.97869445 | 5.30183334 | Autostable |  | 36148 | 3G | NODE_B | RNC_KM4_1 | 130 | 1401 | 0 | 5 | 15 | 2696/377/169 | KATHREIN | 42 | 17.1 |  | FO | 25 | 65 | 10 | CIE | 86.04 | 2.3476 | FO | 2013-11-01 | 5.30183334,-3.97869445
2021 | Août | Orange | OCI1441 | MAGOU | MAGOU_U21-31 | OCI1441 | HIBISCUS | MARCORY | ABIDJAN | DISTRICT AUTONOME D'ABIDJAN |  |  |  | -3.97869445 | 5.30183334 | Autostable |  | 36143 | 3G | NODE_B | RNC_KM4_1 | 230 | 1401 | 0 | 5 | 15 | 2696/377/169 | KATHREIN | 42 | 17.1 |  | FO | 25 | 65 | 10 | CIE | 86.04 | 3.0282 | FO | 2013-11-01 | 5.30183334,-3.97869445
2021 | Août | Orange | OCI1441 | MAGOU | MAGOU_U21-32 | OCI1441 | HIBISCUS | MARCORY | ABIDJAN | DISTRICT AUTONOME D'ABIDJAN |  |  |  | -3.97869445 | 5.30183334 | Autostable |  | 36146 | 3G | NODE_B | RNC_KM4_1 | 230 | 1401 | 0 | 0 | 66 | 2696/377/169 | KATHREIN | 42 | 15.1 |  | FO | 76 | 65 | 10 | CIE | 86.04 | 4.183 | FO | 2013-11-01 | 5.30183334,-3.97869445
2021 | Août | Orange | OCI1441 | MAGOU | MAGOU_U21-33 | OCI1441 | HIBISCUS | MARCORY | ABIDJAN | DISTRICT AUTONOME D'ABIDJAN |  |  |  | -3.97869445 | 5.30183334 | Autostable |  | 36149 | 3G | NODE_B | RNC_KM4_1 | 230 | 1401 | 0 | 0 | 66 | 2696/377/169 | KATHREIN | 42 | 15.1 |  | FO | 76 | 65 | 10 | CIE | 86.04 | 2.2898 | FO | 2013-11-01 | 5.30183334,-3.97869445
2021 | Août | Orange | OCI0691 | MAGUEHIO | MAGUEHIO_G9-1 | OCI0691 | MAGUEHIO | GAGNOA | GAGNOA | GOH | 1 | 3 |  | -6.04047222 | 6.02127778 | Haubané |  | 5931 | 2G | BTS | BSC_SP_2 | 25 | 605 | 0 | 0 | 66 | 2696/377/169 | KATHREIN | 42 | 15.1 |  | FO | 76 | 65 | 10 | CIE | 0.57683 | 27.3431 | FH + FO | 2012-06-01 | 6.02127778,-6.04047222
2021 | Août | Orange | OCI0691 | MAGUEHIO | MAGUEHIO_G9-2 | OCI0691 | MAGUEHIO | GAGNOA | GAGNOA | GOH | 1 | 3 |  | -6.04047222 | 6.02127778 | Haubané |  | 5932 | 2G | BTS | BSC_SP_2 | 100 | 605 | 0 | 0 | 68 | 2696/377/169 | KATHREIN | 42 | 15.1 |  | FO | 78 | 65 | 10 | CIE | 0.37994 | 27.3431 | FH + FO | 2012-06-01 | 6.02127778,-6.04047222
2021 | Août | Orange | OCI0691 | MAGUEHIO | MAGUEHIO_G9-3 | OCI0691 | MAGUEHIO | GAGNOA | GAGNOA | GOH | 1 | 3 |  | -6.04047222 | 6.02127778 | Haubané |  | 5933 | 2G | BTS | BSC_SP_2 | 210 | 605 | 0 | 0 | 68 | 2696/377/169 | KATHREIN | 42 | 15.1 |  | FO | 78 | 65 | 10 | CIE | 0.66948 | 27.3431 | FH + FO | 2012-06-01 | 6.02127778,-6.04047222
2021 | Août | Orange | OCI0692 | MAGUIAHIO | MAGUIAHIO_G9-1 | OCI0692 | MAGUIAHIO | GAGNOA | GAGNOA | GOH | 1 | 3 |  | -6.12816667 | 6.10072222 | Haubané |  | 5941 | 2G | BTS | BSC_SP_2 | 70 | 605 | 1 | 0 | 68 | 2696/377/169 | KATHREIN | 42 | 15.1 |  | FO | 78 | 65 | 10 | CIE | 0.36247 | 27.3431 | FH + FO | 2011-10-01 | 6.10072222,-6.12816667
2021 | Août | Orange | OCI0692 | MAGUIAHIO | MAGUIAHIO_G9-2 | OCI0692 | MAGUIAHIO | GAGNOA | GAGNOA | GOH | 1 | 3 |  | -6.12816667 | 6.10072222 | Haubané |  | 5942 | 2G | BTS | BSC_SP_2 | 190 | 605 | 1 | 2 | 35 | 2696/377/169 | KATHREIN | 42 | 14.9 |  | FO | 45 | 65 | 10 | CIE | 0.52034 | 27.3431 | FH + FO | 2011-10-01 | 6.10072222,-6.12816667
2021 | Août | Orange | OCI0692 | MAGUIAHIO | MAGUIAHIO_G9-3 | OCI0692 | MAGUIAHIO | GAGNOA | GAGNOA | GOH | 1 | 3 |  | -6.12816667 | 6.10072222 | Haubané |  | 5943 | 2G | BTS | BSC_SP_2 | 320 | 605 | 1 | 2 | 35 | 2696/377/169 | KATHREIN | 42 | 14.9 |  | FO | 45 | 65 | 10 | CIE | 0.65871 | 27.3431 | FH + FO | 2011-10-01 | 6.10072222,-6.12816667
2021 | Août | Orange | OCI2035 | MAHANDIANA-SOKOURANI | MAHANDIANA_SOKOURANI_G18-1 | OCI2035 | MAHANDIANA-SOKOURANI | MAHANDIANA-SOKOURANI | KANIASSO | FOLON | 1 | 4 |  | -6.68048000 | 10.24805000 | Autostable |  | 36265 | 2G | BTS | BSC_BOUAKE_1 | 60 | 310 | 0 | 2 | 35 | 2696/377/169 | KATHREIN | 42 | 14.9 |  | FO | 45 | 65 | 10 | CIE | 0 | 40.2551 | FH + FO | 2017-08-30 | 10.24805000,-6.68048000
2021 | Août | Orange | OCI2035 | MAHANDIANA-SOKOURANI | MAHANDIANA_SOKOURANI_G18-2 | OCI2035 | MAHANDIANA-SOKOURANI | MAHANDIANA-SOKOURANI | KANIASSO | FOLON | 1 | 4 |  | -6.68048000 | 10.24805000 | Autostable |  | 36266 | 2G | BTS | BSC_BOUAKE_1 | 160 | 310 | 0 | 2 | 35 | 2696/377/169 | KATHREIN | 42 | 14.9 |  | FO | 45 | 65 | 10 | CIE | 0 | 40.2551 | FH + FO | 2017-08-30 | 10.24805000,-6.68048000
2021 | Août | Orange | OCI2035 | MAHANDIANA-SOKOURANI | MAHANDIANA_SOKOURANI_G18-3 | OCI2035 | MAHANDIANA-SOKOURANI | MAHANDIANA-SOKOURANI | KANIASSO | FOLON | 1 | 4 |  | -6.68048000 | 10.24805000 | Autostable |  | 36267 | 2G | BTS | BSC_BOUAKE_1 | 310 | 310 | 0 | 2 | 35 | 2696/377/169 | KATHREIN | 42 | 14.9 |  | FO | 45 | 65 | 10 | CIE | 0 | 40.2551 | FH + FO | 2017-08-30 | 10.24805000,-6.68048000
2021 | Août | Orange | OCI2035 | MAHANDIANA-SOKOURANI | MAHANDIANA_SOKOURANI_G9-1 | OCI2035 | MAHANDIANA-SOKOURANI | MAHANDIANA-SOKOURANI | KANIASSO | FOLON | 1 | 2 |  | -6.68048000 | 10.24805000 | Autostable |  | 36261 | 2G | BTS | BSC_BOUAKE_1 | 0 | 310 | 0 | 2 | 68 | 2696/377/169 | KATHREIN | 42 | 17 |  | FO | 78 | 65 | 10 | CIE | 0.41691 | 15.7609 | FH + FO | 2017-08-30 | 10.24805000,-6.68048000
2021 | Août | Orange | OCI2035 | MAHANDIANA-SOKOURANI | MAHANDIANA_SOKOURANI_G9-3 | OCI2035 | MAHANDIANA-SOKOURANI | MAHANDIANA-SOKOURANI | KANIASSO | FOLON | 1 | 2 |  | -6.68048000 | 10.24805000 | Autostable |  | 36263 | 2G | BTS | BSC_BOUAKE_1 | 0 | 310 | 0 | 2 | 68 | 2696/377/169 | KATHREIN | 42 | 17 |  | FO | 78 | 65 | 10 | CIE | 0.75936 | 15.7609 | FH + FO | 2017-08-30 | 10.24805000,-6.68048000
2021 | Août | Orange | OCI2035 | MAHANDIANA-SOKOURANI | MAHANDIANA-SOKOURANI_U9-1 | OCI2035 | MAHANDIANA-SOKOURANI | MAHANDIANA-SOKOURANI | KANIASSO | FOLON |  |  |  | -6.68048000 | 10.24805000 | Autostable |  | 36260 | 3G | NODE_B | RNC_BOUAKE_1 | 60 | 3071 | 0 | 2 | 68 | 2696/377/169 | KATHREIN | 42 | 17 |  | FO | 78 | 65 | 10 | CIE |  |  | FH + FO | 2017-08-30 | 10.24805000,-6.68048000
2021 | Août | Orange | OCI2035 | MAHANDIANA-SOKOURANI | MAHANDIANA-SOKOURANI_U9-2 | OCI2035 | MAHANDIANA-SOKOURANI | MAHANDIANA-SOKOURANI | KANIASSO | FOLON |  |  |  | -6.68048000 | 10.24805000 | Autostable |  | 36268 | 3G | NODE_B | RNC_BOUAKE_1 | 160 | 3071 | 0 | 2 | 69 | 2696/377/169 | KATHREIN | 42 | 15.3 |  | FO | 79 | 65 | 10 | CIE |  |  | FH + FO | 2017-08-30 | 10.24805000,-6.68048000
2021 | Août | Orange | OCI2035 | MAHANDIANA-SOKOURANI | MAHANDIANA-SOKOURANI_U9-3 | OCI2035 | MAHANDIANA-SOKOURANI | MAHANDIANA-SOKOURANI | KANIASSO | FOLON |  |  |  | -6.68048000 | 10.24805000 | Autostable |  | 36269 | 3G | NODE_B | RNC_BOUAKE_1 | 310 | 3071 | 0 | 2 | 69 | 2696/377/169 | KATHREIN | 42 | 15.3 |  | FO | 79 | 65 | 10 | CIE |  |  | FH + FO | 2017-08-30 | 10.24805000,-6.68048000
2021 | Août | Orange | OCI0693 | MAHANDOUGOU | MAHANDOUGOU_G9-1 | OCI0693 | MAHANDOUGOU | KAOUARA | OUANGOLODOUGOU | TCHOLOGO | 1 | 2 |  | -5.18535746 | 10.14264174 | Haubané |  | 43291 | 2G | BTS | BSC_BOUAKE_1 | 0 | 310 | 0 | 2 | 69 | 2696/377/169 | KATHREIN | 42 | 15.3 |  | FO | 79 | 65 | 10 | CIE | 0.53899 | 15.7609 | FH + FO | 2009-04-01 | 10.14264174,-5.18535746
2021 | Août | Orange | OCI0693 | MAHANDOUGOU | MAHANDOUGOU_G9-2 | OCI0693 | MAHANDOUGOU | KAOUARA | OUANGOLODOUGOU | TCHOLOGO | 1 | 2 |  | -5.18535746 | 10.14264174 | Haubané |  | 43292 | 2G | BTS | BSC_BOUAKE_1 | 120 | 310 | 0 | 4 | 67 | 2696/377/169 | KATHREIN | 42 | 14.6 |  | FO | 77 | 65 | 10 | CIE | 0 | 14.036 | FH + FO | 2009-04-01 | 10.14264174,-5.18535746
2021 | Août | Orange | OCI0693 | MAHANDOUGOU | MAHANDOUGOU_G9-3 | OCI0693 | MAHANDOUGOU | KAOUARA | OUANGOLODOUGOU | TCHOLOGO | 1 | 2 |  | -5.18535746 | 10.14264174 | Haubané |  | 43293 | 2G | BTS | BSC_BOUAKE_1 | 240 | 310 | 0 | 4 | 67 | 2696/377/169 | KATHREIN | 42 | 14.6 |  | FO | 77 | 65 | 10 | CIE | 0.53731 | 15.7609 | FH + FO | 2009-04-01 | 10.14264174,-5.18535746
2021 | Août | Orange | OCI0694 | MAHAPLEU | MAHAPLEU_IHS_G18-1 | OCI0694 | MAHAPLEU | MAHAPLEU | DANANE | TONKPI | 1 | 5 |  | -7.93569445 | 7.22833334 | Autostable |  | 34855 | 2G | BTS | BSC_DALOA_1 | 0 | 611 | 0 | 4 | 67 | 2696/377/169 | KATHREIN | 42 | 14.6 |  | FO | 77 | 65 | 10 | CIE | 0.067187 | 52.4807 | FH + FO | 2007-07-01 | 7.22833334,-7.93569445
2021 | Août | Orange | OCI0694 | MAHAPLEU | MAHAPLEU_IHS_G18-2 | OCI0694 | MAHAPLEU | MAHAPLEU | DANANE | TONKPI | 1 | 5 |  | -7.93569445 | 7.22833334 | Autostable |  | 34856 | 2G | BTS | BSC_DALOA_1 | 0 | 611 | 0 | 4 | 67 | 2696/377/169 | KATHREIN | 42 | 14.6 |  | FO | 77 | 65 | 10 | CIE | 0.29154 | 52.4807 | FH + FO | 2007-07-01 | 7.22833334,-7.93569445
2021 | Août | Orange | OCI0694 | MAHAPLEU | MAHAPLEU_IHS_G18-3 | OCI0694 | MAHAPLEU | MAHAPLEU | DANANE | TONKPI | 1 | 3 |  | -7.93569445 | 7.22833334 | Autostable |  | 34857 | 2G | BTS | BSC_DALOA_1 | 0 | 611 | 0 | 4 | 67 | 2696/377/169 | KATHREIN | 42 | 14.6 |  | FO | 77 | 65 | 10 | CIE | 0.21517 | 27.3431 | FH + FO | 2007-07-01 | 7.22833334,-7.93569445
2021 | Août | Orange | OCI0694 | MAHAPLEU | MAHAPLEU_IHS_G9-1 | OCI0694 | MAHAPLEU | MAHAPLEU | DANANE | TONKPI | 1 | 3 |  | -7.93569445 | 7.22833334 | Autostable |  | 34851 | 2G | BTS | BSC_DALOA_1 | 0 | 611 | 0 | 4 | 67 | 2696/377/169 | KATHREIN | 42 | 14.6 |  | FO | 77 | 65 | 10 | CIE | 0.68045 | 27.3431 | FH + FO | 2007-07-01 | 7.22833334,-7.93569445
2021 | Août | Orange | OCI0694 | MAHAPLEU | MAHAPLEU_IHS_G9-2 | OCI0694 | MAHAPLEU | MAHAPLEU | DANANE | TONKPI | 1 | 4 |  | -7.93569445 | 7.22833334 | Autostable |  | 34852 | 2G | BTS | BSC_DALOA_1 | 0 | 611 | 0 | 4 | 43 | 2696/377/169 | KATHREIN | 42 | 17 |  | FO | 53 | 65 | 10 | CIE | 0.60544 | 40.2551 | FH + FO | 2007-07-01 | 7.22833334,-7.93569445
2021 | Août | Orange | OCI0694 | MAHAPLEU | MAHAPLEU_IHS_G9-3 | OCI0694 | MAHAPLEU | MAHAPLEU | DANANE | TONKPI | 1 | 3 |  | -7.93569445 | 7.22833334 | Autostable |  | 34853 | 2G | BTS | BSC_DALOA_1 | 0 | 611 | 0 | 4 | 43 | 2696/377/169 | KATHREIN | 42 | 17 |  | FO | 53 | 65 | 10 | CIE | 0.59624 | 25.5291 | FH + FO | 2007-07-01 | 7.22833334,-7.93569445
2021 | Août | Orange | OCI0694 | MAHAPLEU | MAHAPLEU_U21-11 | OCI0694 | MAHAPLEU | MAHAPLEU | DANANE | TONKPI |  |  |  | -7.93569445 | 7.22833334 | Autostable |  | 51251 | 3G | NODE_B | RNC_DALOA_1 | 0 | 6032 | 0 | 4 | 43 | 2696/377/169 | KATHREIN | 42 | 17 |  | FO | 53 | 65 | 10 | CIE | 86.04 | 0 | FH + FO | 2007-07-01 | 7.22833334,-7.93569445
2021 | Août | Orange | OCI0694 | MAHAPLEU | MAHAPLEU_U21-12 | OCI0694 | MAHAPLEU | MAHAPLEU | DANANE | TONKPI |  |  |  | -7.93569445 | 7.22833334 | Autostable |  | 51254 | 3G | NODE_B | RNC_DALOA_1 | 0 | 6032 | 0 | 4 | 43 | 2696/377/169 | KATHREIN | 42 | 17 |  | FO | 53 | 65 | 10 | CIE | 86.04 | 0 | FH + FO | 2007-07-01 | 7.22833334,-7.93569445
2021 | Août | Orange | OCI0694 | MAHAPLEU | MAHAPLEU_U21-13 | OCI0694 | MAHAPLEU | MAHAPLEU | DANANE | TONKPI |  |  |  | -7.93569445 | 7.22833334 | Autostable |  | 51257 | 3G | NODE_B | RNC_DALOA_1 | 0 | 6032 | 0 | 4 | 43 | 2696/377/169 | KATHREIN | 42 | 17 |  | FO | 53 | 65 | 10 | CIE | 86.04 | 0 | FH + FO | 2007-07-01 | 7.22833334,-7.93569445
2021 | Août | Orange | OCI0694 | MAHAPLEU | MAHAPLEU_U21-21 | OCI0694 | MAHAPLEU | MAHAPLEU | DANANE | TONKPI |  |  |  | -7.93569445 | 7.22833334 | Autostable |  | 51252 | 3G | NODE_B | RNC_DALOA_1 | 130 | 6032 | 0 | 4 | 43 | 2696/377/169 | KATHREIN | 42 | 17 |  | FO | 53 | 65 | 10 | CIE | 86.04 | 0 | FH + FO | 2007-07-01 | 7.22833334,-7.93569445
2021 | Août | Orange | OCI0694 | MAHAPLEU | MAHAPLEU_U21-22 | OCI0694 | MAHAPLEU | MAHAPLEU | DANANE | TONKPI |  |  |  | -7.93569445 | 7.22833334 | Autostable |  | 51255 | 3G | NODE_B | RNC_DALOA_1 | 130 | 6032 | 0 | 4 | 43 | 2696/377/169 | KATHREIN | 42 | 17 |  | FO | 53 | 65 | 10 | CIE | 86.04 | 0 | FH + FO | 2007-07-01 | 7.22833334,-7.93569445
2021 | Août | Orange | OCI0694 | MAHAPLEU | MAHAPLEU_U21-23 | OCI0694 | MAHAPLEU | MAHAPLEU | DANANE | TONKPI |  |  |  | -7.93569445 | 7.22833334 | Autostable |  | 51258 | 3G | NODE_B | RNC_DALOA_1 | 130 | 6032 | 0 | 4 | 43 | 2696/377/169 | KATHREIN | 42 | 17 |  | FO | 53 | 65 | 10 | CIE | 86.04 | 0 | FH + FO | 2007-07-01 | 7.22833334,-7.93569445
2021 | Août | Orange | OCI0694 | MAHAPLEU | MAHAPLEU_U21-31 | OCI0694 | MAHAPLEU | MAHAPLEU | DANANE | TONKPI |  |  |  | -7.93569445 | 7.22833334 | Autostable |  | 51253 | 3G | NODE_B | RNC_DALOA_1 | 240 | 6032 | 0 | 4 | 43 | 2696/377/169 | KATHREIN | 42 | 17 |  | FO | 53 | 65 | 10 | CIE | 86.04 | 0 | FH + FO | 2007-07-01 | 7.22833334,-7.93569445
2021 | Août | Orange | OCI0694 | MAHAPLEU | MAHAPLEU_U21-32 | OCI0694 | MAHAPLEU | MAHAPLEU | DANANE | TONKPI |  |  |  | -7.93569445 | 7.22833334 | Autostable |  | 51256 | 3G | NODE_B | RNC_DALOA_1 | 240 | 6032 | 0 | 4 | 43 | 2696/377/169 | KATHREIN | 42 | 17 |  | FO | 53 | 65 | 10 | CIE | 86.04 | 0 | FH + FO | 2007-07-01 | 7.22833334,-7.93569445
2021 | Août | Orange | OCI0694 | MAHAPLEU | MAHAPLEU_U21-33 | OCI0694 | MAHAPLEU | MAHAPLEU | DANANE | TONKPI |  |  |  | -7.93569445 | 7.22833334 | Autostable |  | 51259 | 3G | NODE_B | RNC_DALOA_1 | 240 | 6032 | 0 | 4 | 43 | 2696/377/169 | KATHREIN | 42 | 17 |  | FO | 53 | 65 | 10 | CIE | 86.04 | 0 | FH + FO | 2007-07-01 | 7.22833334,-7.93569445
2021 | Août | Orange | OCI0694 | MAHAPLEU | MAHAPLEU_U9-1 | OCI0694 | MAHAPLEU | MAHAPLEU | DANANE | TONKPI |  |  |  | -7.93569445 | 7.22833334 | Autostable |  | 34850 | 3G | NODE_B | RNC_DALOA_1 | 0 | 6032 | 0 | 4 | 43 | 2696/377/169 | KATHREIN | 42 | 17 |  | FO | 53 | 65 | 10 | CIE |  |  | FH + FO | 2007-07-01 | 7.22833334,-7.93569445
2021 | Août | Orange | OCI0694 | MAHAPLEU | MAHAPLEU_U9-2 | OCI0694 | MAHAPLEU | MAHAPLEU | DANANE | TONKPI |  |  |  | -7.93569445 | 7.22833334 | Autostable |  | 34858 | 3G | NODE_B | RNC_DALOA_1 | 130 | 6032 | 0 | 3 | 29 | 2696/377/169 | KATHREIN | 42 | 13.9 |  | FO | 39 | 65 | 10 | CIE |  |  | FH + FO | 2007-07-01 | 7.22833334,-7.93569445
2021 | Août | Orange | OCI0694 | MAHAPLEU | MAHAPLEU_U9-3 | OCI0694 | MAHAPLEU | MAHAPLEU | DANANE | TONKPI |  |  |  | -7.93569445 | 7.22833334 | Autostable |  | 34859 | 3G | NODE_B | RNC_DALOA_1 | 240 | 6032 | 0 | 3 | 29 | 2696/377/169 | KATHREIN | 42 | 13.9 |  | FO | 39 | 65 | 10 | CIE |  |  | FH + FO | 2007-07-01 | 7.22833334,-7.93569445
2021 | Août | Orange | OCI1876 | MAHIKARI | MAHIKARI_G18-1 | OCI1876 | AGHIEN | COCODY | ABIDJAN | DISTRICT AUTONOME D'ABIDJAN | 1 | 5 |  | -3.99358334 | 5.39288889 | Haubané |  | 48245 | 2G | BTS | BSC_CAF_1 | 30 | 127 | 0 | 7 | 29 | 2696/377/169 | KATHREIN | 42 | 13.9 |  | FO | 39 | 65 | 10 | CIE | 0.50098 | 52.4807 | FO | 2015-10-01 | 5.39288889,-3.99358334
2021 | Août | Orange | OCI1876 | MAHIKARI | MAHIKARI_G18-2 | OCI1876 | AGHIEN | COCODY | ABIDJAN | DISTRICT AUTONOME D'ABIDJAN | 1 | 5 |  | -3.99358334 | 5.39288889 | Haubané |  | 48246 | 2G | BTS | BSC_CAF_1 | 120 | 127 | 0 | 8 | 29 | 2696/377/169 | KATHREIN | 42 | 13.9 |  | FO | 39 | 65 | 10 | CIE | 0.3 | 52.4807 | FO | 2015-10-01 | 5.39288889,-3.99358334
2021 | Août | Orange | OCI1876 | MAHIKARI | MAHIKARI_G18-3 | OCI1876 | AGHIEN | COCODY | ABIDJAN | DISTRICT AUTONOME D'ABIDJAN | 1 | 5 |  | -3.99358334 | 5.39288889 | Haubané |  | 48247 | 2G | BTS | BSC_CAF_1 | 230 | 127 | 0 | 7 | 29 | 2696/377/169 | KATHREIN | 42 | 13.9 |  | FO | 39 | 65 | 10 | CIE | 0.58754 | 52.4807 | FO | 2015-10-01 | 5.39288889,-3.99358334
2021 | Août | Orange | OCI1876 | MAHIKARI | MAHIKARI_G9-1 | OCI1876 | AGHIEN | COCODY | ABIDJAN | DISTRICT AUTONOME D'ABIDJAN | 1 | 3 |  | -3.99358334 | 5.39288889 | Haubané |  | 48241 | 2G | BTS | BSC_CAF_1 | 30 | 127 | 0 | 6 | 29 | 2696/377/169 | KATHREIN | 42 | 13.9 |  | FO | 39 | 65 | 10 | CIE | 0.29905 | 29.1661 | FO | 2015-10-01 | 5.39288889,-3.99358334
2021 | Août | Orange | OCI1876 | MAHIKARI | MAHIKARI_G9-2 | OCI1876 | AGHIEN | COCODY | ABIDJAN | DISTRICT AUTONOME D'ABIDJAN | 1 | 3 |  | -3.99358334 | 5.39288889 | Haubané |  | 48242 | 2G | BTS | BSC_CAF_1 | 120 | 127 | 0 | 6 | 29 | 2696/377/169 | KATHREIN | 42 | 17 |  | FO | 39 | 65 | 10 | CIE | 0.27296 | 29.1661 | FO | 2015-10-01 | 5.39288889,-3.99358334
2021 | Août | Orange | OCI1876 | MAHIKARI | MAHIKARI_G9-3 | OCI1876 | AGHIEN | COCODY | ABIDJAN | DISTRICT AUTONOME D'ABIDJAN | 1 | 4 |  | -3.99358334 | 5.39288889 | Haubané |  | 48243 | 2G | BTS | BSC_CAF_1 | 230 | 127 | 0 | 5 | 29 | 2696/377/169 | KATHREIN | 42 | 17 |  | FO | 39 | 65 | 10 | CIE | 0.57205 | 40.2551 | FO | 2015-10-01 | 5.39288889,-3.99358334
2021 | Août | Orange | OCI1876 | MAHIKARI | MAHIKARI_L23-1 | OCI1876 | AGHIEN | COCODY | ABIDJAN | DISTRICT AUTONOME D'ABIDJAN |  |  |  | -3.99358334 | 5.39288889 | Haubané |  |  | TDD | ENODE_B |  | 30 |  | 0 | 6 | 29 | 2769/429/196 | HUAWEI | 42 | 17 |  | FO | 39 | 65 | 10 | CIE |  |  | FO | 2015-10-01 | 5.39288889,-3.99358334
2021 | Août | Orange | OCI1876 | MAHIKARI | MAHIKARI_L23-2 | OCI1876 | AGHIEN | COCODY | ABIDJAN | DISTRICT AUTONOME D'ABIDJAN |  |  |  | -3.99358334 | 5.39288889 | Haubané |  |  | TDD | ENODE_B |  | 120 |  | 0 | 7 | 29 | 2769/429/196 | HUAWEI | 42 | 13.8 |  | FO | 39 | 65 | 10 | CIE |  |  | FO | 2015-10-01 | 5.39288889,-3.99358334
2021 | Août | Orange | OCI1876 | MAHIKARI | MAHIKARI_L23-3 | OCI1876 | AGHIEN | COCODY | ABIDJAN | DISTRICT AUTONOME D'ABIDJAN |  |  |  | -3.99358334 | 5.39288889 | Haubané |  |  | TDD | ENODE_B |  | 230 |  | 0 | 8 | 29 | 2769/429/196 | HUAWEI | 42 | 13.8 |  | FO | 39 | 65 | 10 | CIE |  |  | FO | 2015-10-01 | 5.39288889,-3.99358334
2021 | Août | Orange | OCI1876 | MAHIKARI | MAHIKARI_L26-1 | OCI1876 | AGHIEN | COCODY | ABIDJAN | DISTRICT AUTONOME D'ABIDJAN |  |  |  | -3.99358334 | 5.39288889 | Haubané |  |  | 4G | ENODE_B |  | 30 |  | 0 | 7 | 29 | 2696/377/169 | KATHREIN | 42 | 13.8 |  | FO | 39 | 65 | 10 | CIE |  |  | FO | 2015-10-01 | 5.39288889,-3.99358334
2021 | Août | Orange | OCI1876 | MAHIKARI | MAHIKARI_L26-2 | OCI1876 | AGHIEN | COCODY | ABIDJAN | DISTRICT AUTONOME D'ABIDJAN |  |  |  | -3.99358334 | 5.39288889 | Haubané |  |  | 4G | ENODE_B |  | 120 |  | 0 | 8 | 29 | 2696/377/169 | KATHREIN | 42 | 13.8 |  | FO | 39 | 65 | 10 | CIE |  |  | FO | 2015-10-01 | 5.39288889,-3.99358334
2021 | Août | Orange | OCI1876 | MAHIKARI | MAHIKARI_L26-3 | OCI1876 | AGHIEN | COCODY | ABIDJAN | DISTRICT AUTONOME D'ABIDJAN |  |  |  | -3.99358334 | 5.39288889 | Haubané |  |  | 4G | ENODE_B |  | 230 |  | 0 | 7 | 29 | 2696/377/169 | KATHREIN | 42 | 13.8 |  | FO | 39 | 65 | 10 | CIE |  |  | FO | 2015-10-01 | 5.39288889,-3.99358334
2021 | Août | Orange | OCI1876 | MAHIKARI | MAHIKARI_L8-1 | OCI1876 | AGHIEN | COCODY | ABIDJAN | DISTRICT AUTONOME D'ABIDJAN |  |  |  | -3.99358334 | 5.39288889 | Haubané |  |  | 4G | ENODE_B |  | 30 |  | 0 | 6 | 29 | 2696/377/169 | KATHREIN | 42 | 13.8 |  | FO | 39 | 65 | 10 | CIE |  |  | FO | 2015-10-01 | 5.39288889,-3.99358334
2021 | Août | Orange | OCI1876 | MAHIKARI | MAHIKARI_L8-2 | OCI1876 | AGHIEN | COCODY | ABIDJAN | DISTRICT AUTONOME D'ABIDJAN |  |  |  | -3.99358334 | 5.39288889 | Haubané |  |  | 4G | ENODE_B |  | 120 |  | 0 | 8 | 29 | 2696/377/169 | KATHREIN | 42 | 16.4 |  | FO | 39 | 65 | 10 | CIE |  |  | FO | 2015-10-01 | 5.39288889,-3.99358334
2021 | Août | Orange | OCI1876 | MAHIKARI | MAHIKARI_L8-3 | OCI1876 | AGHIEN | COCODY | ABIDJAN | DISTRICT AUTONOME D'ABIDJAN |  |  |  | -3.99358334 | 5.39288889 | Haubané |  |  | 4G | ENODE_B |  | 230 |  | 0 | 8 | 29 | 2696/377/169 | KATHREIN | 42 | 16.4 |  | FO | 39 | 65 | 10 | CIE |  |  | FO | 2015-10-01 | 5.39288889,-3.99358334
2021 | Août | Orange | OCI1876 | MAHIKARI | MAHIKARI_U21-11 | OCI1876 | AGHIEN | COCODY | ABIDJAN | DISTRICT AUTONOME D'ABIDJAN |  |  |  | -3.99358334 | 5.39288889 | Haubané |  | 46011 | 3G | NODE_B | RNC_ABOBO_1 | 30 | 1581 | 0 | 8 | 29 | 2696/377/169 | KATHREIN | 42 | 16.4 |  | FO | 39 | 65 | 10 | CIE | 86.04 | 14.3152 | FO | 2015-10-01 | 5.39288889,-3.99358334
2021 | Août | Orange | OCI1876 | MAHIKARI | MAHIKARI_U21-12 | OCI1876 | AGHIEN | COCODY | ABIDJAN | DISTRICT AUTONOME D'ABIDJAN |  |  |  | -3.99358334 | 5.39288889 | Haubané |  | 46014 | 3G | NODE_B | RNC_ABOBO_1 | 30 | 1581 | 0 | 8 | 29 | 2696/377/169 | KATHREIN | 42 | 16.4 |  | FO | 39 | 65 | 10 | CIE | 86.04 | 9.6839 | FO | 2015-10-01 | 5.39288889,-3.99358334
2021 | Août | Orange | OCI1876 | MAHIKARI | MAHIKARI_U21-13 | OCI1876 | AGHIEN | COCODY | ABIDJAN | DISTRICT AUTONOME D'ABIDJAN |  |  |  | -3.99358334 | 5.39288889 | Haubané |  | 46017 | 3G | NODE_B | RNC_ABOBO_1 | 30 | 1581 | 0 | 8 | 29 | 2696/377/169 | KATHREIN | 42 | 16.4 |  | FO | 39 | 65 | 10 | CIE | 86.04 | 5.7827 | FO | 2015-10-01 | 5.39288889,-3.99358334
2021 | Août | Orange | OCI1876 | MAHIKARI | MAHIKARI_U21-21 | OCI1876 | AGHIEN | COCODY | ABIDJAN | DISTRICT AUTONOME D'ABIDJAN |  |  |  | -3.99358334 | 5.39288889 | Haubané |  | 46012 | 3G | NODE_B | RNC_ABOBO_1 | 120 | 1581 | 0 | 8 | 29 | 2696/377/169 | KATHREIN | 42 | 16.4 |  | FO | 39 | 65 | 10 | CIE | 86.04 | 6.4028 | FO | 2015-10-01 | 5.39288889,-3.99358334
2021 | Août | Orange | OCI1876 | MAHIKARI | MAHIKARI_U21-22 | OCI1876 | AGHIEN | COCODY | ABIDJAN | DISTRICT AUTONOME D'ABIDJAN |  |  |  | -3.99358334 | 5.39288889 | Haubané |  | 46015 | 3G | NODE_B | RNC_ABOBO_1 | 120 | 1581 | 0 | 8 | 29 | 2696/377/169 | KATHREIN | 42 | 16.4 |  | FO | 39 | 65 | 10 | CIE | 86.04 | 4.308 | FO | 2015-10-01 | 5.39288889,-3.99358334
2021 | Août | Orange | OCI1876 | MAHIKARI | MAHIKARI_U21-23 | OCI1876 | AGHIEN | COCODY | ABIDJAN | DISTRICT AUTONOME D'ABIDJAN |  |  |  | -3.99358334 | 5.39288889 | Haubané |  | 46018 | 3G | NODE_B | RNC_ABOBO_1 | 120 | 1581 | 0 | 8 | 29 | 2696/377/169 | KATHREIN | 42 | 16.4 |  | FO | 39 | 65 | 10 | CIE | 86.04 | 3.687 | FO | 2015-10-01 | 5.39288889,-3.99358334
2021 | Août | Orange | OCI1876 | MAHIKARI | MAHIKARI_U21-31 | OCI1876 | AGHIEN | COCODY | ABIDJAN | DISTRICT AUTONOME D'ABIDJAN |  |  |  | -3.99358334 | 5.39288889 | Haubané |  | 46013 | 3G | NODE_B | RNC_ABOBO_1 | 230 | 1581 | 0 | 8 | 29 | 2696/377/169 | KATHREIN | 42 | 16.4 |  | FO | 39 | 65 | 10 | CIE | 86.04 | 10.8425 | FO | 2015-10-01 | 5.39288889,-3.99358334
2021 | Août | Orange | OCI1876 | MAHIKARI | MAHIKARI_U21-32 | OCI1876 | AGHIEN | COCODY | ABIDJAN | DISTRICT AUTONOME D'ABIDJAN |  |  |  | -3.99358334 | 5.39288889 | Haubané |  | 46016 | 3G | NODE_B | RNC_ABOBO_1 | 230 | 1581 | 0 | 3 | 65 | 2696/377/169 | KATHREIN | 42 | 15.7 |  | FO | 75 | 65 | 10 | CIE | 86.04 | 6.6884 | FO | 2015-10-01 | 5.39288889,-3.99358334
2021 | Août | Orange | OCI1876 | MAHIKARI | MAHIKARI_U21-33 | OCI1876 | AGHIEN | COCODY | ABIDJAN | DISTRICT AUTONOME D'ABIDJAN |  |  |  | -3.99358334 | 5.39288889 | Haubané |  | 46019 | 3G | NODE_B | RNC_ABOBO_1 | 230 | 1581 | 0 | 3 | 65 | 2696/377/169 | KATHREIN | 42 | 15.7 |  | FO | 75 | 65 | 10 | CIE | 86.04 | 4.3093 | FO | 2015-10-01 | 5.39288889,-3.99358334
2021 | Août | Orange | OCI2275 | MAHINO | MAHINO_G18-1 | OCI2275 | MAHINO 2 | DJOUROUTOU | TABOU | SAN-PEDRO | 1 | 4 |  | -7.42176 | 5.10302 | AUTOSTABLE |  | 53005 | 2G | BTS | BSC_SP_1 | 40 | 704 | 0 | 3 | 65 | 2696/377/169 | KATHREIN | 42 | 15.7 |  | FO | 75 | 65 | 10 | CIE | 0.19169 | 40.2551 | FH + FO | 2018-01-29 | 5.10302,-7.42176
2021 | Août | Orange | OCI2275 | MAHINO | MAHINO_G18-2 | OCI2275 | MAHINO 2 | DJOUROUTOU | TABOU | SAN-PEDRO | 1 | 4 |  | -7.42176 | 5.10302 | AUTOSTABLE |  | 53006 | 2G | BTS | BSC_SP_1 | 215 | 704 | 0 | 1 | 65 | 2696/377/169 | KATHREIN | 42 | 15.7 |  | FO | 75 | 65 | 10 | CIE | 0.073145 | 40.2551 | FH + FO | 2018-01-29 | 5.10302,-7.42176
2021 | Août | Orange | OCI2275 | MAHINO | MAHINO_G18-3 | OCI2275 | MAHINO 2 | DJOUROUTOU | TABOU | SAN-PEDRO | 1 | 4 |  | -7.42176 | 5.10302 | AUTOSTABLE |  | 53007 | 2G | BTS | BSC_SP_1 | 295 | 704 | 0 | 2 | 65 | 2696/377/169 | KATHREIN | 42 | 15.7 |  | FO | 75 | 65 | 10 | CIE | 0.017251 | 40.2551 | FH + FO | 2018-01-29 | 5.10302,-7.42176
2021 | Août | Orange | OCI2275 | MAHINO | MAHINO_G9-1 | OCI2275 | MAHINO 2 | DJOUROUTOU | TABOU | SAN-PEDRO | 1 | 3 |  | -7.42176 | 5.10302 | AUTOSTABLE |  | 53001 | 2G | BTS | BSC_SP_1 | 40 | 704 | 0 | 2 | 65 | 2696/377/169 | KATHREIN | 42 | 15.7 |  | FO | 75 | 65 | 10 | CIE | 0.47048 | 29.1661 | FH + FO | 2018-01-29 | 5.10302,-7.42176
2021 | Août | Orange | OCI2275 | MAHINO | MAHINO_G9-2 | OCI2275 | MAHINO 2 | DJOUROUTOU | TABOU | SAN-PEDRO | 1 | 3 |  | -7.42176 | 5.10302 | AUTOSTABLE |  | 53002 | 2G | BTS | BSC_SP_1 | 215 | 704 | 0 | 3 | 65 | 2696/377/169 | KATHREIN | 42 | 18.1 |  | FO | 75 | 65 | 10 | CIE | 0.13791 | 29.1661 | FH + FO | 2018-01-29 | 5.10302,-7.42176
2021 | Août | Orange | OCI2275 | MAHINO | MAHINO_G9-3 | OCI2275 | MAHINO 2 | DJOUROUTOU | TABOU | SAN-PEDRO | 1 | 3 |  | -7.42176 | 5.10302 | AUTOSTABLE |  | 53003 | 2G | BTS | BSC_SP_1 | 295 | 704 | 0 | 3 | 65 | 2696/377/169 | KATHREIN | 42 | 18.1 |  | FO | 75 | 65 | 10 | CIE | 0.065525 | 29.1661 | FH + FO | 2018-01-29 | 5.10302,-7.42176
2021 | Août | Orange | OCI2275 | MAHINO | MAHINO_U21-11 | OCI2275 | MAHINO 2 | DJOUROUTOU | TABOU | SAN-PEDRO |  |  |  | -7.42176 | 5.10302 | AUTOSTABLE |  | 9711 | 3G | NODE_B | RNC_SAN_PEDRO_1 | 40 | 7091 | 0 | 3 | 65 | 2696/377/169 | KATHREIN | 42 | 18.1 |  | FO | 75 | 65 | 10 | CIE | 86.04 | 0.95094 | FH + FO | 2018-01-29 | 5.10302,-7.42176
2021 | Août | Orange | OCI2275 | MAHINO | MAHINO_U21-12 | OCI2275 | MAHINO 2 | DJOUROUTOU | TABOU | SAN-PEDRO |  |  |  | -7.42176 | 5.10302 | AUTOSTABLE |  | 9714 | 3G | NODE_B | RNC_SAN_PEDRO_1 | 40 | 7091 | 0 | 3 | 65 | 2696/377/169 | KATHREIN | 42 | 18.1 |  | FO | 75 | 65 | 10 | CIE | 86.04 | 0.61984 | FH + FO | 2018-01-29 | 5.10302,-7.42176
2021 | Août | Orange | OCI2275 | MAHINO | MAHINO_U21-21 | OCI2275 | MAHINO 2 | DJOUROUTOU | TABOU | SAN-PEDRO |  |  |  | -7.42176 | 5.10302 | AUTOSTABLE |  | 9712 | 3G | NODE_B | RNC_SAN_PEDRO_1 | 215 | 7091 | 0 | 3 | 65 | 2696/377/169 | KATHREIN | 42 | 18.1 |  | FO | 75 | 65 | 10 | CIE | 86.04 | 0.71902 | FH + FO | 2018-01-29 | 5.10302,-7.42176
2021 | Août | Orange | OCI2275 | MAHINO | MAHINO_U21-22 | OCI2275 | MAHINO 2 | DJOUROUTOU | TABOU | SAN-PEDRO |  |  |  | -7.42176 | 5.10302 | AUTOSTABLE |  | 9715 | 3G | NODE_B | RNC_SAN_PEDRO_1 | 215 | 7091 | 0 | 3 | 65 | 2696/377/169 | KATHREIN | 42 | 18.1 |  | FO | 75 | 65 | 10 | CIE | 86.04 | 0.7334 | FH + FO | 2018-01-29 | 5.10302,-7.42176
2021 | Août | Orange | OCI2275 | MAHINO | MAHINO_U21-31 | OCI2275 | MAHINO 2 | DJOUROUTOU | TABOU | SAN-PEDRO |  |  |  | -7.42176 | 5.10302 | AUTOSTABLE |  | 9713 | 3G | NODE_B | RNC_SAN_PEDRO_1 | 295 | 7091 | 0 | 3 | 65 | 2696/377/169 | KATHREIN | 42 | 17.5 |  | FO | 75 | 65 | 10 | CIE | 86.04 | 1.4898 | FH + FO | 2018-01-29 | 5.10302,-7.42176
2021 | Août | Orange | OCI2275 | MAHINO | MAHINO_U21-32 | OCI2275 | MAHINO 2 | DJOUROUTOU | TABOU | SAN-PEDRO |  |  |  | -7.42176 | 5.10302 | AUTOSTABLE |  | 9716 | 3G | NODE_B | RNC_SAN_PEDRO_1 | 295 | 7091 | 0 | 3 | 65 | 2696/377/169 | KATHREIN | 42 | 17.5 |  | FO | 75 | 65 | 10 | CIE | 86.04 | 0.13021 | FH + FO | 2018-01-29 | 5.10302,-7.42176
2021 | Août | Orange | OCI2275 | MAHINO | MAHINO_U9-1 | OCI2275 | MAHINO 2 | DJOUROUTOU | TABOU | SAN-PEDRO |  |  |  | -7.42176 | 5.10302 | AUTOSTABLE |  | 53000 | 3G | NODE_B | RNC_SAN_PEDRO_1 | 40 | 7091 | 0 | 3 | 65 | 2696/377/169 | KATHREIN | 42 | 17.5 |  | FO | 75 | 65 | 10 | CIE |  |  | FH + FO | 2018-01-29 | 5.10302,-7.42176
2021 | Août | Orange | OCI2275 | MAHINO | MAHINO_U9-2 | OCI2275 | MAHINO 2 | DJOUROUTOU | TABOU | SAN-PEDRO |  |  |  | -7.42176 | 5.10302 | AUTOSTABLE |  | 53008 | 3G | NODE_B | RNC_SAN_PEDRO_1 | 215 | 7091 | 0 | 3 | 85 | 2696/377/169 | KATHREIN | 42 | 15.7 |  | FO | 95 | 65 | 10 | CIE |  |  | FH + FO | 2018-01-29 | 5.10302,-7.42176
2021 | Août | Orange | OCI2275 | MAHINO | MAHINO_U9-3 | OCI2275 | MAHINO 2 | DJOUROUTOU | TABOU | SAN-PEDRO |  |  |  | -7.42176 | 5.10302 | AUTOSTABLE |  | 53009 | 3G | NODE_B | RNC_SAN_PEDRO_1 | 295 | 7091 | 0 | 3 | 85 | 2696/377/169 | KATHREIN | 42 | 15.7 |  | FO | 95 | 65 | 10 | CIE |  |  | FH + FO | 2018-01-29 | 5.10302,-7.42176
2021 | Août | Orange | OCI2141 | MAHOUNOU_AKOUE | MAHOUNOU_AKOUE_G18-1 | OCI2141 | MAHOUNOU_AKOUE | YAMOUSSOUKRO | YAMOUSSOUKRO | DISTRICT AUTONOME DE YAMOUSSOUKRO | 1 | 5 |  | -5.37466667 | 6.95658334 | Autostable |  | 1005 | 2G | BTS | BSC_YAKRO_1 | 150 | 803 | 0 | 3 | 85 | 2696/377/169 | KATHREIN | 42 | 15.7 |  | FO | 95 | 65 | 10 | CIE | 0.42841 | 51.5342 | FH + FO | 2018-01-24 | 6.95658334,-5.37466667
2021 | Août | Orange | OCI2141 | MAHOUNOU_AKOUE | MAHOUNOU_AKOUE_G18-2 | OCI2141 | MAHOUNOU_AKOUE | YAMOUSSOUKRO | YAMOUSSOUKRO | DISTRICT AUTONOME DE YAMOUSSOUKRO | 1 | 4 |  | -5.37466667 | 6.95658334 | Autostable |  | 1006 | 2G | BTS | BSC_YAKRO_1 | 280 | 803 | 0 | 1 | 85 | 2696/377/169 | KATHREIN | 42 | 15.7 |  | FO | 95 | 65 | 10 | CIE | 0.28898 | 38.3916 | FH + FO | 2018-01-24 | 6.95658334,-5.37466667
2021 | Août | Orange | OCI2141 | MAHOUNOU_AKOUE | MAHOUNOU_AKOUE_G18-3 | OCI2141 | MAHOUNOU_AKOUE | YAMOUSSOUKRO | YAMOUSSOUKRO | DISTRICT AUTONOME DE YAMOUSSOUKRO | 1 | 5 |  | -5.37466667 | 6.95658334 | Autostable |  | 1007 | 2G | BTS | BSC_YAKRO_1 | 340 | 803 | 0 | 1 | 85 | 2696/377/169 | KATHREIN | 42 | 15.7 |  | FO | 95 | 65 | 10 | CIE | 0.1298 | 51.5342 | FH + FO | 2018-01-24 | 6.95658334,-5.37466667
2021 | Août | Orange | OCI2141 | MAHOUNOU_AKOUE | MAHOUNOU_AKOUE_G9-1 | OCI2141 | MAHOUNOU_AKOUE | YAMOUSSOUKRO | YAMOUSSOUKRO | DISTRICT AUTONOME DE YAMOUSSOUKRO | 1 | 3 |  | -5.37466667 | 6.95658334 | Autostable |  | 1001 | 2G | BTS | BSC_YAKRO_1 | 150 | 803 | 0 | 1 | 85 | 2696/377/169 | KATHREIN | 42 | 15.7 |  | FO | 95 | 65 | 10 | CIE | 1.7764 | 27.3431 | FH + FO | 2018-01-24 | 6.95658334,-5.37466667
2021 | Août | Orange | OCI2141 | MAHOUNOU_AKOUE | MAHOUNOU_AKOUE_G9-2 | OCI2141 | MAHOUNOU_AKOUE | YAMOUSSOUKRO | YAMOUSSOUKRO | DISTRICT AUTONOME DE YAMOUSSOUKRO | 1 | 3 |  | -5.37466667 | 6.95658334 | Autostable |  | 1002 | 2G | BTS | BSC_YAKRO_1 | 280 | 803 | 0 | 2 | 85 | 2696/377/169 | KATHREIN | 42 | 17.4 |  | FO | 95 | 65 | 10 | CIE | 1.1227 | 27.3431 | FH + FO | 2018-01-24 | 6.95658334,-5.37466667
2021 | Août | Orange | OCI2141 | MAHOUNOU_AKOUE | MAHOUNOU_AKOUE_G9-3 | OCI2141 | MAHOUNOU_AKOUE | YAMOUSSOUKRO | YAMOUSSOUKRO | DISTRICT AUTONOME DE YAMOUSSOUKRO | 1 | 3 |  | -5.37466667 | 6.95658334 | Autostable |  | 1003 | 2G | BTS | BSC_YAKRO_1 | 340 | 803 | 0 | 2 | 85 | 2696/377/169 | KATHREIN | 42 | 17.4 |  | FO | 95 | 65 | 10 | CIE | 1.35 | 27.3431 | FH + FO | 2018-01-24 | 6.95658334,-5.37466667
2021 | Août | Orange | OCI2141 | MAHOUNOU_AKOUE | MAHOUNOU_AKOUE_L8-1 | OCI2141 | MAHOUNOU_AKOUE | YAMOUSSOUKRO | YAMOUSSOUKRO | DISTRICT AUTONOME DE YAMOUSSOUKRO |  |  |  | -5.37466667 | 6.95658334 | Autostable |  |  | 4G | ENODE_B |  | 150 |  | 0 | 2 | 85 | 2696/377/169 | KATHREIN | 42 | 17.4 |  | FO | 95 | 65 | 10 | CIE |  |  | FH + FO | 2018-01-24 | 6.95658334,-5.37466667
2021 | Août | Orange | OCI2141 | MAHOUNOU_AKOUE | MAHOUNOU_AKOUE_L8-2 | OCI2141 | MAHOUNOU_AKOUE | YAMOUSSOUKRO | YAMOUSSOUKRO | DISTRICT AUTONOME DE YAMOUSSOUKRO |  |  |  | -5.37466667 | 6.95658334 | Autostable |  |  | 4G | ENODE_B |  | 280 |  | 0 | 3 | 85 | 2696/377/169 | KATHREIN | 42 | 18.1 |  | FO | 95 | 65 | 10 | CIE |  |  | FH + FO | 2018-01-24 | 6.95658334,-5.37466667
2021 | Août | Orange | OCI2141 | MAHOUNOU_AKOUE | MAHOUNOU_AKOUE_L8-3 | OCI2141 | MAHOUNOU_AKOUE | YAMOUSSOUKRO | YAMOUSSOUKRO | DISTRICT AUTONOME DE YAMOUSSOUKRO |  |  |  | -5.37466667 | 6.95658334 | Autostable |  |  | 4G | ENODE_B |  | 340 |  | 0 | 3 | 85 | 2696/377/169 | KATHREIN | 42 | 18.1 |  | FO | 95 | 65 | 10 | CIE |  |  | FH + FO | 2018-01-24 | 6.95658334,-5.37466667
2021 | Août | Orange | OCI2141 | MAHOUNOU_AKOUE | MAHOUNOU_AKOUE_U21-11 | OCI2141 | MAHOUNOU_AKOUE | YAMOUSSOUKRO | YAMOUSSOUKRO | DISTRICT AUTONOME DE YAMOUSSOUKRO |  |  |  | -5.37466667 | 6.95658334 | Autostable |  | 11301 | 3G | NODE_B | RNC_YAMOUSSOUKRO_1 | 150 | 8031 | 0 | 3 | 85 | 2696/377/169 | KATHREIN | 42 | 18.1 |  | FO | 95 | 65 | 10 | CIE | 86.04 | 3.015 | FH + FO | 2018-01-24 | 6.95658334,-5.37466667
2021 | Août | Orange | OCI2141 | MAHOUNOU_AKOUE | MAHOUNOU_AKOUE_U21-12 | OCI2141 | MAHOUNOU_AKOUE | YAMOUSSOUKRO | YAMOUSSOUKRO | DISTRICT AUTONOME DE YAMOUSSOUKRO |  |  |  | -5.37466667 | 6.95658334 | Autostable |  | 11304 | 3G | NODE_B | RNC_YAMOUSSOUKRO_1 | 150 | 8031 | 0 | 3 | 85 | 2696/377/169 | KATHREIN | 42 | 18.1 |  | FO | 95 | 65 | 10 | CIE | 86.04 | 3.5548 | FH + FO | 2018-01-24 | 6.95658334,-5.37466667
2021 | Août | Orange | OCI2141 | MAHOUNOU_AKOUE | MAHOUNOU_AKOUE_U21-21 | OCI2141 | MAHOUNOU_AKOUE | YAMOUSSOUKRO | YAMOUSSOUKRO | DISTRICT AUTONOME DE YAMOUSSOUKRO |  |  |  | -5.37466667 | 6.95658334 | Autostable |  | 11302 | 3G | NODE_B | RNC_YAMOUSSOUKRO_1 | 280 | 8031 | 0 | 3 | 85 | 2696/377/169 | KATHREIN | 42 | 18.1 |  | FO | 95 | 65 | 10 | CIE | 86.04 | 1.9829 | FH + FO | 2018-01-24 | 6.95658334,-5.37466667
2021 | Août | Orange | OCI2141 | MAHOUNOU_AKOUE | MAHOUNOU_AKOUE_U21-22 | OCI2141 | MAHOUNOU_AKOUE | YAMOUSSOUKRO | YAMOUSSOUKRO | DISTRICT AUTONOME DE YAMOUSSOUKRO |  |  |  | -5.37466667 | 6.95658334 | Autostable |  | 11305 | 3G | NODE_B | RNC_YAMOUSSOUKRO_1 | 280 | 8031 | 0 | 3 | 85 | 2696/377/169 | KATHREIN | 42 | 18.1 |  | FO | 95 | 65 | 10 | CIE | 86.04 | 1.7723 | FH + FO | 2018-01-24 | 6.95658334,-5.37466667
2021 | Août | Orange | OCI2141 | MAHOUNOU_AKOUE | MAHOUNOU_AKOUE_U21-31 | OCI2141 | MAHOUNOU_AKOUE | YAMOUSSOUKRO | YAMOUSSOUKRO | DISTRICT AUTONOME DE YAMOUSSOUKRO |  |  |  | -5.37466667 | 6.95658334 | Autostable |  | 11303 | 3G | NODE_B | RNC_YAMOUSSOUKRO_1 | 340 | 8031 | 0 | 4 | 12 | 2696/377/169 | KATHREIN | 42 | 13.9 |  | FO | 22 | 65 | 10 | CIE | 86.04 | 0.92289 | FH + FO | 2018-01-24 | 6.95658334,-5.37466667
2021 | Août | Orange | OCI2141 | MAHOUNOU_AKOUE | MAHOUNOU_AKOUE_U21-32 | OCI2141 | MAHOUNOU_AKOUE | YAMOUSSOUKRO | YAMOUSSOUKRO | DISTRICT AUTONOME DE YAMOUSSOUKRO |  |  |  | -5.37466667 | 6.95658334 | Autostable |  | 11306 | 3G | NODE_B | RNC_YAMOUSSOUKRO_1 | 340 | 8031 | 0 | 4 | 12 | 2696/377/169 | KATHREIN | 42 | 13.9 |  | FO | 22 | 65 | 10 | CIE | 86.04 | 0.95911 | FH + FO | 2018-01-24 | 6.95658334,-5.37466667
2021 | Août | Orange | OCI1442 | MAISON_BLANCHE | MAISON_BLANCHE_G18-1 | OCI1442 | YOPOUGON ATTIE | YOPOUGON | ABIDJAN | DISTRICT AUTONOME D'ABIDJAN | 1 | 8 |  | -4.08294445 | 5.35016667 | Autostable |  | 9675 | 2G | BTS | BSC_SANTE_2 | 110 | 137 | 0 | 5 | 12 | 2696/377/169 | KATHREIN | 42 | 13.9 |  | FO | 22 | 65 | 10 | CIE | 0.47816 | 88.9409 | FO | 2013-11-01 | 5.35016667,-4.08294445
2021 | Août | Orange | OCI1442 | MAISON_BLANCHE | MAISON_BLANCHE_G18-2 | OCI1442 | YOPOUGON ATTIE | YOPOUGON | ABIDJAN | DISTRICT AUTONOME D'ABIDJAN | 1 | 7 |  | -4.08294445 | 5.35016667 | Autostable |  | 9676 | 2G | BTS | BSC_SANTE_2 | 220 | 137 | 0 | 4 | 12 | 2696/377/169 | KATHREIN | 42 | 13.9 |  | FO | 22 | 65 | 10 | CIE | 0.41813 | 77.3418 | FO | 2013-11-01 | 5.35016667,-4.08294445
2021 | Août | Orange | OCI1442 | MAISON_BLANCHE | MAISON_BLANCHE_G18-3 | OCI1442 | YOPOUGON ATTIE | YOPOUGON | ABIDJAN | DISTRICT AUTONOME D'ABIDJAN | 1 | 7 |  | -4.08294445 | 5.35016667 | Autostable |  | 9677 | 2G | BTS | BSC_SANTE_2 | 340 | 137 | 0 | 4 | 12 | 2696/377/169 | KATHREIN | 42 | 13.9 |  | FO | 22 | 65 | 10 | CIE | 0.60848 | 77.3418 | FO | 2013-11-01 | 5.35016667,-4.08294445
2021 | Août | Orange | OCI1442 | MAISON_BLANCHE | MAISON_BLANCHE_G9-1 | OCI1442 | YOPOUGON ATTIE | YOPOUGON | ABIDJAN | DISTRICT AUTONOME D'ABIDJAN | 1 | 5 |  | -4.08294445 | 5.35016667 | Autostable |  | 9671 | 2G | BTS | BSC_SANTE_2 | 110 | 137 | 0 | 4 | 12 | 2696/377/169 | KATHREIN | 42 | 13.9 |  | FO | 22 | 65 | 10 | CIE | 0.59692 | 49.6441 | FO | 2013-11-01 | 5.35016667,-4.08294445
2021 | Août | Orange | OCI1442 | MAISON_BLANCHE | MAISON_BLANCHE_G9-2 | OCI1442 | YOPOUGON ATTIE | YOPOUGON | ABIDJAN | DISTRICT AUTONOME D'ABIDJAN | 1 | 5 |  | -4.08294445 | 5.35016667 | Autostable |  | 9672 | 2G | BTS | BSC_SANTE_2 | 220 | 137 | 0 | 2 | 16 | 2696/377/169 | KATHREIN | 42 | 15.340000 |  | FO | 26 | 65 | 10 | CIE | 0.068778 | 51.5342 | FO | 2013-11-01 | 5.35016667,-4.08294445
2021 | Août | Orange | OCI1442 | MAISON_BLANCHE | MAISON_BLANCHE_G9-3 | OCI1442 | YOPOUGON ATTIE | YOPOUGON | ABIDJAN | DISTRICT AUTONOME D'ABIDJAN | 1 | 3 |  | -4.08294445 | 5.35016667 | Autostable |  | 9673 | 2G | BTS | BSC_SANTE_2 | 340 | 137 | 0 | 2 | 16 | 2696/377/169 | KATHREIN | 42 | 15.340000 |  | FO | 26 | 65 | 10 | CIE | 0.21162 | 29.1661 | FO | 2013-11-01 | 5.35016667,-4.08294445
2021 | Août | Orange | OCI1442 | MAISON_BLANCHE | MAISON_BLANCHE_L23-1 | OCI1442 | YOPOUGON ATTIE | YOPOUGON | ABIDJAN | DISTRICT AUTONOME D'ABIDJAN |  |  |  | -4.08294445 | 5.35016667 | Autostable |  |  | TDD | ENODE_B |  | 40 |  | 0 | 2 | 16 | 2769/429/196 | HUAWEI | 42 | 15.340000 |  | FO | 26 | 65 | 10 | CIE |  |  | FO | 2013-11-01 | 5.35016667,-4.08294445
2021 | Août | Orange | OCI1442 | MAISON_BLANCHE | MAISON_BLANCHE_L23-2 | OCI1442 | YOPOUGON ATTIE | YOPOUGON | ABIDJAN | DISTRICT AUTONOME D'ABIDJAN |  |  |  | -4.08294445 | 5.35016667 | Autostable |  |  | TDD | ENODE_B |  | 160 |  | 0 | 4 | 12 | 2769/429/196 | HUAWEI | 42 | 16.4 |  | FO | 22 | 65 | 10 | CIE |  |  | FO | 2013-11-01 | 5.35016667,-4.08294445
2021 | Août | Orange | OCI1442 | MAISON_BLANCHE | MAISON_BLANCHE_L23-3 | OCI1442 | YOPOUGON ATTIE | YOPOUGON | ABIDJAN | DISTRICT AUTONOME D'ABIDJAN |  |  |  | -4.08294445 | 5.35016667 | Autostable |  |  | TDD | ENODE_B |  | 270 |  | 0 | 4 | 12 | 2769/429/196 | HUAWEI | 42 | 16.4 |  | FO | 22 | 65 | 10 | CIE |  |  | FO | 2013-11-01 | 5.35016667,-4.08294445
2021 | Août | Orange | OCI1442 | MAISON_BLANCHE | MAISON_BLANCHE_U21-11 | OCI1442 | YOPOUGON ATTIE | YOPOUGON | ABIDJAN | DISTRICT AUTONOME D'ABIDJAN |  |  |  | -4.08294445 | 5.35016667 | Autostable |  | 36151 | 3G | NODE_B | RNC_SANTE_1 | 110 | 1371 | 0 | 4 | 12 | 2696/377/169 | KATHREIN | 42 | 16.4 |  | FO | 22 | 65 | 10 | CIE | 86.04 | 3.5483 | FO | 2013-11-01 | 5.35016667,-4.08294445
2021 | Août | Orange | OCI1442 | MAISON_BLANCHE | MAISON_BLANCHE_U21-12 | OCI1442 | YOPOUGON ATTIE | YOPOUGON | ABIDJAN | DISTRICT AUTONOME D'ABIDJAN |  |  |  | -4.08294445 | 5.35016667 | Autostable |  | 36154 | 3G | NODE_B | RNC_SANTE_1 | 110 | 1371 | 0 | 4 | 12 | 2696/377/169 | KATHREIN | 42 | 16.4 |  | FO | 22 | 65 | 10 | CIE | 86.04 | 3.1546 | FO | 2013-11-01 | 5.35016667,-4.08294445
2021 | Août | Orange | OCI1442 | MAISON_BLANCHE | MAISON_BLANCHE_U21-13 | OCI1442 | YOPOUGON ATTIE | YOPOUGON | ABIDJAN | DISTRICT AUTONOME D'ABIDJAN |  |  |  | -4.08294445 | 5.35016667 | Autostable |  | 36157 | 3G | NODE_B | RNC_SANTE_1 | 110 | 1371 | 0 | 4 | 12 | 2696/377/169 | KATHREIN | 42 | 16.4 |  | FO | 22 | 65 | 10 | CIE | 86.04 | 2.3338 | FO | 2013-11-01 | 5.35016667,-4.08294445
2021 | Août | Orange | OCI1442 | MAISON_BLANCHE | MAISON_BLANCHE_U21-21 | OCI1442 | YOPOUGON ATTIE | YOPOUGON | ABIDJAN | DISTRICT AUTONOME D'ABIDJAN |  |  |  | -4.08294445 | 5.35016667 | Autostable |  | 36152 | 3G | NODE_B | RNC_SANTE_1 | 220 | 1371 | 0 | 4 | 12 | 2696/377/169 | KATHREIN | 42 | 16.4 |  | FO | 22 | 65 | 10 | CIE | 86.04 | 3.1395 | FO | 2013-11-01 | 5.35016667,-4.08294445
2021 | Août | Orange | OCI1442 | MAISON_BLANCHE | MAISON_BLANCHE_U21-22 | OCI1442 | YOPOUGON ATTIE | YOPOUGON | ABIDJAN | DISTRICT AUTONOME D'ABIDJAN |  |  |  | -4.08294445 | 5.35016667 | Autostable |  | 36155 | 3G | NODE_B | RNC_SANTE_1 | 220 | 1371 | 0 | 4 | 12 | 2696/377/169 | KATHREIN | 42 | 16.4 |  | FO | 22 | 65 | 10 | CIE | 86.04 | 3.072 | FO | 2013-11-01 | 5.35016667,-4.08294445
2021 | Août | Orange | OCI1442 | MAISON_BLANCHE | MAISON_BLANCHE_U21-23 | OCI1442 | YOPOUGON ATTIE | YOPOUGON | ABIDJAN | DISTRICT AUTONOME D'ABIDJAN |  |  |  | -4.08294445 | 5.35016667 | Autostable |  | 36158 | 3G | NODE_B | RNC_SANTE_1 | 220 | 1371 | 0 | 4 | 12 | 2696/377/169 | KATHREIN | 42 | 16.4 |  | FO | 22 | 65 | 10 | CIE | 86.04 | 1.8539 | FO | 2013-11-01 | 5.35016667,-4.08294445
2021 | Août | Orange | OCI1442 | MAISON_BLANCHE | MAISON_BLANCHE_U21-31 | OCI1442 | YOPOUGON ATTIE | YOPOUGON | ABIDJAN | DISTRICT AUTONOME D'ABIDJAN |  |  |  | -4.08294445 | 5.35016667 | Autostable |  | 36153 | 3G | NODE_B | RNC_SANTE_1 | 340 | 1371 | 0 | 4 | 12 | 2696/377/169 | KATHREIN | 42 | 16.4 |  | FO | 22 | 65 | 10 | CIE | 86.04 | 3.681 | FO | 2013-11-01 | 5.35016667,-4.08294445
2021 | Août | Orange | OCI1442 | MAISON_BLANCHE | MAISON_BLANCHE_U21-32 | OCI1442 | YOPOUGON ATTIE | YOPOUGON | ABIDJAN | DISTRICT AUTONOME D'ABIDJAN |  |  |  | -4.08294445 | 5.35016667 | Autostable |  | 36156 | 3G | NODE_B | RNC_SANTE_1 | 340 | 1371 | 0 | 4 | 46 | 2696/377/169 | KATHREIN | 42 | 14.6 |  | FO | 56 | 65 | 10 | CIE | 86.04 | 3.7171 | FO | 2013-11-01 | 5.35016667,-4.08294445
2021 | Août | Orange | OCI1442 | MAISON_BLANCHE | MAISON_BLANCHE_U21-33 | OCI1442 | YOPOUGON ATTIE | YOPOUGON | ABIDJAN | DISTRICT AUTONOME D'ABIDJAN |  |  |  | -4.08294445 | 5.35016667 | Autostable |  | 36159 | 3G | NODE_B | RNC_SANTE_1 | 340 | 1371 | 0 | 0 | 46 | 2696/377/169 | KATHREIN | 42 | 14.6 |  | FO | 56 | 65 | 10 | CIE | 86.04 | 2.9214 | FO | 2013-11-01 | 5.35016667,-4.08294445
2021 | Août | Orange | OCI1775 | MAKUALE | MAKUALE_G18-1 | OCI1775 | ZOUAN-HOUNIEN | ZOUAN-HOUNIEN | ZOUAN-HOUNIEN | TONKPI | 1 | 7 |  | -8.21450001 | 6.91925001 | autostable |  | 30625 | 2G | BTS | BSC_DALOA_1 | 60 | 611 | 0 | 0 | 46 | 2696/377/169 | KATHREIN | 42 | 14.6 |  | FO | 56 | 65 | 10 | CIE | 0.74511 | 72.5288 | FH + FO | 2014-12-30 | 6.91925001,-8.21450001
2021 | Août | Orange | OCI1775 | MAKUALE | MAKUALE_G18-2 | OCI1775 | ZOUAN-HOUNIEN | ZOUAN-HOUNIEN | ZOUAN-HOUNIEN | TONKPI | 1 | 7 |  | -8.21450001 | 6.91925001 | autostable |  | 30626 | 2G | BTS | BSC_DALOA_1 | 170 | 611 | 0 | 2 | 46 | 2696/377/169 | KATHREIN | 42 | 14.6 |  | FO | 56 | 65 | 10 | CIE | 0.501 | 75.4151 | FH + FO | 2014-12-30 | 6.91925001,-8.21450001
2021 | Août | Orange | OCI1775 | MAKUALE | MAKUALE_G18-3 | OCI1775 | ZOUAN-HOUNIEN | ZOUAN-HOUNIEN | ZOUAN-HOUNIEN | TONKPI | 1 | 7 |  | -8.21450001 | 6.91925001 | autostable |  | 30627 | 2G | BTS | BSC_DALOA_1 | 300 | 611 | 0 | 2 | 46 | 2696/377/169 | KATHREIN | 42 | 14.6 |  | FO | 56 | 65 | 10 | CIE | 0.61683 | 67.7293 | FH + FO | 2014-12-30 | 6.91925001,-8.21450001
2021 | Août | Orange | OCI1775 | MAKUALE | MAKUALE_G9-1 | OCI1775 | ZOUAN-HOUNIEN | ZOUAN-HOUNIEN | ZOUAN-HOUNIEN | TONKPI | 1 | 5 |  | -8.21450001 | 6.91925001 | autostable |  | 30621 | 2G | BTS | BSC_DALOA_1 | 60 | 611 | 0 | 2 | 46 | 2696/377/169 | KATHREIN | 42 | 14.6 |  | FO | 56 | 65 | 10 | CIE | 1.5007 | 44.9358 | FH + FO | 2014-12-30 | 6.91925001,-8.21450001
2021 | Août | Orange | OCI1775 | MAKUALE | MAKUALE_G9-2 | OCI1775 | ZOUAN-HOUNIEN | ZOUAN-HOUNIEN | ZOUAN-HOUNIEN | TONKPI | 1 | 5 |  | -8.21450001 | 6.91925001 | autostable |  | 30622 | 2G | BTS | BSC_DALOA_1 | 170 | 611 | 0 | 2 | 46 | 2696/377/169 | KATHREIN | 42 | 16.959999 |  | FO | 56 | 65 | 10 | CIE | 1.1337 | 49.6441 | FH + FO | 2014-12-30 | 6.91925001,-8.21450001
2021 | Août | Orange | OCI1775 | MAKUALE | MAKUALE_G9-3 | OCI1775 | ZOUAN-HOUNIEN | ZOUAN-HOUNIEN | ZOUAN-HOUNIEN | TONKPI | 1 | 5 |  | -8.21450001 | 6.91925001 | autostable |  | 30623 | 2G | BTS | BSC_DALOA_1 | 300 | 611 | 0 | 2 | 46 | 2696/377/169 | KATHREIN | 42 | 16.959999 |  | FO | 56 | 65 | 10 | CIE | 0.97959 | 46.816 | FH + FO | 2014-12-30 | 6.91925001,-8.21450001
2021 | Août | Orange | OCI1775 | MAKUALE | MAKUALE_L8-1 | OCI1775 | ZOUAN-HOUNIEN | ZOUAN-HOUNIEN | ZOUAN-HOUNIEN | TONKPI |  |  |  | -8.21450001 | 6.91925001 | autostable |  |  | 4G | ENODE_B |  | 60 |  | 0 | 2 | 46 | 2696/377/169 | KATHREIN | 42 | 16.959999 |  | FO | 56 | 65 | 10 | CIE |  |  | FH + FO | 2014-12-30 | 6.91925001,-8.21450001
2021 | Août | Orange | OCI1775 | MAKUALE | MAKUALE_L8-2 | OCI1775 | ZOUAN-HOUNIEN | ZOUAN-HOUNIEN | ZOUAN-HOUNIEN | TONKPI |  |  |  | -8.21450001 | 6.91925001 | autostable |  |  | 4G | ENODE_B |  | 170 |  | 0 | 6 | 46 | 2696/377/169 | KATHREIN | 42 | 17.1 |  | FO | 56 | 65 | 10 | CIE |  |  | FH + FO | 2014-12-30 | 6.91925001,-8.21450001
2021 | Août | Orange | OCI1775 | MAKUALE | MAKUALE_L8-3 | OCI1775 | ZOUAN-HOUNIEN | ZOUAN-HOUNIEN | ZOUAN-HOUNIEN | TONKPI |  |  |  | -8.21450001 | 6.91925001 | autostable |  |  | 4G | ENODE_B |  | 300 |  | 0 | 6 | 46 | 2696/377/169 | KATHREIN | 42 | 17.1 |  | FO | 56 | 65 | 10 | CIE |  |  | FH + FO | 2014-12-30 | 6.91925001,-8.21450001
2021 | Août | Orange | OCI1775 | MAKUALE | MAKUALE_U21-11 | OCI1775 | ZOUAN-HOUNIEN | ZOUAN-HOUNIEN | ZOUAN-HOUNIEN | TONKPI |  |  |  | -8.21450001 | 6.91925001 | autostable |  | 63381 | 3G | NODE_B | RNC_DALOA_1 | 60 | 6032 | 0 | 6 | 46 | 2696/377/169 | KATHREIN | 42 | 17 |  | FO | 56 | 65 | 10 | CIE | 86.04 | 8.191 | FH + FO | 2014-12-30 | 6.91925001,-8.21450001
2021 | Août | Orange | OCI1775 | MAKUALE | MAKUALE_U21-12 | OCI1775 | ZOUAN-HOUNIEN | ZOUAN-HOUNIEN | ZOUAN-HOUNIEN | TONKPI |  |  |  | -8.21450001 | 6.91925001 | autostable |  | 63384 | 3G | NODE_B | RNC_DALOA_1 | 60 | 6032 | 0 | 6 | 46 | 2696/377/169 | KATHREIN | 42 | 17.1 |  | FO | 56 | 65 | 10 | CIE | 86.04 | 8.3498 | FH + FO | 2014-12-30 | 6.91925001,-8.21450001
2021 | Août | Orange | OCI1775 | MAKUALE | MAKUALE_U21-13 | OCI1775 | ZOUAN-HOUNIEN | ZOUAN-HOUNIEN | ZOUAN-HOUNIEN | TONKPI |  |  |  | -8.21450001 | 6.91925001 | autostable |  | 63387 | 3G | NODE_B | RNC_DALOA_1 | 60 | 6032 | 0 | 6 | 46 | 2696/377/169 | KATHREIN | 42 | 17.1 |  | FO | 56 | 65 | 10 | CIE | 86.04 | 9.2361 | FH + FO | 2014-12-30 | 6.91925001,-8.21450001
2021 | Août | Orange | OCI1775 | MAKUALE | MAKUALE_U21-21 | OCI1775 | ZOUAN-HOUNIEN | ZOUAN-HOUNIEN | ZOUAN-HOUNIEN | TONKPI |  |  |  | -8.21450001 | 6.91925001 | autostable |  | 63382 | 3G | NODE_B | RNC_DALOA_1 | 170 | 6032 | 0 | 6 | 46 | 2696/377/169 | KATHREIN | 42 | 17 |  | FO | 56 | 65 | 10 | CIE | 86.04 | 2.4575 | FH + FO | 2014-12-30 | 6.91925001,-8.21450001
2021 | Août | Orange | OCI1775 | MAKUALE | MAKUALE_U21-22 | OCI1775 | ZOUAN-HOUNIEN | ZOUAN-HOUNIEN | ZOUAN-HOUNIEN | TONKPI |  |  |  | -8.21450001 | 6.91925001 | autostable |  | 63385 | 3G | NODE_B | RNC_DALOA_1 | 170 | 6032 | 0 | 6 | 46 | 2696/377/169 | KATHREIN | 42 | 17.1 |  | FO | 56 | 65 | 10 | CIE | 86.04 | 3.1451 | FH + FO | 2014-12-30 | 6.91925001,-8.21450001
2021 | Août | Orange | OCI1775 | MAKUALE | MAKUALE_U21-23 | OCI1775 | ZOUAN-HOUNIEN | ZOUAN-HOUNIEN | ZOUAN-HOUNIEN | TONKPI |  |  |  | -8.21450001 | 6.91925001 | autostable |  | 63388 | 3G | NODE_B | RNC_DALOA_1 | 170 | 6032 | 0 | 6 | 46 | 2696/377/169 | KATHREIN | 42 | 17.1 |  | FO | 56 | 65 | 10 | CIE | 86.04 | 4.3626 | FH + FO | 2014-12-30 | 6.91925001,-8.21450001
2021 | Août | Orange | OCI1775 | MAKUALE | MAKUALE_U21-31 | OCI1775 | ZOUAN-HOUNIEN | ZOUAN-HOUNIEN | ZOUAN-HOUNIEN | TONKPI |  |  |  | -8.21450001 | 6.91925001 | autostable |  | 63383 | 3G | NODE_B | RNC_DALOA_1 | 300 | 6032 | 0 | 6 | 46 | 2696/377/169 | KATHREIN | 42 | 17 |  | FO | 56 | 65 | 10 | CIE | 86.04 | 3.3525 | FH + FO | 2014-12-30 | 6.91925001,-8.21450001
2021 | Août | Orange | OCI1775 | MAKUALE | MAKUALE_U21-32 | OCI1775 | ZOUAN-HOUNIEN | ZOUAN-HOUNIEN | ZOUAN-HOUNIEN | TONKPI |  |  |  | -8.21450001 | 6.91925001 | autostable |  | 63386 | 3G | NODE_B | RNC_DALOA_1 | 300 | 6032 | 0 | 2 | 15 | 2696/377/169 | KATHREIN | 42 | 15.3 |  | FO | 25 | 65 | 10 | CIE | 86.04 | 3.0197 | FH + FO | 2014-12-30 | 6.91925001,-8.21450001
2021 | Août | Orange | OCI1775 | MAKUALE | MAKUALE_U21-33 | OCI1775 | ZOUAN-HOUNIEN | ZOUAN-HOUNIEN | ZOUAN-HOUNIEN | TONKPI |  |  |  | -8.21450001 | 6.91925001 | autostable |  | 63389 | 3G | NODE_B | RNC_DALOA_1 | 300 | 6032 | 0 | 2 | 15 | 2696/377/169 | KATHREIN | 42 | 15.3 |  | FO | 25 | 65 | 10 | CIE | 86.04 | 3.8323 | FH + FO | 2014-12-30 | 6.91925001,-8.21450001
2021 | Août | Orange | OCI0695 | MALRAUX | MALRAUX_G18-1 | OCI0695 | BONOUMIN | COCODY | ABIDJAN | DISTRICT AUTONOME D'ABIDJAN | 1 | 4 |  | -3.97733333 | 5.35527778 | Haubané |  | 9705 | 2G | BTS | BSC_VILLA1 | 70 | 117 | 0 | 2 | 15 | 2696/377/169 | KATHREIN | 42 | 15.3 |  | FO | 25 | 65 | 10 | CIE | 0.17596 | 40.2551 | FO | 2001-03-01 | 5.35527778,-3.97733333
2021 | Août | Orange | OCI0695 | MALRAUX | MALRAUX_G18-2 | OCI0695 | BONOUMIN | COCODY | ABIDJAN | DISTRICT AUTONOME D'ABIDJAN | 1 | 8 |  | -3.97733333 | 5.35527778 | Haubané |  | 9706 | 2G | BTS | BSC_VILLA1 | 185 | 117 | 0 | 2 | 15 | 2696/377/169 | KATHREIN | 42 | 15.3 |  | FO | 25 | 65 | 10 | CIE | 0.35647 | 89.9102 | FO | 2001-03-01 | 5.35527778,-3.97733333
2021 | Août | Orange | OCI0695 | MALRAUX | MALRAUX_G18-3 | OCI0695 | BONOUMIN | COCODY | ABIDJAN | DISTRICT AUTONOME D'ABIDJAN | 1 | 3 |  | -3.97733333 | 5.35527778 | Haubané |  | 9707 | 2G | BTS | BSC_VILLA1 | 300 | 117 | 0 | 2 | 15 | 2696/377/169 | KATHREIN | 42 | 15.3 |  | FO | 25 | 65 | 10 | CIE | 0.18305 | 29.1661 | FO | 2001-03-01 | 5.35527778,-3.97733333
2021 | Août | Orange | OCI0695 | MALRAUX | MALRAUX_G9-1 | OCI0695 | BONOUMIN | COCODY | ABIDJAN | DISTRICT AUTONOME D'ABIDJAN | 1 | 2 |  | -3.97733333 | 5.35527778 | Haubané |  | 9701 | 2G | BTS | BSC_VILLA1 | 70 | 117 | 0 | 2 | 15 | 2696/377/169 | KATHREIN | 42 | 15.3 |  | FO | 25 | 65 | 10 | CIE | 0.41206 | 15.7609 | FO | 2001-03-01 | 5.35527778,-3.97733333
2021 | Août | Orange | OCI0695 | MALRAUX | MALRAUX_G9-2 | OCI0695 | BONOUMIN | COCODY | ABIDJAN | DISTRICT AUTONOME D'ABIDJAN | 1 | 3 |  | -3.97733333 | 5.35527778 | Haubané |  | 9702 | 2G | BTS | BSC_VILLA1 | 185 | 117 | 0 | 5 | 15 | 2696/377/169 | KATHREIN | 42 | 17.4 |  | FO | 25 | 65 | 10 | CIE | 0.12626 | 29.1661 | FO | 2001-03-01 | 5.35527778,-3.97733333
2021 | Août | Orange | OCI0695 | MALRAUX | MALRAUX_G9-3 | OCI0695 | BONOUMIN | COCODY | ABIDJAN | DISTRICT AUTONOME D'ABIDJAN | 1 | 2 |  | -3.97733333 | 5.35527778 | Haubané |  | 9703 | 2G | BTS | BSC_VILLA1 | 300 | 117 | 0 | 5 | 15 | 2696/377/169 | KATHREIN | 42 | 17.4 |  | FO | 25 | 65 | 10 | CIE | 0.14593 | 15.7609 | FO | 2001-03-01 | 5.35527778,-3.97733333
2021 | Août | Orange | OCI0695 | MALRAUX | MALRAUX_U21-11 | OCI0695 | BONOUMIN | COCODY | ABIDJAN | DISTRICT AUTONOME D'ABIDJAN |  |  |  | -3.97733333 | 5.35527778 | Haubané |  | 36291 | 3G | NODE_B | RNC_COCODY_1 | 70 | 1101 | 0 | 5 | 15 | 2696/377/169 | KATHREIN | 42 | 17.4 |  | FO | 25 | 65 | 10 | CIE | 86.04 | 3.0035 | FO | 2001-03-01 | 5.35527778,-3.97733333
2021 | Août | Orange | OCI0695 | MALRAUX | MALRAUX_U21-12 | OCI0695 | BONOUMIN | COCODY | ABIDJAN | DISTRICT AUTONOME D'ABIDJAN |  |  |  | -3.97733333 | 5.35527778 | Haubané |  | 36294 | 3G | NODE_B | RNC_COCODY_1 | 70 | 1101 | 0 | 5 | 15 | 2696/377/169 | KATHREIN | 42 | 17.4 |  | FO | 25 | 65 | 10 | CIE | 86.04 | 3.6294 | FO | 2001-03-01 | 5.35527778,-3.97733333
2021 | Août | Orange | OCI0695 | MALRAUX | MALRAUX_U21-13 | OCI0695 | BONOUMIN | COCODY | ABIDJAN | DISTRICT AUTONOME D'ABIDJAN |  |  |  | -3.97733333 | 5.35527778 | Haubané |  | 36297 | 3G | NODE_B | RNC_COCODY_1 | 70 | 1101 | 0 | 5 | 15 | 2696/377/169 | KATHREIN | 42 | 17.4 |  | FO | 25 | 65 | 10 | CIE | 86.04 | 1.4757 | FO | 2001-03-01 | 5.35527778,-3.97733333
2021 | Août | Orange | OCI0695 | MALRAUX | MALRAUX_U21-21 | OCI0695 | BONOUMIN | COCODY | ABIDJAN | DISTRICT AUTONOME D'ABIDJAN |  |  |  | -3.97733333 | 5.35527778 | Haubané |  | 36292 | 3G | NODE_B | RNC_COCODY_1 | 185 | 1101 | 0 | 5 | 15 | 2696/377/169 | KATHREIN | 42 | 17.4 |  | FO | 25 | 65 | 10 | CIE | 86.04 | 13.6663 | FO | 2001-03-01 | 5.35527778,-3.97733333
2021 | Août | Orange | OCI0695 | MALRAUX | MALRAUX_U21-22 | OCI0695 | BONOUMIN | COCODY | ABIDJAN | DISTRICT AUTONOME D'ABIDJAN |  |  |  | -3.97733333 | 5.35527778 | Haubané |  | 36295 | 3G | NODE_B | RNC_COCODY_1 | 185 | 1101 | 0 | 5 | 15 | 2696/377/169 | KATHREIN | 42 | 17.4 |  | FO | 25 | 65 | 10 | CIE | 86.04 | 10.1939 | FO | 2001-03-01 | 5.35527778,-3.97733333
2021 | Août | Orange | OCI0695 | MALRAUX | MALRAUX_U21-23 | OCI0695 | BONOUMIN | COCODY | ABIDJAN | DISTRICT AUTONOME D'ABIDJAN |  |  |  | -3.97733333 | 5.35527778 | Haubané |  | 36298 | 3G | NODE_B | RNC_COCODY_1 | 185 | 1101 | 0 | 5 | 15 | 2696/377/169 | KATHREIN | 42 | 17.4 |  | FO | 25 | 65 | 10 | CIE | 86.04 | 6.8361 | FO | 2001-03-01 | 5.35527778,-3.97733333
2021 | Août | Orange | OCI0695 | MALRAUX | MALRAUX_U21-31 | OCI0695 | BONOUMIN | COCODY | ABIDJAN | DISTRICT AUTONOME D'ABIDJAN |  |  |  | -3.97733333 | 5.35527778 | Haubané |  | 36293 | 3G | NODE_B | RNC_COCODY_1 | 300 | 1101 | 0 | 5 | 15 | 2696/377/169 | KATHREIN | 42 | 17.4 |  | FO | 25 | 65 | 10 | CIE | 86.04 | 4.499 | FO | 2001-03-01 | 5.35527778,-3.97733333
2021 | Août | Orange | OCI0695 | MALRAUX | MALRAUX_U21-32 | OCI0695 | BONOUMIN | COCODY | ABIDJAN | DISTRICT AUTONOME D'ABIDJAN |  |  |  | -3.97733333 | 5.35527778 | Haubané |  | 36296 | 3G | NODE_B | RNC_COCODY_1 | 300 | 1101 | 0 | 0 | 37 | 2696/377/169 | KATHREIN | 42 | 15.2 |  | FO | 47 | 65 | 10 | CIE | 86.04 | 3.0202 | FO | 2001-03-01 | 5.35527778,-3.97733333
2021 | Août | Orange | OCI0695 | MALRAUX | MALRAUX_U21-33 | OCI0695 | BONOUMIN | COCODY | ABIDJAN | DISTRICT AUTONOME D'ABIDJAN |  |  |  | -3.97733333 | 5.35527778 | Haubané |  | 36299 | 3G | NODE_B | RNC_COCODY_1 | 300 | 1101 | 0 | 0 | 37 | 2696/377/169 | KATHREIN | 42 | 15.2 |  | FO | 47 | 65 | 10 | CIE | 86.04 | 1.3436 | FO | 2001-03-01 | 5.35527778,-3.97733333
2021 | Août | Orange | OCI1580 | MAMA | MAMA_G9-1 | OCI1580 | MAMA | OURAGAHIO | GAGNOA | GOH | 1 | 3 |  | -5.98600001 | 6.31688889 | Autostable |  | 6001 | 2G | BTS | BSC_SP_2 | 65 | 605 | 0 | 0 | 37 | 2696/377/169 | KATHREIN | 42 | 15.2 |  | FO | 47 | 65 | 10 | CIE | 0.068878 | 27.3431 | FH + FO | 2014-01-01 | 6.31688889,-5.98600001
2021 | Août | Orange | OCI1580 | MAMA | MAMA_G9-2 | OCI1580 | MAMA | OURAGAHIO | GAGNOA | GOH | 1 | 3 |  | -5.98600001 | 6.31688889 | Autostable |  | 6002 | 2G | BTS | BSC_SP_2 | 210 | 605 | 0 | 5 | 16 | 2696/377/169 | KATHREIN | 42 | 15.4 |  | FO | 26 | 65 | 10 | CIE | 0.17067 | 27.3431 | FH + FO | 2014-01-01 | 6.31688889,-5.98600001
2021 | Août | Orange | OCI1580 | MAMA | MAMA_G9-3 | OCI1580 | MAMA | OURAGAHIO | GAGNOA | GOH | 1 | 3 |  | -5.98600001 | 6.31688889 | Autostable |  | 6003 | 2G | BTS | BSC_SP_2 | 300 | 605 | 0 | 6 | 16 | 2696/377/169 | KATHREIN | 42 | 15.4 |  | FO | 26 | 65 | 10 | CIE | 0.30578 | 27.3431 | FH + FO | 2014-01-01 | 6.31688889,-5.98600001
2021 | Août | Orange | OCI1851 | MAMADI | MAMADI_U21-11 | OCI1851 | ANDOKOI | YOPOUGON | ABIDJAN | DISTRICT AUTONOME D'ABIDJAN |  |  |  | -4.06486111 | 5.36172222 | autostable |  | 36331 | 3G | NODE_B | RNC_SANTE_1 | 110 | 1371 | 0 | 6 | 16 | 2696/377/169 | KATHREIN | 42 | 17 |  | FO | 26 | 65 | 10 | CIE | 86.04 | 0 | FO | 2015-08-01 | 5.36172222,-4.06486111
2021 | Août | Orange | OCI1851 | MAMADI | MAMADI_U21-12 | OCI1851 | ANDOKOI | YOPOUGON | ABIDJAN | DISTRICT AUTONOME D'ABIDJAN |  |  |  | -4.06486111 | 5.36172222 | autostable |  | 36334 | 3G | NODE_B | RNC_SANTE_1 | 110 | 1371 | 0 | 6 | 16 | 2696/377/169 | KATHREIN | 42 | 17 |  | FO | 26 | 65 | 10 | CIE | 86.04 | 0 | FO | 2015-08-01 | 5.36172222,-4.06486111
2021 | Août | Orange | OCI1851 | MAMADI | MAMADI_U21-13 | OCI1851 | ANDOKOI | YOPOUGON | ABIDJAN | DISTRICT AUTONOME D'ABIDJAN |  |  |  | -4.06486111 | 5.36172222 | autostable |  | 36337 | 3G | NODE_B | RNC_SANTE_1 | 110 | 1371 | 0 | 6 | 16 | 2696/377/169 | KATHREIN | 42 | 17 |  | FO | 26 | 65 | 10 | CIE | 86.04 | 0 | FO | 2015-08-01 | 5.36172222,-4.06486111
2021 | Août | Orange | OCI1851 | MAMADI | MAMADI_U21-21 | OCI1851 | ANDOKOI | YOPOUGON | ABIDJAN | DISTRICT AUTONOME D'ABIDJAN |  |  |  | -4.06486111 | 5.36172222 | autostable |  | 36332 | 3G | NODE_B | RNC_SANTE_1 | 230 | 1371 | 0 | 6 | 16 | 2696/377/169 | KATHREIN | 42 | 17 |  | FO | 26 | 65 | 10 | CIE | 86.04 | 0 | FO | 2015-08-01 | 5.36172222,-4.06486111
2021 | Août | Orange | OCI1851 | MAMADI | MAMADI_U21-22 | OCI1851 | ANDOKOI | YOPOUGON | ABIDJAN | DISTRICT AUTONOME D'ABIDJAN |  |  |  | -4.06486111 | 5.36172222 | autostable |  | 36335 | 3G | NODE_B | RNC_SANTE_1 | 230 | 1371 | 0 | 6 | 16 | 2696/377/169 | KATHREIN | 42 | 17 |  | FO | 26 | 65 | 10 | CIE | 86.04 | 0 | FO | 2015-08-01 | 5.36172222,-4.06486111
2021 | Août | Orange | OCI1851 | MAMADI | MAMADI_U21-23 | OCI1851 | ANDOKOI | YOPOUGON | ABIDJAN | DISTRICT AUTONOME D'ABIDJAN |  |  |  | -4.06486111 | 5.36172222 | autostable |  | 36338 | 3G | NODE_B | RNC_SANTE_1 | 230 | 1371 | 0 | 6 | 16 | 2696/377/169 | KATHREIN | 42 | 17 |  | FO | 26 | 65 | 10 | CIE | 86.04 | 0 | FO | 2015-08-01 | 5.36172222,-4.06486111
2021 | Août | Orange | OCI1851 | MAMADI | MAMADI_U21-31 | OCI1851 | ANDOKOI | YOPOUGON | ABIDJAN | DISTRICT AUTONOME D'ABIDJAN |  |  |  | -4.06486111 | 5.36172222 | autostable |  | 36333 | 3G | NODE_B | RNC_SANTE_1 | 330 | 1371 | 0 | 6 | 16 | 2696/377/169 | KATHREIN | 42 | 17 |  | FO | 26 | 65 | 10 | CIE | 86.04 | 0 | FO | 2015-08-01 | 5.36172222,-4.06486111
2021 | Août | Orange | OCI1851 | MAMADI | MAMADI_U21-32 | OCI1851 | ANDOKOI | YOPOUGON | ABIDJAN | DISTRICT AUTONOME D'ABIDJAN |  |  |  | -4.06486111 | 5.36172222 | autostable |  | 36336 | 3G | NODE_B | RNC_SANTE_1 | 330 | 1371 | 0 | 0 | 32 | 2696/377/169 | KATHREIN | 42 | 14.6 |  | FO | 42 | 65 | 10 | CIE | 86.04 | 0 | FO | 2015-08-01 | 5.36172222,-4.06486111
2021 | Août | Orange | OCI1851 | MAMADI | MAMADI_U21-33 | OCI1851 | ANDOKOI | YOPOUGON | ABIDJAN | DISTRICT AUTONOME D'ABIDJAN |  |  |  | -4.06486111 | 5.36172222 | autostable |  | 36339 | 3G | NODE_B | RNC_SANTE_1 | 330 | 1371 | 0 | 0 | 32 | 2696/377/169 | KATHREIN | 42 | 14.6 |  | FO | 42 | 65 | 10 | CIE | 86.04 | 0 | FO | 2015-08-01 | 5.36172222,-4.06486111
2021 | Août | Orange | OCI1851 | MAMADI_NEW | MAMADI_NEW_G18-1 | OCI1851 | ANDOKOI | YOPOUGON | ABIDJAN | DISTRICT AUTONOME D'ABIDJAN | 1 | 8 |  | -4.06486111 | 5.36172222 | autostable |  | 9735 | 2G | BTS | BSC_SANTE_2 | 110 | 137 | 0 | 5 | 16 | 2696/377/169 | KATHREIN | 42 | 15.4 |  | FO | 26 | 65 | 10 | CIE | 0.2942 | 88.9409 | FO | 2015-08-01 | 5.36172222,-4.06486111
2021 | Août | Orange | OCI1851 | MAMADI_NEW | MAMADI_NEW_G18-2 | OCI1851 | ANDOKOI | YOPOUGON | ABIDJAN | DISTRICT AUTONOME D'ABIDJAN | 1 | 5 |  | -4.06486111 | 5.36172222 | autostable |  | 9736 | 2G | BTS | BSC_SANTE_2 | 230 | 137 | 0 | 4 | 16 | 2696/377/169 | KATHREIN | 42 | 15.4 |  | FO | 26 | 65 | 10 | CIE | 0.41042 | 52.4807 | FO | 2015-08-01 | 5.36172222,-4.06486111
2021 | Août | Orange | OCI1851 | MAMADI_NEW | MAMADI_NEW_G18-3 | OCI1851 | ANDOKOI | YOPOUGON | ABIDJAN | DISTRICT AUTONOME D'ABIDJAN | 1 | 6 |  | -4.06486111 | 5.36172222 | autostable |  | 9737 | 2G | BTS | BSC_SANTE_2 | 330 | 137 | 0 | 2 | 16 | 2696/377/169 | KATHREIN | 42 | 15.4 |  | FO | 26 | 65 | 10 | CIE | 0.2856 | 63.9004 | FO | 2015-08-01 | 5.36172222,-4.06486111
2021 | Août | Orange | OCI1851 | MAMADI_NEW | MAMADI_NEW_G9-1 | OCI1851 | ANDOKOI | YOPOUGON | ABIDJAN | DISTRICT AUTONOME D'ABIDJAN | 1 | 6 |  | -4.06486111 | 5.36172222 | autostable |  | 9731 | 2G | BTS | BSC_SANTE_2 | 110 | 137 | 0 | 7 | 16 | 2696/377/169 | KATHREIN | 42 | 15.4 |  | FO | 26 | 65 | 10 | CIE | 0.25908 | 63.9004 | FO | 2015-08-01 | 5.36172222,-4.06486111
2021 | Août | Orange | OCI1851 | MAMADI_NEW | MAMADI_NEW_G9-2 | OCI1851 | ANDOKOI | YOPOUGON | ABIDJAN | DISTRICT AUTONOME D'ABIDJAN | 1 | 3 |  | -4.06486111 | 5.36172222 | autostable |  | 9732 | 2G | BTS | BSC_SANTE_2 | 230 | 137 | 0 | 3 | 16 | 2696/377/169 | KATHREIN | 42 | 17 |  | FO | 26 | 65 | 10 | CIE | 0.49829 | 29.1661 | FO | 2015-08-01 | 5.36172222,-4.06486111
2021 | Août | Orange | OCI1851 | MAMADI_NEW | MAMADI_NEW_G9-3 | OCI1851 | ANDOKOI | YOPOUGON | ABIDJAN | DISTRICT AUTONOME D'ABIDJAN | 1 | 4 |  | -4.06486111 | 5.36172222 | autostable |  | 9733 | 2G | BTS | BSC_SANTE_2 | 330 | 137 | 0 | 3 | 16 | 2696/377/169 | KATHREIN | 42 | 17 |  | FO | 26 | 65 | 10 | CIE | 0.84098 | 41.1889 | FO | 2015-08-01 | 5.36172222,-4.06486111
2021 | Août | Orange | OCI1851 | MAMADI_NEW | MAMADI_NEW_L23-1 | OCI1851 | ANDOKOI | YOPOUGON | ABIDJAN | DISTRICT AUTONOME D'ABIDJAN |  |  |  | -4.06486111 | 5.36172222 | autostable |  |  | TDD | ENODE_B |  | 110 |  | 0 | 3 | 16 | 2696/377/169 | KATHREIN | 42 | 17 |  | FO | 26 | 65 | 10 | CIE |  |  | FO | 2015-08-01 | 5.36172222,-4.06486111
2021 | Août | Orange | OCI1851 | MAMADI_NEW | MAMADI_NEW_L23-2 | OCI1851 | ANDOKOI | YOPOUGON | ABIDJAN | DISTRICT AUTONOME D'ABIDJAN |  |  |  | -4.06486111 | 5.36172222 | autostable |  |  | TDD | ENODE_B |  | 230 |  | 0 | 4 | 16 | 2696/377/169 | KATHREIN | 42 | 17 |  | FO | 26 | 65 | 10 | CIE |  |  | FO | 2015-08-01 | 5.36172222,-4.06486111
2021 | Août | Orange | OCI1851 | MAMADI_NEW | MAMADI_NEW_L23-3 | OCI1851 | ANDOKOI | YOPOUGON | ABIDJAN | DISTRICT AUTONOME D'ABIDJAN |  |  |  | -4.06486111 | 5.36172222 | autostable |  |  | TDD | ENODE_B |  | 330 |  | 0 | 2 | 16 | 2696/377/169 | KATHREIN | 42 | 17 |  | FO | 26 | 65 | 10 | CIE |  |  | FO | 2015-08-01 | 5.36172222,-4.06486111
2021 | Août | Orange | OCI1851 | MAMADI_NEW | MAMADI_NEW_L8-1 | OCI1851 | ANDOKOI | YOPOUGON | ABIDJAN | DISTRICT AUTONOME D'ABIDJAN |  |  |  | -4.06486111 | 5.36172222 | autostable |  |  | 4G | ENODE_B |  | 110 |  | 0 | 7 | 16 | 2696/377/169 | KATHREIN | 42 | 17 |  | FO | 26 | 65 | 10 | CIE |  |  | FO | 2015-08-01 | 5.36172222,-4.06486111
2021 | Août | Orange | OCI1851 | MAMADI_NEW | MAMADI_NEW_L8-2 | OCI1851 | ANDOKOI | YOPOUGON | ABIDJAN | DISTRICT AUTONOME D'ABIDJAN |  |  |  | -4.06486111 | 5.36172222 | autostable |  |  | 4G | ENODE_B |  | 230 |  | 0 | 6 | 16 | 2696/377/169 | KATHREIN | 42 | 17 |  | FO | 26 | 65 | 10 | CIE |  |  | FO | 2015-08-01 | 5.36172222,-4.06486111
2021 | Août | Orange | OCI1851 | MAMADI_NEW | MAMADI_NEW_L8-3 | OCI1851 | ANDOKOI | YOPOUGON | ABIDJAN | DISTRICT AUTONOME D'ABIDJAN |  |  |  | -4.06486111 | 5.36172222 | autostable |  |  | 4G | ENODE_B |  | 330 |  | 0 | 6 | 16 | 2696/377/169 | KATHREIN | 42 | 17 |  | FO | 26 | 65 | 10 | CIE |  |  | FO | 2015-08-01 | 5.36172222,-4.06486111
2021 | Août | Orange | OCI1717 | MAMIE_ADJOUA | MAMIE_ADJOUA_G18-1 | OCI1717 | YAMOUSSOUKRO | YAMOUSSOUKRO | YAMOUSSOUKRO | DISTRICT AUTONOME DE YAMOUSSOUKRO | 1 | 3 |  | -5.27172223 | 6.83286112 | Autostable |  | 10735 | 2G | BTS | BSC_YAKRO_1 | 50 | 803 | 0 | 0 | 32 | 2696/377/169 | KATHREIN | 42 | 14.6 |  | FO | 42 | 65 | 10 | CIE | 0.15734 | 29.1661 | FH + FO | 2014-05-01 | 6.83286112,-5.27172223
2021 | Août | Orange | OCI1717 | MAMIE_ADJOUA | MAMIE_ADJOUA_G18-2 | OCI1717 | YAMOUSSOUKRO | YAMOUSSOUKRO | YAMOUSSOUKRO | DISTRICT AUTONOME DE YAMOUSSOUKRO | 1 | 6 |  | -5.27172223 | 6.83286112 | Autostable |  | 10736 | 2G | BTS | BSC_YAKRO_1 | 140 | 803 | 0 | 0 | 43 | 2696/377/169 | KATHREIN | 42 | 15.0 |  | FO | 53 | 65 | 10 | CIE | 0.30659 | 65.8136 | FH + FO | 2014-05-01 | 6.83286112,-5.27172223
2021 | Août | Orange | OCI1717 | MAMIE_ADJOUA | MAMIE_ADJOUA_G18-3 | OCI1717 | YAMOUSSOUKRO | YAMOUSSOUKRO | YAMOUSSOUKRO | DISTRICT AUTONOME DE YAMOUSSOUKRO | 1 | 3 |  | -5.27172223 | 6.83286112 | Autostable |  | 10737 | 2G | BTS | BSC_YAKRO_1 | 320 | 803 | 0 | 0 | 43 | 2696/377/169 | KATHREIN | 42 | 15.0 |  | FO | 53 | 65 | 10 | CIE | 0.083049 | 29.1661 | FH + FO | 2014-05-01 | 6.83286112,-5.27172223
2021 | Août | Orange | OCI0697 | MAN | MAN_G18-1 | OCI0697 | MAN | MAN | MAN | TONKPI | 1 | 5 |  | -7.54891667 | 7.41094167 | Haubané |  | 19565 | 2G | BTS | BSC_DALOA_1 | 100 | 611 | 0 | 6 | 18 | 2696/377/169 | KATHREIN | 42 | 15.4 |  | FO | 28 | 65 | 10 | CIE | 0.52827 | 49.6441 | FH + FO | 2000-01-01 | 7.41094167,-7.54891667
2021 | Août | Orange | OCI0697 | MAN | MAN_G18-2 | OCI0697 | MAN | MAN | MAN | TONKPI | 1 | 5 |  | -7.54891667 | 7.41094167 | Haubané |  | 19566 | 2G | BTS | BSC_DALOA_1 | 220 | 611 | 0 | 0 | 18 | 2696/377/169 | KATHREIN | 42 | 15.4 |  | FO | 28 | 65 | 10 | CIE | 0.44976 | 49.6441 | FH + FO | 2000-01-01 | 7.41094167,-7.54891667
2021 | Août | Orange | OCI0697 | MAN | MAN_G18-3 | OCI0697 | MAN | MAN | MAN | TONKPI | 1 | 8 |  | -7.54891667 | 7.41094167 | Haubané |  | 19567 | 2G | BTS | BSC_DALOA_1 | 340 | 611 | 0 | 0 | 18 | 2696/377/169 | KATHREIN | 42 | 15.4 |  | FO | 28 | 65 | 10 | CIE | 0.77017 | 85.0676 | FH + FO | 2000-01-01 | 7.41094167,-7.54891667
2021 | Août | Orange | OCI0697 | MAN | MAN_G9-1 | OCI0697 | MAN | MAN | MAN | TONKPI | 1 | 5 |  | -7.54891667 | 7.41094167 | Haubané |  | 19561 | 2G | BTS | BSC_DALOA_1 | 100 | 611 | 0 | 0 | 18 | 2696/377/169 | KATHREIN | 42 | 15.4 |  | FO | 28 | 65 | 10 | CIE | 0.54732 | 51.5342 | FH + FO | 2000-01-01 | 7.41094167,-7.54891667
2021 | Août | Orange | OCI0697 | MAN | MAN_G9-2 | OCI0697 | MAN | MAN | MAN | TONKPI | 1 | 5 |  | -7.54891667 | 7.41094167 | Haubané |  | 19562 | 2G | BTS | BSC_DALOA_1 | 220 | 611 | 0 | 2 | 24 | 2696/377/169 | KATHREIN | 42 | 17.200001 |  | FO | 34 | 65 | 10 | CIE | 0.77608 | 49.6441 | FH + FO | 2000-01-01 | 7.41094167,-7.54891667
2021 | Août | Orange | OCI0697 | MAN | MAN_G9-3 | OCI0697 | MAN | MAN | MAN | TONKPI | 1 | 4 |  | -7.54891667 | 7.41094167 | Haubané |  | 19563 | 2G | BTS | BSC_DALOA_1 | 340 | 611 | 0 | 2 | 24 | 2696/377/169 | KATHREIN | 42 | 17.200001 |  | FO | 34 | 65 | 10 | CIE | 1.601 | 36.5337 | FH + FO | 2000-01-01 | 7.41094167,-7.54891667
2021 | Août | Orange | OCI0697 | MAN | MAN_L23-1 | OCI0697 | MAN | MAN | MAN | TONKPI |  |  |  | -7.54891667 | 7.41094167 | Haubané |  |  | TDD | ENODE_B |  | 80 |  | 2 | 2 | 24 | 510/210/70 | SHENGLU | 42 | 17.200001 |  | FO | 34 | 65 | 10 | CIE |  |  | FH + FO | 2000-01-01 | 7.41094167,-7.54891667
2021 | Août | Orange | OCI0697 | MAN | MAN_L23-2 | OCI0697 | MAN | MAN | MAN | TONKPI |  |  |  | -7.54891667 | 7.41094167 | Haubané |  |  | TDD | ENODE_B |  | 200 |  | 2 | 2 | 18 | 510/210/70 | SHENGLU | 42 | 17.150000 |  | FO | 28 | 65 | 10 | CIE |  |  | FH + FO | 2000-01-01 | 7.41094167,-7.54891667
2021 | Août | Orange | OCI0697 | MAN | MAN_L23-3 | OCI0697 | MAN | MAN | MAN | TONKPI |  |  |  | -7.54891667 | 7.41094167 | Haubané |  |  | TDD | ENODE_B |  | 320 |  | 2 | 3 | 18 | 510/210/70 | SHENGLU | 42 | 17 |  | FO | 28 | 65 | 10 | CIE |  |  | FH + FO | 2000-01-01 | 7.41094167,-7.54891667
2021 | Août | Orange | OCI0697 | MAN | MAN_L26-1 | OCI0697 | MAN | MAN | MAN | TONKPI |  |  |  | -7.54891667 | 7.41094167 | Haubané |  |  | 4G | ENODE_B |  | 0 |  | 0 | 3 | 18 | 2696/377/169 | KATHREIN | 42 | 17 |  | FO | 28 | 65 | 10 | CIE |  |  | FH + FO | 2000-01-01 | 7.41094167,-7.54891667
2021 | Août | Orange | OCI0697 | MAN | MAN_L26-2 | OCI0697 | MAN | MAN | MAN | TONKPI |  |  |  | -7.54891667 | 7.41094167 | Haubané |  |  | 4G | ENODE_B |  | 90 |  | 0 | 3 | 18 | 2696/377/169 | KATHREIN | 42 | 17 |  | FO | 28 | 65 | 10 | CIE |  |  | FH + FO | 2000-01-01 | 7.41094167,-7.54891667
2021 | Août | Orange | OCI0697 | MAN | MAN_L26-3 | OCI0697 | MAN | MAN | MAN | TONKPI |  |  |  | -7.54891667 | 7.41094167 | Haubané |  |  | 4G | ENODE_B |  | 220 |  | 0 | 2 | 18 | 2696/377/169 | KATHREIN | 42 | 17 |  | FO | 28 | 65 | 10 | CIE |  |  | FH + FO | 2000-01-01 | 7.41094167,-7.54891667
2021 | Août | Orange | OCI0697 | MAN | MAN_L8-1 | OCI0697 | MAN | MAN | MAN | TONKPI |  |  |  | -7.54891667 | 7.41094167 | Haubané |  |  | 4G | ENODE_B |  | 0 |  | 0 | 3 | 18 | 2696/377/169 | KATHREIN | 42 | 17 |  | FO | 28 | 65 | 10 | CIE |  |  | FH + FO | 2000-01-01 | 7.41094167,-7.54891667
2021 | Août | Orange | OCI0697 | MAN | MAN_L8-2 | OCI0697 | MAN | MAN | MAN | TONKPI |  |  |  | -7.54891667 | 7.41094167 | Haubané |  |  | 4G | ENODE_B |  | 90 |  | 0 | 3 | 47 | 2696/377/169 | KATHREIN | 42 | 14.9 |  | FO | 57 | 65 | 10 | CIE |  |  | FH + FO | 2000-01-01 | 7.41094167,-7.54891667
2021 | Août | Orange | OCI0697 | MAN | MAN_L8-3 | OCI0697 | MAN | MAN | MAN | TONKPI |  |  |  | -7.54891667 | 7.41094167 | Haubané |  |  | 4G | ENODE_B |  | 220 |  | 0 | 3 | 47 | 2696/377/169 | KATHREIN | 42 | 14.9 |  | FO | 57 | 65 | 10 | CIE |  |  | FH + FO | 2000-01-01 | 7.41094167,-7.54891667
2021 | Août | Orange | OCI0697 | MAN | MAN_U21-11 | OCI0697 | MAN | MAN | MAN | TONKPI |  |  |  | -7.54891667 | 7.41094167 | Haubané |  | 61991 | 3G | NODE_B | RNC_DALOA_1 | 0 | 6032 | 0 | 4 | 18 | 2696/377/169 | KATHREIN | 42 | 17 |  | FO | 28 | 65 | 10 | CIE | 86.04 | 7.2461 | FH + FO | 2000-01-01 | 7.41094167,-7.54891667
2021 | Août | Orange | OCI0697 | MAN | MAN_U21-12 | OCI0697 | MAN | MAN | MAN | TONKPI |  |  |  | -7.54891667 | 7.41094167 | Haubané |  | 61994 | 3G | NODE_B | RNC_DALOA_1 | 0 | 6032 | 0 | 4 | 18 | 2696/377/169 | KATHREIN | 42 | 17 |  | FO | 28 | 65 | 10 | CIE | 86.04 | 5.936 | FH + FO | 2000-01-01 | 7.41094167,-7.54891667
2021 | Août | Orange | OCI0697 | MAN | MAN_U21-13 | OCI0697 | MAN | MAN | MAN | TONKPI |  |  |  | -7.54891667 | 7.41094167 | Haubané |  | 61997 | 3G | NODE_B | RNC_DALOA_1 | 0 | 6032 | 0 | 4 | 18 | 2696/377/169 | KATHREIN | 42 | 17 |  | FO | 28 | 65 | 10 | CIE | 86.04 | 4.6354 | FH + FO | 2000-01-01 | 7.41094167,-7.54891667
2021 | Août | Orange | OCI0697 | MAN | MAN_U21-21 | OCI0697 | MAN | MAN | MAN | TONKPI |  |  |  | -7.54891667 | 7.41094167 | Haubané |  | 61992 | 3G | NODE_B | RNC_DALOA_1 | 90 | 6032 | 0 | 4 | 18 | 2696/377/169 | KATHREIN | 42 | 17 |  | FO | 28 | 65 | 10 | CIE | 86.04 | 6.5891 | FH + FO | 2000-01-01 | 7.41094167,-7.54891667
2021 | Août | Orange | OCI0697 | MAN | MAN_U21-22 | OCI0697 | MAN | MAN | MAN | TONKPI |  |  |  | -7.54891667 | 7.41094167 | Haubané |  | 61995 | 3G | NODE_B | RNC_DALOA_1 | 90 | 6032 | 0 | 4 | 18 | 2696/377/169 | KATHREIN | 42 | 17 |  | FO | 28 | 65 | 10 | CIE | 86.04 | 6.3915 | FH + FO | 2000-01-01 | 7.41094167,-7.54891667
2021 | Août | Orange | OCI0697 | MAN | MAN_U21-23 | OCI0697 | MAN | MAN | MAN | TONKPI |  |  |  | -7.54891667 | 7.41094167 | Haubané |  | 61998 | 3G | NODE_B | RNC_DALOA_1 | 90 | 6032 | 0 | 4 | 18 | 2696/377/169 | KATHREIN | 42 | 17 |  | FO | 28 | 65 | 10 | CIE | 86.04 | 5.3497 | FH + FO | 2000-01-01 | 7.41094167,-7.54891667
2021 | Août | Orange | OCI0697 | MAN | MAN_U21-31 | OCI0697 | MAN | MAN | MAN | TONKPI |  |  |  | -7.54891667 | 7.41094167 | Haubané |  | 61993 | 3G | NODE_B | RNC_DALOA_1 | 220 | 6032 | 0 | 4 | 18 | 2696/377/169 | KATHREIN | 42 | 17 |  | FO | 28 | 65 | 10 | CIE | 86.04 | 11.5875 | FH + FO | 2000-01-01 | 7.41094167,-7.54891667
2021 | Août | Orange | OCI0697 | MAN | MAN_U21-32 | OCI0697 | MAN | MAN | MAN | TONKPI |  |  |  | -7.54891667 | 7.41094167 | Haubané |  | 61996 | 3G | NODE_B | RNC_DALOA_1 | 220 | 6032 | 0 | 0 | 45 | 2696/377/169 | KATHREIN | 42 | 13.4 |  | FO | 55 | 65 | 10 | CIE | 86.04 | 8.8748 | FH + FO | 2000-01-01 | 7.41094167,-7.54891667
2021 | Août | Orange | OCI0697 | MAN | MAN_U21-33 | OCI0697 | MAN | MAN | MAN | TONKPI |  |  |  | -7.54891667 | 7.41094167 | Haubané |  | 61999 | 3G | NODE_B | RNC_DALOA_1 | 220 | 6032 | 0 | 0 | 45 | 2696/377/169 | KATHREIN | 42 | 13.4 |  | FO | 55 | 65 | 10 | CIE | 86.04 | 5.8877 | FH + FO | 2000-01-01 | 7.41094167,-7.54891667
2021 | Août | Orange | OCI1877 | MAN_CAFOP | MAN_CAFOP_G18-1 | OCI1877 | MAN | MAN | MAN | TONKPI | 1 | 6 |  | -7.56611112 | 7.39641667 | autostable |  | 19525 | 2G | BTS | BSC_DALOA_1 | 60 | 611 | 0 | 0 | 43 | 2696/377/169 | KATHREIN | 42 | 15.0 |  | FO | 53 | 65 | 10 | CIE | 0.25508 | 63.9004 | FH + FO | 2015-10-01 | 7.39641667,-7.56611112
2021 | Août | Orange | OCI1877 | MAN_CAFOP | MAN_CAFOP_G18-2 | OCI1877 | MAN | MAN | MAN | TONKPI | 1 | 4 |  | -7.56611112 | 7.39641667 | autostable |  | 19526 | 2G | BTS | BSC_DALOA_1 | 190 | 611 | 0 | 3 | 43 | 2696/377/169 | KATHREIN | 42 | 15.0 |  | FO | 53 | 65 | 10 | CIE | 0.34005 | 40.2551 | FH + FO | 2015-10-01 | 7.39641667,-7.56611112
2021 | Août | Orange | OCI1877 | MAN_CAFOP | MAN_CAFOP_G18-3 | OCI1877 | MAN | MAN | MAN | TONKPI | 1 | 8 |  | -7.56611112 | 7.39641667 | autostable |  | 19527 | 2G | BTS | BSC_DALOA_1 | 330 | 611 | 0 | 2 | 43 | 2696/377/169 | KATHREIN | 42 | 15.0 |  | FO | 53 | 65 | 10 | CIE | 0.44424 | 88.9409 | FH + FO | 2015-10-01 | 7.39641667,-7.56611112
2021 | Août | Orange | OCI1877 | MAN_CAFOP | MAN_CAFOP_G9-1 | OCI1877 | MAN | MAN | MAN | TONKPI | 1 | 6 |  | -7.56611112 | 7.39641667 | autostable |  | 19521 | 2G | BTS | BSC_DALOA_1 | 60 | 611 | 0 | 2 | 43 | 2696/377/169 | KATHREIN | 42 | 15.0 |  | FO | 53 | 65 | 10 | CIE | 0.58764 | 51.5342 | FH + FO | 2015-10-01 | 7.39641667,-7.56611112
2021 | Août | Orange | OCI1877 | MAN_CAFOP | MAN_CAFOP_G9-2 | OCI1877 | MAN | MAN | MAN | TONKPI | 1 | 6 |  | -7.56611112 | 7.39641667 | autostable |  | 19522 | 2G | BTS | BSC_DALOA_1 | 190 | 611 | 0 | 6 | 48 | 2696/377/169 | KATHREIN | 42 | 17.850000 |  | FO | 58 | 65 | 10 | CIE | 0.66525 | 25.5291 | FH + FO | 2015-10-01 | 7.39641667,-7.56611112
2021 | Août | Orange | OCI1877 | MAN_CAFOP | MAN_CAFOP_G9-3 | OCI1877 | MAN | MAN | MAN | TONKPI | 1 | 6 |  | -7.56611112 | 7.39641667 | autostable |  | 19523 | 2G | BTS | BSC_DALOA_1 | 330 | 611 | 0 | 4 | 48 | 2696/377/169 | KATHREIN | 42 | 17.879999 |  | FO | 58 | 65 | 10 | CIE | 0.71213 | 36.5337 | FH + FO | 2015-10-01 | 7.39641667,-7.56611112
2021 | Août | Orange | OCI1877 | MAN_CAFOP | MAN_CAFOP_L23-1 | OCI1877 | MAN | MAN | MAN | TONKPI |  |  |  | -7.56611112 | 7.39641667 | autostable |  |  | TDD | ENODE_B |  | 90 |  | 0 | 4 | 48 | 2696/377/169 | KATHREIN | 42 | 17.879999 |  | FO | 58 | 65 | 10 | CIE |  |  | FH + FO | 2015-10-01 | 7.39641667,-7.56611112
2021 | Août | Orange | OCI1877 | MAN_CAFOP | MAN_CAFOP_L23-2 | OCI1877 | MAN | MAN | MAN | TONKPI |  |  |  | -7.56611112 | 7.39641667 | autostable |  |  | TDD | ENODE_B |  | 190 |  | 0 | 3 | 43 | 2696/377/169 | KATHREIN | 42 | 16.959999 |  | FO | 53 | 65 | 10 | CIE |  |  | FH + FO | 2015-10-01 | 7.39641667,-7.56611112
2021 | Août | Orange | OCI1877 | MAN_CAFOP | MAN_CAFOP_L23-3 | OCI1877 | MAN | MAN | MAN | TONKPI |  |  |  | -7.56611112 | 7.39641667 | autostable |  |  | TDD | ENODE_B |  | 340 |  | 0 | 2 | 43 | 2696/377/169 | KATHREIN | 42 | 16.959999 |  | FO | 53 | 65 | 10 | CIE |  |  | FH + FO | 2015-10-01 | 7.39641667,-7.56611112
2021 | Août | Orange | OCI1877 | MAN_CAFOP | MAN_CAFOP_L8-1 | OCI1877 | MAN | MAN | MAN | TONKPI |  |  |  | -7.56611112 | 7.39641667 | autostable |  |  | 4G | ENODE_B |  | 60 |  | 0 | 2 | 43 | 2696/377/169 | KATHREIN | 42 | 16.959999 |  | FO | 53 | 65 | 10 | CIE |  |  | FH + FO | 2015-10-01 | 7.39641667,-7.56611112
2021 | Août | Orange | OCI1877 | MAN_CAFOP | MAN_CAFOP_L8-2 | OCI1877 | MAN | MAN | MAN | TONKPI |  |  |  | -7.56611112 | 7.39641667 | autostable |  |  | 4G | ENODE_B |  | 190 |  | 0 | 8 | 43 | 2696/377/169 | KATHREIN | 42 | 16.959999 |  | FO | 53 | 65 | 10 | CIE |  |  | FH + FO | 2015-10-01 | 7.39641667,-7.56611112
2021 | Août | Orange | OCI1877 | MAN_CAFOP | MAN_CAFOP_L8-3 | OCI1877 | MAN | MAN | MAN | TONKPI |  |  |  | -7.56611112 | 7.39641667 | autostable |  |  | 4G | ENODE_B |  | 330 |  | 0 | 8 | 43 | 2696/377/169 | KATHREIN | 42 | 16.959999 |  | FO | 53 | 65 | 10 | CIE |  |  | FH + FO | 2015-10-01 | 7.39641667,-7.56611112
2021 | Août | Orange | OCI1877 | MAN_CAFOP | MAN_CAFOP_U21-11 | OCI1877 | MAN | MAN | MAN | TONKPI |  |  |  | -7.56611112 | 7.39641667 | autostable |  | 61931 | 3G | NODE_B | RNC_DALOA_1 | 60 | 6032 | 0 | 8 | 43 | 2696/377/169 | KATHREIN | 42 | 16.959999 |  | FO | 53 | 65 | 10 | CIE | 86.04 | 6.2914 | FH + FO | 2015-10-01 | 7.39641667,-7.56611112
2021 | Août | Orange | OCI1877 | MAN_CAFOP | MAN_CAFOP_U21-12 | OCI1877 | MAN | MAN | MAN | TONKPI |  |  |  | -7.56611112 | 7.39641667 | autostable |  | 61934 | 3G | NODE_B | RNC_DALOA_1 | 60 | 6032 | 0 | 8 | 43 | 2696/377/169 | KATHREIN | 42 | 17.490000 |  | FO | 53 | 65 | 10 | CIE | 86.04 | 4.6211 | FH + FO | 2015-10-01 | 7.39641667,-7.56611112
2021 | Août | Orange | OCI1877 | MAN_CAFOP | MAN_CAFOP_U21-13 | OCI1877 | MAN | MAN | MAN | TONKPI |  |  |  | -7.56611112 | 7.39641667 | autostable |  | 61937 | 3G | NODE_B | RNC_DALOA_1 | 60 | 6032 | 0 | 8 | 43 | 2696/377/169 | KATHREIN | 42 | 17.490000 |  | FO | 53 | 65 | 10 | CIE | 86.04 | 4.655 | FH + FO | 2015-10-01 | 7.39641667,-7.56611112
2021 | Août | Orange | OCI1877 | MAN_CAFOP | MAN_CAFOP_U21-21 | OCI1877 | MAN | MAN | MAN | TONKPI |  |  |  | -7.56611112 | 7.39641667 | autostable |  | 61932 | 3G | NODE_B | RNC_DALOA_1 | 190 | 6032 | 0 | 8 | 43 | 2696/377/169 | KATHREIN | 42 | 17.490000 |  | FO | 53 | 65 | 10 | CIE | 86.04 | 5.4019 | FH + FO | 2015-10-01 | 7.39641667,-7.56611112
2021 | Août | Orange | OCI1877 | MAN_CAFOP | MAN_CAFOP_U21-22 | OCI1877 | MAN | MAN | MAN | TONKPI |  |  |  | -7.56611112 | 7.39641667 | autostable |  | 61935 | 3G | NODE_B | RNC_DALOA_1 | 190 | 6032 | 0 | 8 | 43 | 2696/377/169 | KATHREIN | 42 | 17.490000 |  | FO | 53 | 65 | 10 | CIE | 86.04 | 4.62 | FH + FO | 2015-10-01 | 7.39641667,-7.56611112
2021 | Août | Orange | OCI1877 | MAN_CAFOP | MAN_CAFOP_U21-23 | OCI1877 | MAN | MAN | MAN | TONKPI |  |  |  | -7.56611112 | 7.39641667 | autostable |  | 61938 | 3G | NODE_B | RNC_DALOA_1 | 190 | 6032 | 0 | 8 | 43 | 2696/377/169 | KATHREIN | 42 | 17.490000 |  | FO | 53 | 65 | 10 | CIE | 86.04 | 3.2895 | FH + FO | 2015-10-01 | 7.39641667,-7.56611112
2021 | Août | Orange | OCI1877 | MAN_CAFOP | MAN_CAFOP_U21-31 | OCI1877 | MAN | MAN | MAN | TONKPI |  |  |  | -7.56611112 | 7.39641667 | autostable |  | 61933 | 3G | NODE_B | RNC_DALOA_1 | 330 | 6032 | 0 | 8 | 43 | 2696/377/169 | KATHREIN | 42 | 17.490000 |  | FO | 53 | 65 | 10 | CIE | 86.04 | 7.7146 | FH + FO | 2015-10-01 | 7.39641667,-7.56611112
2021 | Août | Orange | OCI1877 | MAN_CAFOP | MAN_CAFOP_U21-32 | OCI1877 | MAN | MAN | MAN | TONKPI |  |  |  | -7.56611112 | 7.39641667 | autostable |  | 61936 | 3G | NODE_B | RNC_DALOA_1 | 330 | 6032 | 0 | 6 | 18 | 2696/377/169 | KATHREIN | 42 | 15.4 |  | FO | 28 | 65 | 10 | CIE | 86.04 | 5.4033 | FH + FO | 2015-10-01 | 7.39641667,-7.56611112
2021 | Août | Orange | OCI1877 | MAN_CAFOP | MAN_CAFOP_U21-33 | OCI1877 | MAN | MAN | MAN | TONKPI |  |  |  | -7.56611112 | 7.39641667 | autostable |  | 61939 | 3G | NODE_B | RNC_DALOA_1 | 330 | 6032 | 0 | 6 | 18 | 2696/377/169 | KATHREIN | 42 | 15.4 |  | FO | 28 | 65 | 10 | CIE | 86.04 | 3.7348 | FH + FO | 2015-10-01 | 7.39641667,-7.56611112
2021 | Août | Orange | OCI2092 | MAN_LYCEE2 | MAN_LYCEE2_G18-1 | OCI2092 | MAN | MAN | MAN | TONKPI | 1 | 3 |  | -7.51255000 | 7.40586100 | Haubané |  | 35545 | 2G | BTS | BSC_DALOA_1 | 0 | 611 | 0 | 3 | 47 | 2696/377/169 | KATHREIN | 42 | 14.9 |  | FO | 57 | 65 | 10 | CIE | 0.094072 | 27.3431 | FH + FO | 2017-05-06 | 7.40586100,-7.51255000
2021 | Août | Orange | OCI2092 | MAN_LYCEE2 | MAN_LYCEE2_G18-2 | OCI2092 | MAN | MAN | MAN | TONKPI | 1 | 4 |  | -7.51255000 | 7.40586100 | Haubané |  | 35546 | 2G | BTS | BSC_DALOA_1 | 0 | 611 | 0 | 4 | 47 | 2696/377/169 | KATHREIN | 42 | 17 |  | FO | 57 | 65 | 10 | CIE | 0.30622 | 40.2551 | FH + FO | 2017-05-06 | 7.40586100,-7.51255000
2021 | Août | Orange | OCI2092 | MAN_LYCEE2 | MAN_LYCEE2_G18-3 | OCI2092 | MAN | MAN | MAN | TONKPI | 1 | 4 |  | -7.51255000 | 7.40586100 | Haubané |  | 35547 | 2G | BTS | BSC_DALOA_1 | 0 | 611 | 0 | 4 | 47 | 2696/377/169 | KATHREIN | 42 | 17 |  | FO | 57 | 65 | 10 | CIE | 0.20149 | 40.2551 | FH + FO | 2017-05-06 | 7.40586100,-7.51255000
2021 | Août | Orange | OCI2092 | MAN_LYCEE2 | MAN_LYCEE2_G9-1 | OCI2092 | MAN | MAN | MAN | TONKPI | 1 | 3 |  | -7.51255000 | 7.40586100 | Haubané |  | 35541 | 2G | BTS | BSC_DALOA_1 | 0 | 611 | 0 | 3 | 47 | 2696/377/169 | KATHREIN | 42 | 14.9 |  | FO | 57 | 65 | 10 | CIE | 0.48641 | 27.3431 | FH + FO | 2017-05-06 | 7.40586100,-7.51255000
2021 | Août | Orange | OCI2092 | MAN_LYCEE2 | MAN_LYCEE2_G9-2 | OCI2092 | MAN | MAN | MAN | TONKPI | 1 | 3 |  | -7.51255000 | 7.40586100 | Haubané |  | 35542 | 2G | BTS | BSC_DALOA_1 | 0 | 611 | 0 | 8 | 17 | 2696/377/169 | KATHREIN | 42 | 14.6 |  | FO | 27 | 65 | 10 | CIE | 0.79443 | 27.3431 | FH + FO | 2017-05-06 | 7.40586100,-7.51255000
2021 | Août | Orange | OCI2092 | MAN_LYCEE2 | MAN_LYCEE2_G9-3 | OCI2092 | MAN | MAN | MAN | TONKPI | 1 | 3 |  | -7.51255000 | 7.40586100 | Haubané |  | 35543 | 2G | BTS | BSC_DALOA_1 | 0 | 611 | 0 | 8 | 17 | 2696/377/169 | KATHREIN | 42 | 14.6 |  | FO | 27 | 65 | 10 | CIE | 0.77946 | 27.3431 | FH + FO | 2017-05-06 | 7.40586100,-7.51255000
2021 | Août | Orange | OCI2092 | MAN_LYCEE2 | MAN_LYCEE2_U21-11 | OCI2092 | MAN | MAN | MAN | TONKPI |  |  |  | -7.51255000 | 7.40586100 | Haubané |  | 64521 | 3G | NODE_B | RNC_DALOA_1 | 80 | 6032 | 0 | 4 | 47 | 2696/377/169 | KATHREIN | 42 | 17 |  | FO | 57 | 65 | 10 | CIE | 86.04 | 1.0938 | FH + FO | 2017-05-06 | 7.40586100,-7.51255000
2021 | Août | Orange | OCI2092 | MAN_LYCEE2 | MAN_LYCEE2_U21-12 | OCI2092 | MAN | MAN | MAN | TONKPI |  |  |  | -7.51255000 | 7.40586100 | Haubané |  | 64524 | 3G | NODE_B | RNC_DALOA_1 | 80 | 6032 | 0 | 4 | 47 | 2696/377/169 | KATHREIN | 42 | 17 |  | FO | 57 | 65 | 10 | CIE | 86.04 | 1.0377 | FH + FO | 2017-05-06 | 7.40586100,-7.51255000
2021 | Août | Orange | OCI2092 | MAN_LYCEE2 | MAN_LYCEE2_U21-21 | OCI2092 | MAN | MAN | MAN | TONKPI |  |  |  | -7.51255000 | 7.40586100 | Haubané |  | 64522 | 3G | NODE_B | RNC_DALOA_1 | 220 | 6032 | 0 | 4 | 47 | 2696/377/169 | KATHREIN | 42 | 17 |  | FO | 57 | 65 | 10 | CIE | 86.04 | 3.5758 | FH + FO | 2017-05-06 | 7.40586100,-7.51255000
2021 | Août | Orange | OCI2092 | MAN_LYCEE2 | MAN_LYCEE2_U21-22 | OCI2092 | MAN | MAN | MAN | TONKPI |  |  |  | -7.51255000 | 7.40586100 | Haubané |  | 64525 | 3G | NODE_B | RNC_DALOA_1 | 220 | 6032 | 0 | 4 | 47 | 2696/377/169 | KATHREIN | 42 | 17 |  | FO | 57 | 65 | 10 | CIE | 86.04 | 2.3271 | FH + FO | 2017-05-06 | 7.40586100,-7.51255000
2021 | Août | Orange | OCI2092 | MAN_LYCEE2 | MAN_LYCEE2_U21-31 | OCI2092 | MAN | MAN | MAN | TONKPI |  |  |  | -7.51255000 | 7.40586100 | Haubané |  | 64523 | 3G | NODE_B | RNC_DALOA_1 | 310 | 6032 | 0 | 3 | 47 | 2696/377/169 | KATHREIN | 42 | 14.9 |  | FO | 57 | 65 | 10 | CIE | 86.04 | 3.5859 | FH + FO | 2017-05-06 | 7.40586100,-7.51255000
2021 | Août | Orange | OCI2092 | MAN_LYCEE2 | MAN_LYCEE2_U21-32 | OCI2092 | MAN | MAN | MAN | TONKPI |  |  |  | -7.51255000 | 7.40586100 | Haubané |  | 64526 | 3G | NODE_B | RNC_DALOA_1 | 310 | 6032 | 0 | 3 | 47 | 2696/377/169 | KATHREIN | 42 | 14.9 |  | FO | 57 | 65 | 10 | CIE | 86.04 | 3.8883 | FH + FO | 2017-05-06 | 7.40586100,-7.51255000
2021 | Août | Orange | OCI1581 | MAN_MISTROT | MAN_MISTROT_G18-1 | OCI1581 | MAN | MAN | MAN | TONKPI | 1 | 7 |  | -7.54186112 | 7.41036112 | Autostable |  | 19575 | 2G | BTS | BSC_DALOA_1 | 110 | 611 | 0 | 8 | 17 | 2696/377/169 | KATHREIN | 42 | 14.6 |  | FO | 27 | 65 | 10 | CIE | 0.29407 | 73.4904 | FH + FO | 2014-01-01 | 7.41036112,-7.54186112
2021 | Août | Orange | OCI1581 | MAN_MISTROT | MAN_MISTROT_G18-2 | OCI1581 | MAN | MAN | MAN | TONKPI | 1 | 3 |  | -7.54186112 | 7.41036112 | Autostable |  | 19576 | 2G | BTS | BSC_DALOA_1 | 220 | 611 | 0 | 8 | 17 | 2696/377/169 | KATHREIN | 42 | 14.6 |  | FO | 27 | 65 | 10 | CIE | 0.67193 | 27.3431 | FH + FO | 2014-01-01 | 7.41036112,-7.54186112
2021 | Août | Orange | OCI1581 | MAN_MISTROT | MAN_MISTROT_G18-3 | OCI1581 | MAN | MAN | MAN | TONKPI | 1 | 7 |  | -7.54186112 | 7.41036112 | Autostable |  | 19577 | 2G | BTS | BSC_DALOA_1 | 340 | 611 | 0 | 8 | 17 | 2696/377/169 | KATHREIN | 42 | 14.6 |  | FO | 27 | 65 | 10 | CIE | 0.53084 | 75.4151 | FH + FO | 2014-01-01 | 7.41036112,-7.54186112
2021 | Août | Orange | OCI1581 | MAN_MISTROT | MAN_MISTROT_G9-1 | OCI1581 | MAN | MAN | MAN | TONKPI | 1 | 6 |  | -7.54186112 | 7.41036112 | Autostable |  | 19571 | 2G | BTS | BSC_DALOA_1 | 110 | 611 | 0 | 8 | 17 | 2696/377/169 | KATHREIN | 42 | 14.6 |  | FO | 27 | 65 | 10 | CIE | 0.1664 | 59.1291 | FH + FO | 2014-01-01 | 7.41036112,-7.54186112
2021 | Août | Orange | OCI1581 | MAN_MISTROT | MAN_MISTROT_G9-2 | OCI1581 | MAN | MAN | MAN | TONKPI | 1 | 3 |  | -7.54186112 | 7.41036112 | Autostable |  | 19572 | 2G | BTS | BSC_DALOA_1 | 220 | 611 | 0 | 4 | 17 | 2696/377/169 | KATHREIN | 42 | 17.1 |  | FO | 27 | 65 | 10 | CIE | 0.69406 | 27.3431 | FH + FO | 2014-01-01 | 7.41036112,-7.54186112
2021 | Août | Orange | OCI1581 | MAN_MISTROT | MAN_MISTROT_G9-3 | OCI1581 | MAN | MAN | MAN | TONKPI | 1 | 3 |  | -7.54186112 | 7.41036112 | Autostable |  | 19573 | 2G | BTS | BSC_DALOA_1 | 340 | 611 | 0 | 4 | 17 | 2696/377/169 | KATHREIN | 42 | 17.1 |  | FO | 27 | 65 | 10 | CIE | 0.72515 | 27.3431 | FH + FO | 2014-01-01 | 7.41036112,-7.54186112
2021 | Août | Orange | OCI1581 | MAN_MISTROT | MAN_MISTROT_U21-11 | OCI1581 | MAN | MAN | MAN | TONKPI |  |  |  | -7.54186112 | 7.41036112 | Autostable |  | 62021 | 3G | NODE_B | RNC_DALOA_1 | 110 | 6032 | 0 | 4 | 17 | 2696/377/169 | KATHREIN | 42 | 17.1 |  | FO | 27 | 65 | 10 | CIE | 86.04 | 7.4441 | FH + FO | 2014-01-01 | 7.41036112,-7.54186112
2021 | Août | Orange | OCI1581 | MAN_MISTROT | MAN_MISTROT_U21-12 | OCI1581 | MAN | MAN | MAN | TONKPI |  |  |  | -7.54186112 | 7.41036112 | Autostable |  | 62024 | 3G | NODE_B | RNC_DALOA_1 | 110 | 6032 | 0 | 4 | 17 | 2696/377/169 | KATHREIN | 42 | 17.1 |  | FO | 27 | 65 | 10 | CIE | 86.04 | 3.8248 | FH + FO | 2014-01-01 | 7.41036112,-7.54186112
2021 | Août | Orange | OCI1581 | MAN_MISTROT | MAN_MISTROT_U21-13 | OCI1581 | MAN | MAN | MAN | TONKPI |  |  |  | -7.54186112 | 7.41036112 | Autostable |  | 62027 | 3G | NODE_B | RNC_DALOA_1 | 110 | 6032 | 0 | 4 | 17 | 2696/377/169 | KATHREIN | 42 | 17.1 |  | FO | 27 | 65 | 10 | CIE | 86.04 | 3.9807 | FH + FO | 2014-01-01 | 7.41036112,-7.54186112
2021 | Août | Orange | OCI1581 | MAN_MISTROT | MAN_MISTROT_U21-21 | OCI1581 | MAN | MAN | MAN | TONKPI |  |  |  | -7.54186112 | 7.41036112 | Autostable |  | 62022 | 3G | NODE_B | RNC_DALOA_1 | 220 | 6032 | 0 | 4 | 17 | 2696/377/169 | KATHREIN | 42 | 17.1 |  | FO | 27 | 65 | 10 | CIE | 86.04 | 3.5881 | FH + FO | 2014-01-01 | 7.41036112,-7.54186112
2021 | Août | Orange | OCI1581 | MAN_MISTROT | MAN_MISTROT_U21-22 | OCI1581 | MAN | MAN | MAN | TONKPI |  |  |  | -7.54186112 | 7.41036112 | Autostable |  | 62025 | 3G | NODE_B | RNC_DALOA_1 | 220 | 6032 | 0 | 4 | 17 | 2696/377/169 | KATHREIN | 42 | 17.1 |  | FO | 27 | 65 | 10 | CIE | 86.04 | 3.2616 | FH + FO | 2014-01-01 | 7.41036112,-7.54186112
2021 | Août | Orange | OCI1581 | MAN_MISTROT | MAN_MISTROT_U21-23 | OCI1581 | MAN | MAN | MAN | TONKPI |  |  |  | -7.54186112 | 7.41036112 | Autostable |  | 62028 | 3G | NODE_B | RNC_DALOA_1 | 220 | 6032 | 0 | 4 | 17 | 2696/377/169 | KATHREIN | 42 | 17.1 |  | FO | 27 | 65 | 10 | CIE | 86.04 | 2.9424 | FH + FO | 2014-01-01 | 7.41036112,-7.54186112
2021 | Août | Orange | OCI1581 | MAN_MISTROT | MAN_MISTROT_U21-31 | OCI1581 | MAN | MAN | MAN | TONKPI |  |  |  | -7.54186112 | 7.41036112 | Autostable |  | 62023 | 3G | NODE_B | RNC_DALOA_1 | 340 | 6032 | 0 | 4 | 17 | 2696/377/169 | KATHREIN | 42 | 17.1 |  | FO | 27 | 65 | 10 | CIE | 86.04 | 7.526 | FH + FO | 2014-01-01 | 7.41036112,-7.54186112
2021 | Août | Orange | OCI1581 | MAN_MISTROT | MAN_MISTROT_U21-32 | OCI1581 | MAN | MAN | MAN | TONKPI |  |  |  | -7.54186112 | 7.41036112 | Autostable |  | 62026 | 3G | NODE_B | RNC_DALOA_1 | 340 | 6032 | 0 | 2 | 44 | 2696/377/169 | KATHREIN | 42 | 14.9 |  | FO | 54 | 65 | 10 | CIE | 86.04 | 7.2121 | FH + FO | 2014-01-01 | 7.41036112,-7.54186112
2021 | Août | Orange | OCI1581 | MAN_MISTROT | MAN_MISTROT_U21-33 | OCI1581 | MAN | MAN | MAN | TONKPI |  |  |  | -7.54186112 | 7.41036112 | Autostable |  | 62029 | 3G | NODE_B | RNC_DALOA_1 | 340 | 6032 | 0 | 2 | 44 | 2696/377/169 | KATHREIN | 42 | 14.9 |  | FO | 54 | 65 | 10 | CIE | 86.04 | 7.9565 | FH + FO | 2014-01-01 | 7.41036112,-7.54186112
2021 | Août | Orange | OCI1837 | MAN_NORD | MAN_NORD_G9-1 | OCI1837 | MAN | MAN | MAN | TONKPI | 1 | 4 |  | -7.54911945 | 7.41968889 | autostable |  | 19581 | 2G | BTS | BSC_DALOA_1 | 100 | 611 | 0 | 5 | 44 | 2696/377/169 | KATHREIN | 42 | 14.9 |  | FO | 54 | 65 | 10 | CIE | 0.71587 | 38.3916 | FH + FO | 2015-04-01 | 7.41968889,-7.54911945
2021 | Août | Orange | OCI1837 | MAN_NORD | MAN_NORD_G9-2 | OCI1837 | MAN | MAN | MAN | TONKPI | 1 | 5 |  | -7.54911945 | 7.41968889 | autostable |  | 19582 | 2G | BTS | BSC_DALOA_1 | 220 | 611 | 0 | 2 | 44 | 2696/377/169 | KATHREIN | 42 | 16.959999 |  | FO | 54 | 65 | 10 | CIE | 0.35068 | 51.5342 | FH + FO | 2015-04-01 | 7.41968889,-7.54911945
2021 | Août | Orange | OCI1837 | MAN_NORD | MAN_NORD_G9-3 | OCI1837 | MAN | MAN | MAN | TONKPI | 1 | 4 |  | -7.54911945 | 7.41968889 | autostable |  | 19583 | 2G | BTS | BSC_DALOA_1 | 340 | 611 | 0 | 2 | 44 | 2696/377/169 | KATHREIN | 42 | 16.959999 |  | FO | 54 | 65 | 10 | CIE | 0.64525 | 38.3916 | FH + FO | 2015-04-01 | 7.41968889,-7.54911945
2021 | Août | Orange | OCI1837 | MAN_NORD | MAN_NORD_L8-1 | OCI1837 | MAN | MAN | MAN | TONKPI |  |  |  | -7.54911945 | 7.41968889 | autostable |  |  | 4G | ENODE_B |  | 240 |  | 0 | 2 | 44 | 2696/377/169 | KATHREIN | 42 | 16.959999 |  | FO | 54 | 65 | 10 | CIE |  |  | FH + FO | 2015-04-01 | 7.41968889,-7.54911945
2021 | Août | Orange | OCI1837 | MAN_NORD | MAN_NORD_L8-2 | OCI1837 | MAN | MAN | MAN | TONKPI |  |  |  | -7.54911945 | 7.41968889 | autostable |  |  | 4G | ENODE_B |  | 310 |  | 0 | 5 | 44 | 2696/377/169 | KATHREIN | 42 | 17 |  | FO | 54 | 65 | 10 | CIE |  |  | FH + FO | 2015-04-01 | 7.41968889,-7.54911945
2021 | Août | Orange | OCI1837 | MAN_NORD | MAN_NORD_L8-3 | OCI1837 | MAN | MAN | MAN | TONKPI |  |  |  | -7.54911945 | 7.41968889 | autostable |  |  | 4G | ENODE_B |  | 90 |  | 0 | 5 | 44 | 2696/377/169 | KATHREIN | 42 | 17 |  | FO | 54 | 65 | 10 | CIE |  |  | FH + FO | 2015-04-01 | 7.41968889,-7.54911945
2021 | Août | Orange | OCI1837 | MAN_NORD | MAN_NORD_U21-11 | OCI1837 | MAN | MAN | MAN | TONKPI |  |  |  | -7.54911945 | 7.41968889 | autostable |  | 62031 | 3G | NODE_B | RNC_DALOA_1 | 90 | 6032 | 0 | 5 | 44 | 2696/377/169 | KATHREIN | 42 | 17 |  | FO | 54 | 65 | 10 | CIE | 86.04 | 4.4374 | FH + FO | 2015-04-01 | 7.41968889,-7.54911945
2021 | Août | Orange | OCI1837 | MAN_NORD | MAN_NORD_U21-12 | OCI1837 | MAN | MAN | MAN | TONKPI |  |  |  | -7.54911945 | 7.41968889 | autostable |  | 62034 | 3G | NODE_B | RNC_DALOA_1 | 90 | 6032 | 0 | 5 | 44 | 2696/377/169 | KATHREIN | 42 | 17 |  | FO | 54 | 65 | 10 | CIE | 86.04 | 4.8552 | FH + FO | 2015-04-01 | 7.41968889,-7.54911945
2021 | Août | Orange | OCI1837 | MAN_NORD | MAN_NORD_U21-13 | OCI1837 | MAN | MAN | MAN | TONKPI |  |  |  | -7.54911945 | 7.41968889 | autostable |  | 62037 | 3G | NODE_B | RNC_DALOA_1 | 90 | 6032 | 0 | 5 | 44 | 2696/377/169 | KATHREIN | 42 | 17 |  | FO | 54 | 65 | 10 | CIE | 86.04 | 1.9767 | FH + FO | 2015-04-01 | 7.41968889,-7.54911945
2021 | Août | Orange | OCI1837 | MAN_NORD | MAN_NORD_U21-21 | OCI1837 | MAN | MAN | MAN | TONKPI |  |  |  | -7.54911945 | 7.41968889 | autostable |  | 62032 | 3G | NODE_B | RNC_DALOA_1 | 240 | 6032 | 0 | 5 | 44 | 2696/377/169 | KATHREIN | 42 | 17 |  | FO | 54 | 65 | 10 | CIE | 86.04 | 4.0957 | FH + FO | 2015-04-01 | 7.41968889,-7.54911945
2021 | Août | Orange | OCI1837 | MAN_NORD | MAN_NORD_U21-22 | OCI1837 | MAN | MAN | MAN | TONKPI |  |  |  | -7.54911945 | 7.41968889 | autostable |  | 62035 | 3G | NODE_B | RNC_DALOA_1 | 240 | 6032 | 0 | 5 | 44 | 2696/377/169 | KATHREIN | 42 | 17 |  | FO | 54 | 65 | 10 | CIE | 86.04 | 3.9699 | FH + FO | 2015-04-01 | 7.41968889,-7.54911945
2021 | Août | Orange | OCI1837 | MAN_NORD | MAN_NORD_U21-23 | OCI1837 | MAN | MAN | MAN | TONKPI |  |  |  | -7.54911945 | 7.41968889 | autostable |  | 62038 | 3G | NODE_B | RNC_DALOA_1 | 240 | 6032 | 0 | 5 | 44 | 2696/377/169 | KATHREIN | 42 | 17 |  | FO | 54 | 65 | 10 | CIE | 86.04 | 2.714 | FH + FO | 2015-04-01 | 7.41968889,-7.54911945
2021 | Août | Orange | OCI1837 | MAN_NORD | MAN_NORD_U21-31 | OCI1837 | MAN | MAN | MAN | TONKPI |  |  |  | -7.54911945 | 7.41968889 | autostable |  | 62033 | 3G | NODE_B | RNC_DALOA_1 | 310 | 6032 | 0 | 5 | 44 | 2696/377/169 | KATHREIN | 42 | 17 |  | FO | 54 | 65 | 10 | CIE | 86.04 | 6.4534 | FH + FO | 2015-04-01 | 7.41968889,-7.54911945
2021 | Août | Orange | OCI1837 | MAN_NORD | MAN_NORD_U21-32 | OCI1837 | MAN | MAN | MAN | TONKPI |  |  |  | -7.54911945 | 7.41968889 | autostable |  | 62036 | 3G | NODE_B | RNC_DALOA_1 | 310 | 6032 | 0 | 2 | 45 | 2696/377/169 | KATHREIN | 42 | 15.3 |  | FO | 55 | 65 | 10 | CIE | 86.04 | 3.4167 | FH + FO | 2015-04-01 | 7.41968889,-7.54911945
2021 | Août | Orange | OCI1837 | MAN_NORD | MAN_NORD_U21-33 | OCI1837 | MAN | MAN | MAN | TONKPI |  |  |  | -7.54911945 | 7.41968889 | autostable |  | 62039 | 3G | NODE_B | RNC_DALOA_1 | 310 | 6032 | 0 | 2 | 45 | 2696/377/169 | KATHREIN | 42 | 15.3 |  | FO | 55 | 65 | 10 | CIE | 86.04 | 3.0891 | FH + FO | 2015-04-01 | 7.41968889,-7.54911945
2021 | Août | Orange | OCI0698 | MAN_PGI | MAN_PGI_G9-1 | OCI0698 | MAN | MAN | MAN | TONKPI | 1 | 4 |  | -7.57752778 | 7.36552778 | Autostable |  | 19591 | 2G | BTS | BSC_DALOA_1 | 20 | 611 | 0 | 2 | 45 | 2696/377/169 | KATHREIN | 42 | 15.3 |  | FO | 55 | 65 | 10 | CIE | 0.4648 | 38.3916 | FH + FO | 2002-07-01 | 7.36552778,-7.57752778
2021 | Août | Orange | OCI0698 | MAN_PGI | MAN_PGI_G9-2 | OCI0698 | MAN | MAN | MAN | TONKPI | 1 | 4 |  | -7.57752778 | 7.36552778 | Autostable |  | 19592 | 2G | BTS | BSC_DALOA_1 | 190 | 611 | 0 | 2 | 45 | 2696/377/169 | KATHREIN | 42 | 17 |  | FO | 55 | 65 | 10 | CIE | 0.23449 | 36.5337 | FH + FO | 2002-07-01 | 7.36552778,-7.57752778
2021 | Août | Orange | OCI0698 | MAN_PGI | MAN_PGI_G9-3 | OCI0698 | MAN | MAN | MAN | TONKPI | 1 | 5 |  | -7.57752778 | 7.36552778 | Autostable |  | 19593 | 2G | BTS | BSC_DALOA_1 | 280 | 611 | 0 | 2 | 45 | 2696/377/169 | KATHREIN | 42 | 17 |  | FO | 55 | 65 | 10 | CIE | 0.64694 | 49.6441 | FH + FO | 2002-07-01 | 7.36552778,-7.57752778
2021 | Août | Orange | OCI0698 | MAN_PGI | MAN_PGI_L8-1 | OCI0698 | MAN | MAN | MAN | TONKPI |  |  |  | -7.57752778 | 7.36552778 | Autostable |  |  | 4G | ENODE_B |  | 20 |  | 0 | 2 | 45 | 2696/377/169 | KATHREIN | 42 | 17 |  | FO | 55 | 65 | 10 | CIE |  |  | FH + FO | 2002-07-01 | 7.36552778,-7.57752778
2021 | Août | Orange | OCI0698 | MAN_PGI | MAN_PGI_L8-2 | OCI0698 | MAN | MAN | MAN | TONKPI |  |  |  | -7.57752778 | 7.36552778 | Autostable |  |  | 4G | ENODE_B |  | 190 |  | 0 | 9 | 45 | 2696/377/169 | KATHREIN | 42 | 17.1 |  | FO | 55 | 65 | 10 | CIE |  |  | FH + FO | 2002-07-01 | 7.36552778,-7.57752778
2021 | Août | Orange | OCI0698 | MAN_PGI | MAN_PGI_L8-3 | OCI0698 | MAN | MAN | MAN | TONKPI |  |  |  | -7.57752778 | 7.36552778 | Autostable |  |  | 4G | ENODE_B |  | 280 |  | 0 | 9 | 45 | 2696/377/169 | KATHREIN | 42 | 17.1 |  | FO | 55 | 65 | 10 | CIE |  |  | FH + FO | 2002-07-01 | 7.36552778,-7.57752778
2021 | Août | Orange | OCI0698 | MAN_PGI | MAN_PGI_U21-11 | OCI0698 | MAN | MAN | MAN | TONKPI |  |  |  | -7.57752778 | 7.36552778 | Autostable |  | 62081 | 3G | NODE_B | RNC_DALOA_1 | 20 | 6032 | 0 | 9 | 45 | 2696/377/169 | KATHREIN | 42 | 17.1 |  | FO | 55 | 65 | 10 | CIE | 86.04 | 0.68223 | FH + FO | 2002-07-01 | 7.36552778,-7.57752778
2021 | Août | Orange | OCI0698 | MAN_PGI | MAN_PGI_U21-12 | OCI0698 | MAN | MAN | MAN | TONKPI |  |  |  | -7.57752778 | 7.36552778 | Autostable |  | 62084 | 3G | NODE_B | RNC_DALOA_1 | 20 | 6032 | 0 | 9 | 45 | 2696/377/169 | KATHREIN | 42 | 17.1 |  | FO | 55 | 65 | 10 | CIE | 86.04 | 0.23041 | FH + FO | 2002-07-01 | 7.36552778,-7.57752778
2021 | Août | Orange | OCI0698 | MAN_PGI | MAN_PGI_U21-13 | OCI0698 | MAN | MAN | MAN | TONKPI |  |  |  | -7.57752778 | 7.36552778 | Autostable |  | 62087 | 3G | NODE_B | RNC_DALOA_1 | 20 | 6032 | 0 | 9 | 45 | 2696/377/169 | KATHREIN | 42 | 17.1 |  | FO | 55 | 65 | 10 | CIE | 86.04 | 0.33669 | FH + FO | 2002-07-01 | 7.36552778,-7.57752778
2021 | Août | Orange | OCI0698 | MAN_PGI | MAN_PGI_U21-21 | OCI0698 | MAN | MAN | MAN | TONKPI |  |  |  | -7.57752778 | 7.36552778 | Autostable |  | 62082 | 3G | NODE_B | RNC_DALOA_1 | 190 | 6032 | 0 | 9 | 45 | 2696/377/169 | KATHREIN | 42 | 17 |  | FO | 55 | 65 | 10 | CIE | 86.04 | 1.008 | FH + FO | 2002-07-01 | 7.36552778,-7.57752778
2021 | Août | Orange | OCI0698 | MAN_PGI | MAN_PGI_U21-22 | OCI0698 | MAN | MAN | MAN | TONKPI |  |  |  | -7.57752778 | 7.36552778 | Autostable |  | 62085 | 3G | NODE_B | RNC_DALOA_1 | 190 | 6032 | 0 | 9 | 45 | 2696/377/169 | KATHREIN | 42 | 17.1 |  | FO | 55 | 65 | 10 | CIE | 86.04 | 0.57481 | FH + FO | 2002-07-01 | 7.36552778,-7.57752778
2021 | Août | Orange | OCI0698 | MAN_PGI | MAN_PGI_U21-23 | OCI0698 | MAN | MAN | MAN | TONKPI |  |  |  | -7.57752778 | 7.36552778 | Autostable |  | 62088 | 3G | NODE_B | RNC_DALOA_1 | 190 | 6032 | 0 | 9 | 45 | 2696/377/169 | KATHREIN | 42 | 17.1 |  | FO | 55 | 65 | 10 | CIE | 86.04 | 0.45012 | FH + FO | 2002-07-01 | 7.36552778,-7.57752778
2021 | Août | Orange | OCI0698 | MAN_PGI | MAN_PGI_U21-31 | OCI0698 | MAN | MAN | MAN | TONKPI |  |  |  | -7.57752778 | 7.36552778 | Autostable |  | 62083 | 3G | NODE_B | RNC_DALOA_1 | 280 | 6032 | 0 | 9 | 45 | 2696/377/169 | KATHREIN | 42 | 17 |  | FO | 55 | 65 | 10 | CIE | 86.04 | 3.6338 | FH + FO | 2002-07-01 | 7.36552778,-7.57752778
2021 | Août | Orange | OCI0698 | MAN_PGI | MAN_PGI_U21-32 | OCI0698 | MAN | MAN | MAN | TONKPI |  |  |  | -7.57752778 | 7.36552778 | Autostable |  | 62086 | 3G | NODE_B | RNC_DALOA_1 | 280 | 6032 | 0 | 2 | 40 | 2696/377/169 | KATHREIN | 42 | 15.2 |  | FO | 50 | 65 | 10 | CIE | 86.04 | 2.3596 | FH + FO | 2002-07-01 | 7.36552778,-7.57752778
2021 | Août | Orange | OCI0698 | MAN_PGI | MAN_PGI_U21-33 | OCI0698 | MAN | MAN | MAN | TONKPI |  |  |  | -7.57752778 | 7.36552778 | Autostable |  | 62089 | 3G | NODE_B | RNC_DALOA_1 | 280 | 6032 | 0 | 2 | 40 | 2696/377/169 | KATHREIN | 42 | 15.2 |  | FO | 50 | 65 | 10 | CIE | 86.04 | 2.4308 | FH + FO | 2002-07-01 | 7.36552778,-7.57752778
2021 | Août | Orange | OCI1393 | MAN_RESID | MAN_RESID_U21-11 | OCI1393 | MAN | MAN | MAN | TONKPI |  |  |  | -7.56166668 | 7.41516667 | Autostable |  | 62111 | 3G | NODE_B | RNC_DALOA_1 | 0 | 6032 | 0 | 3 | 40 | 2696/377/169 | KATHREIN | 42 | 17 |  | FO | 50 | 65 | 10 | CIE | 86.04 | 0 | FH + FO | 2013-08-01 | 7.41516667,-7.56166668
2021 | Août | Orange | OCI1393 | MAN_RESID | MAN_RESID_U21-12 | OCI1393 | MAN | MAN | MAN | TONKPI |  |  |  | -7.56166668 | 7.41516667 | Autostable |  | 62114 | 3G | NODE_B | RNC_DALOA_1 | 0 | 6032 | 0 | 3 | 40 | 2696/377/169 | KATHREIN | 42 | 17 |  | FO | 50 | 65 | 10 | CIE | 86.04 | 0 | FH + FO | 2013-08-01 | 7.41516667,-7.56166668
2021 | Août | Orange | OCI1393 | MAN_RESID | MAN_RESID_U21-13 | OCI1393 | MAN | MAN | MAN | TONKPI |  |  |  | -7.56166668 | 7.41516667 | Autostable |  | 62117 | 3G | NODE_B | RNC_DALOA_1 | 0 | 6032 | 0 | 3 | 40 | 2696/377/169 | KATHREIN | 42 | 17 |  | FO | 50 | 65 | 10 | CIE | 86.04 | 0 | FH + FO | 2013-08-01 | 7.41516667,-7.56166668
2021 | Août | Orange | OCI1393 | MAN_RESID | MAN_RESID_U21-21 | OCI1393 | MAN | MAN | MAN | TONKPI |  |  |  | -7.56166668 | 7.41516667 | Autostable |  | 62112 | 3G | NODE_B | RNC_DALOA_1 | 100 | 6032 | 0 | 3 | 40 | 2696/377/169 | KATHREIN | 42 | 17 |  | FO | 50 | 65 | 10 | CIE | 86.04 | 0 | FH + FO | 2013-08-01 | 7.41516667,-7.56166668
2021 | Août | Orange | OCI1393 | MAN_RESID | MAN_RESID_U21-22 | OCI1393 | MAN | MAN | MAN | TONKPI |  |  |  | -7.56166668 | 7.41516667 | Autostable |  | 62115 | 3G | NODE_B | RNC_DALOA_1 | 100 | 6032 | 0 | 3 | 40 | 2696/377/169 | KATHREIN | 42 | 17 |  | FO | 50 | 65 | 10 | CIE | 86.04 | 0 | FH + FO | 2013-08-01 | 7.41516667,-7.56166668
2021 | Août | Orange | OCI1393 | MAN_RESID | MAN_RESID_U21-23 | OCI1393 | MAN | MAN | MAN | TONKPI |  |  |  | -7.56166668 | 7.41516667 | Autostable |  | 62118 | 3G | NODE_B | RNC_DALOA_1 | 100 | 6032 | 0 | 3 | 40 | 2696/377/169 | KATHREIN | 42 | 17 |  | FO | 50 | 65 | 10 | CIE | 86.04 | 0 | FH + FO | 2013-08-01 | 7.41516667,-7.56166668
2021 | Août | Orange | OCI1393 | MAN_RESID | MAN_RESID_U21-31 | OCI1393 | MAN | MAN | MAN | TONKPI |  |  |  | -7.56166668 | 7.41516667 | Autostable |  | 62113 | 3G | NODE_B | RNC_DALOA_1 | 260 | 6032 | 0 | 3 | 40 | 2696/377/169 | KATHREIN | 42 | 17 |  | FO | 50 | 65 | 10 | CIE | 86.04 | 0 | FH + FO | 2013-08-01 | 7.41516667,-7.56166668
2021 | Août | Orange | OCI1393 | MAN_RESID | MAN_RESID_U21-32 | OCI1393 | MAN | MAN | MAN | TONKPI |  |  |  | -7.56166668 | 7.41516667 | Autostable |  | 62116 | 3G | NODE_B | RNC_DALOA_1 | 260 | 6032 | 0 | 4 | 45 | 2696/377/169 | KATHREIN | 42 | 13.9 |  | FO | 55 | 65 | 10 | CIE | 86.04 | 0 | FH + FO | 2013-08-01 | 7.41516667,-7.56166668
2021 | Août | Orange | OCI1393 | MAN_RESID | MAN_RESID_U21-33 | OCI1393 | MAN | MAN | MAN | TONKPI |  |  |  | -7.56166668 | 7.41516667 | Autostable |  | 62119 | 3G | NODE_B | RNC_DALOA_1 | 260 | 6032 | 0 | 3 | 45 | 2696/377/169 | KATHREIN | 42 | 13.9 |  | FO | 55 | 65 | 10 | CIE | 86.04 | 0 | FH + FO | 2013-08-01 | 7.41516667,-7.56166668
2021 | Août | Orange | OCI1393 | MAN_RESID | MAN_RESIDENTIEL_G18-1 | OCI1393 | MAN | MAN | MAN | TONKPI | 1 | 4 |  | -7.56166668 | 7.41516667 | Autostable |  | 19605 | 2G | BTS | BSC_DALOA_1 | 0 | 611 | 0 | 2 | 40 | 2696/377/169 | KATHREIN | 42 | 15.2 |  | FO | 50 | 65 | 10 | CIE | 0.39549 | 38.3916 | FH + FO | 2013-08-01 | 7.41516667,-7.56166668
2021 | Août | Orange | OCI1393 | MAN_RESID | MAN_RESIDENTIEL_G18-2 | OCI1393 | MAN | MAN | MAN | TONKPI | 1 | 3 |  | -7.56166668 | 7.41516667 | Autostable |  | 19606 | 2G | BTS | BSC_DALOA_1 | 0 | 611 | 0 | 2 | 40 | 2696/377/169 | KATHREIN | 42 | 15.2 |  | FO | 50 | 65 | 10 | CIE | 0.69914 | 27.3431 | FH + FO | 2013-08-01 | 7.41516667,-7.56166668
2021 | Août | Orange | OCI1393 | MAN_RESID | MAN_RESIDENTIEL_G18-3 | OCI1393 | MAN | MAN | MAN | TONKPI | 1 | 4 |  | -7.56166668 | 7.41516667 | Autostable |  | 19607 | 2G | BTS | BSC_DALOA_1 | 0 | 611 | 0 | 2 | 40 | 2696/377/169 | KATHREIN | 42 | 15.2 |  | FO | 50 | 65 | 10 | CIE | 0.27827 | 38.3916 | FH + FO | 2013-08-01 | 7.41516667,-7.56166668
2021 | Août | Orange | OCI1393 | MAN_RESID | MAN_RESIDENTIEL_G9-1 | OCI1393 | MAN | MAN | MAN | TONKPI | 1 | 5 |  | -7.56166668 | 7.41516667 | Autostable |  | 19601 | 2G | BTS | BSC_DALOA_1 | 0 | 611 | 0 | 2 | 40 | 2696/377/169 | KATHREIN | 42 | 15.2 |  | FO | 50 | 65 | 10 | CIE | 0.51747 | 38.3916 | FH + FO | 2013-08-01 | 7.41516667,-7.56166668
2021 | Août | Orange | OCI1393 | MAN_RESID | MAN_RESIDENTIEL_G9-2 | OCI1393 | MAN | MAN | MAN | TONKPI | 1 | 3 |  | -7.56166668 | 7.41516667 | Autostable |  | 19602 | 2G | BTS | BSC_DALOA_1 | 0 | 611 | 0 | 4 | 40 | 2696/377/169 | KATHREIN | 42 | 17.879999 |  | FO | 50 | 65 | 10 | CIE | 0.59938 | 27.3431 | FH + FO | 2013-08-01 | 7.41516667,-7.56166668
2021 | Août | Orange | OCI1393 | MAN_RESID | MAN_RESIDENTIEL_G9-3 | OCI1393 | MAN | MAN | MAN | TONKPI | 1 | 5 |  | -7.56166668 | 7.41516667 | Autostable |  | 19603 | 2G | BTS | BSC_DALOA_1 | 0 | 611 | 0 | 6 | 40 | 2696/377/169 | KATHREIN | 42 | 17.850000 |  | FO | 50 | 65 | 10 | CIE | 0.71313 | 25.5291 | FH + FO | 2013-08-01 | 7.41516667,-7.56166668
2021 | Août | Orange | OCI1393 | MAN_RESIDENTIEL | MAN_RESID_L23-1 | OCI1393 | MAN | MAN | MAN | TONKPI |  |  |  | -7.56166668 | 7.41516667 | Autostable |  |  | TDD | ENODE_B |  | 0 |  | 0 | 4 | 40 | 2696/377/169 | KATHREIN | 42 | 17.879999 |  | FO | 50 | 65 | 10 | CIE |  |  | FH + FO | 2013-08-01 | 7.41516667,-7.56166668
2021 | Août | Orange | OCI1393 | MAN_RESIDENTIEL | MAN_RESID_L23-2 | OCI1393 | MAN | MAN | MAN | TONKPI |  |  |  | -7.56166668 | 7.41516667 | Autostable |  |  | TDD | ENODE_B |  | 100 |  | 0 | 2 | 40 | 2696/377/169 | KATHREIN | 42 | 16.959999 |  | FO | 50 | 65 | 10 | CIE |  |  | FH + FO | 2013-08-01 | 7.41516667,-7.56166668
2021 | Août | Orange | OCI1393 | MAN_RESIDENTIEL | MAN_RESID_L23-3 | OCI1393 | MAN | MAN | MAN | TONKPI |  |  |  | -7.56166668 | 7.41516667 | Autostable |  |  | TDD | ENODE_B |  | 260 |  | 0 | 7 | 40 | 2696/377/169 | KATHREIN | 42 | 16.9 |  | FO | 50 | 65 | 10 | CIE |  |  | FH + FO | 2013-08-01 | 7.41516667,-7.56166668
2021 | Août | Orange | OCI1393 | MAN_RESIDENTIEL | MAN_RESID_L8-1 | OCI1393 | MAN | MAN | MAN | TONKPI |  |  |  | -7.56166668 | 7.41516667 | Autostable |  |  | 4G | ENODE_B |  | 0 |  | 0 | 2 | 40 | 2696/377/169 | KATHREIN | 42 | 16.959999 |  | FO | 50 | 65 | 10 | CIE |  |  | FH + FO | 2013-08-01 | 7.41516667,-7.56166668
2021 | Août | Orange | OCI1393 | MAN_RESIDENTIEL | MAN_RESID_L8-2 | OCI1393 | MAN | MAN | MAN | TONKPI |  |  |  | -7.56166668 | 7.41516667 | Autostable |  |  | 4G | ENODE_B |  | 100 |  | 0 | 3 | 40 | 2696/377/169 | KATHREIN | 42 | 17 |  | FO | 50 | 65 | 10 | CIE |  |  | FH + FO | 2013-08-01 | 7.41516667,-7.56166668
2021 | Août | Orange | OCI1393 | MAN_RESIDENTIEL | MAN_RESID_L8-3 | OCI1393 | MAN | MAN | MAN | TONKPI |  |  |  | -7.56166668 | 7.41516667 | Autostable |  |  | 4G | ENODE_B |  | 260 |  | 0 | 3 | 40 | 2696/377/169 | KATHREIN | 42 | 17 |  | FO | 50 | 65 | 10 | CIE |  |  | FH + FO | 2013-08-01 | 7.41516667,-7.56166668
2021 | Août | Orange | OCI2336 | MAN_RTE_TOUBA | MAN_RTE_TOUBA_G18-1 | OCI2336 | MAN | MAN | MAN | TONKPI | 1 | 5 |  | -7.56705 | 7.42915 | AUTOSTABLE |  | 53525 | 2G | BTS | BSC_DALOA_1 | 130 | 611 | 0 | 2 | 45 | 2696/377/169 | KATHREIN | 42 | 13.9 |  | FO | 55 | 65 | 10 | CIE | 0.78367 | 52.4807 | FH + FO | 2017-12-03 | 7.42915,-7.56705
2021 | Août | Orange | OCI2336 | MAN_RTE_TOUBA | MAN_RTE_TOUBA_G18-2 | OCI2336 | MAN | MAN | MAN | TONKPI | 1 | 3 |  | -7.56705 | 7.42915 | AUTOSTABLE |  | 53526 | 2G | BTS | BSC_DALOA_1 | 230 | 611 | 0 | 0 | 45 | 2696/377/169 | KATHREIN | 42 | 13.9 |  | FO | 55 | 65 | 10 | CIE | 0.39193 | 27.3431 | FH + FO | 2017-12-03 | 7.42915,-7.56705
2021 | Août | Orange | OCI2336 | MAN_RTE_TOUBA | MAN_RTE_TOUBA_G18-3 | OCI2336 | MAN | MAN | MAN | TONKPI | 1 | 3 |  | -7.56705 | 7.42915 | AUTOSTABLE |  | 53527 | 2G | BTS | BSC_DALOA_1 | 345 | 611 | 0 | 0 | 45 | 2696/377/169 | KATHREIN | 42 | 13.9 |  | FO | 55 | 65 | 10 | CIE | 0.25011 | 27.3431 | FH + FO | 2017-12-03 | 7.42915,-7.56705
2021 | Août | Orange | OCI2336 | MAN_RTE_TOUBA | MAN_RTE_TOUBA_G9-1 | OCI2336 | MAN | MAN | MAN | TONKPI | 1 | 3 |  | -7.56705 | 7.42915 | AUTOSTABLE |  | 53521 | 2G | BTS | BSC_DALOA_1 | 130 | 611 | 0 | 0 | 45 | 2696/377/169 | KATHREIN | 42 | 13.9 |  | FO | 55 | 65 | 10 | CIE | 0.75348 | 29.1661 | FH + FO | 2017-12-03 | 7.42915,-7.56705
2021 | Août | Orange | OCI2336 | MAN_RTE_TOUBA | MAN_RTE_TOUBA_G9-2 | OCI2336 | MAN | MAN | MAN | TONKPI | 1 | 3 |  | -7.56705 | 7.42915 | AUTOSTABLE |  | 53522 | 2G | BTS | BSC_DALOA_1 | 230 | 611 | 0 | 3 | 45 | 2696/377/169 | KATHREIN | 42 | 13.8 |  | FO | 55 | 65 | 10 | CIE | 0.51182 | 29.1661 | FH + FO | 2017-12-03 | 7.42915,-7.56705
2021 | Août | Orange | OCI2336 | MAN_RTE_TOUBA | MAN_RTE_TOUBA_G9-3 | OCI2336 | MAN | MAN | MAN | TONKPI | 1 | 2 |  | -7.56705 | 7.42915 | AUTOSTABLE |  | 53523 | 2G | BTS | BSC_DALOA_1 | 345 | 611 | 0 | 3 | 45 | 2696/377/169 | KATHREIN | 42 | 13.8 |  | FO | 55 | 65 | 10 | CIE | 0.90532 | 16.6306 | FH + FO | 2017-12-03 | 7.42915,-7.56705
2021 | Août | Orange | OCI2336 | MAN_RTE_TOUBA | MAN_RTE_TOUBA_L26-1 | OCI2336 | MAN | MAN | MAN | TONKPI |  |  |  | -7.56705 | 7.42915 | AUTOSTABLE |  |  | 4G | ENODE_B |  | 130 |  | 0 | 3 | 45 | 2696/377/169 | KATHREIN | 42 | 13.8 |  | FO | 55 | 65 | 10 | CIE |  |  | FH + FO | 2017-12-03 | 7.42915,-7.56705
2021 | Août | Orange | OCI2336 | MAN_RTE_TOUBA | MAN_RTE_TOUBA_L26-2 | OCI2336 | MAN | MAN | MAN | TONKPI |  |  |  | -7.56705 | 7.42915 | AUTOSTABLE |  |  | 4G | ENODE_B |  | 230 |  | 0 | 2 | 45 | 2696/377/169 | KATHREIN | 42 | 13.8 |  | FO | 55 | 65 | 10 | CIE |  |  | FH + FO | 2017-12-03 | 7.42915,-7.56705
2021 | Août | Orange | OCI2336 | MAN_RTE_TOUBA | MAN_RTE_TOUBA_L26-3 | OCI2336 | MAN | MAN | MAN | TONKPI |  |  |  | -7.56705 | 7.42915 | AUTOSTABLE |  |  | 4G | ENODE_B |  | 345 |  | 0 | 2 | 45 | 2696/377/169 | KATHREIN | 42 | 13.8 |  | FO | 55 | 65 | 10 | CIE |  |  | FH + FO | 2017-12-03 | 7.42915,-7.56705
2021 | Août | Orange | OCI2336 | MAN_RTE_TOUBA | MAN_RTE_TOUBA_L8-1 | OCI2336 | MAN | MAN | MAN | TONKPI |  |  |  | -7.56705 | 7.42915 | AUTOSTABLE |  |  | 4G | ENODE_B |  | 130 |  | 0 | 3 | 45 | 2696/377/169 | KATHREIN | 42 | 13.8 |  | FO | 55 | 65 | 10 | CIE |  |  | FH + FO | 2017-12-03 | 7.42915,-7.56705
2021 | Août | Orange | OCI2336 | MAN_RTE_TOUBA | MAN_RTE_TOUBA_L8-2 | OCI2336 | MAN | MAN | MAN | TONKPI |  |  |  | -7.56705 | 7.42915 | AUTOSTABLE |  |  | 4G | ENODE_B |  | 230 |  | 0 | 0 | 45 | 2696/377/169 | KATHREIN | 42 | 13.8 |  | FO | 55 | 65 | 10 | CIE |  |  | FH + FO | 2017-12-03 | 7.42915,-7.56705
2021 | Août | Orange | OCI2336 | MAN_RTE_TOUBA | MAN_RTE_TOUBA_L8-3 | OCI2336 | MAN | MAN | MAN | TONKPI |  |  |  | -7.56705 | 7.42915 | AUTOSTABLE |  |  | 4G | ENODE_B |  | 345 |  | 0 | 0 | 45 | 2696/377/169 | KATHREIN | 42 | 13.8 |  | FO | 55 | 65 | 10 | CIE |  |  | FH + FO | 2017-12-03 | 7.42915,-7.56705
2021 | Août | Orange | OCI2336 | MAN_RTE_TOUBA | MAN_RTE_TOUBA_U21-11 | OCI2336 | MAN | MAN | MAN | TONKPI |  |  |  | -7.56705 | 7.42915 | AUTOSTABLE |  | 56451 | 3G | NODE_B | RNC_DALOA_1 | 130 | 6032 | 0 | 0 | 45 | 2696/377/169 | KATHREIN | 42 | 13.8 |  | FO | 55 | 65 | 10 | CIE | 86.04 | 8.5842 | FH + FO | 2017-12-03 | 7.42915,-7.56705
2021 | Août | Orange | OCI2336 | MAN_RTE_TOUBA | MAN_RTE_TOUBA_U21-12 | OCI2336 | MAN | MAN | MAN | TONKPI |  |  |  | -7.56705 | 7.42915 | AUTOSTABLE |  | 56454 | 3G | NODE_B | RNC_DALOA_1 | 130 | 6032 | 0 | 0 | 45 | 2696/377/169 | KATHREIN | 42 | 13.8 |  | FO | 55 | 65 | 10 | CIE | 86.04 | 6.3 | FH + FO | 2017-12-03 | 7.42915,-7.56705
2021 | Août | Orange | OCI2336 | MAN_RTE_TOUBA | MAN_RTE_TOUBA_U21-21 | OCI2336 | MAN | MAN | MAN | TONKPI |  |  |  | -7.56705 | 7.42915 | AUTOSTABLE |  | 56452 | 3G | NODE_B | RNC_DALOA_1 | 230 | 6032 | 0 | 0 | 45 | 2696/377/169 | KATHREIN | 42 | 13.8 |  | FO | 55 | 65 | 10 | CIE | 86.04 | 5.0819 | FH + FO | 2017-12-03 | 7.42915,-7.56705
2021 | Août | Orange | OCI2336 | MAN_RTE_TOUBA | MAN_RTE_TOUBA_U21-22 | OCI2336 | MAN | MAN | MAN | TONKPI |  |  |  | -7.56705 | 7.42915 | AUTOSTABLE |  | 56455 | 3G | NODE_B | RNC_DALOA_1 | 230 | 6032 | 0 | 0 | 45 | 2696/377/169 | KATHREIN | 42 | 13.8 |  | FO | 55 | 65 | 10 | CIE | 86.04 | 4.0854 | FH + FO | 2017-12-03 | 7.42915,-7.56705
2021 | Août | Orange | OCI2336 | MAN_RTE_TOUBA | MAN_RTE_TOUBA_U21-31 | OCI2336 | MAN | MAN | MAN | TONKPI |  |  |  | -7.56705 | 7.42915 | AUTOSTABLE |  | 56453 | 3G | NODE_B | RNC_DALOA_1 | 345 | 6032 | 0 | 0 | 24 | 2696/377/169 | KATHREIN | 42 | 14.6 |  | FO | 34 | 65 | 10 | CIE | 86.04 | 2.8726 | FH + FO | 2017-12-03 | 7.42915,-7.56705
2021 | Août | Orange | OCI2336 | MAN_RTE_TOUBA | MAN_RTE_TOUBA_U21-32 | OCI2336 | MAN | MAN | MAN | TONKPI |  |  |  | -7.56705 | 7.42915 | AUTOSTABLE |  | 56456 | 3G | NODE_B | RNC_DALOA_1 | 345 | 6032 | 0 | 0 | 24 | 2696/377/169 | KATHREIN | 42 | 14.6 |  | FO | 34 | 65 | 10 | CIE | 86.04 | 2.3883 | FH + FO | 2017-12-03 | 7.42915,-7.56705
2021 | Août | Orange | OCI1443 | MAN_SEA | MAN_SEA_G18-1 | OCI1443 | MAN | MAN | MAN | TONKPI | 1 | 7 |  | -7.55305556 | 7.39780556 | autostable |  | 19615 | 2G | BTS | BSC_DALOA_1 | 50 | 611 | 0 | 0 | 24 | 2696/377/169 | KATHREIN | 42 | 14.6 |  | FO | 34 | 65 | 10 | CIE | 0.50984 | 75.4151 | FH + FO | 2013-11-01 | 7.39780556,-7.55305556
2021 | Août | Orange | OCI1443 | MAN_SEA | MAN_SEA_G18-2 | OCI1443 | MAN | MAN | MAN | TONKPI | 1 | 6 |  | -7.55305556 | 7.39780556 | autostable |  | 19616 | 2G | BTS | BSC_DALOA_1 | 240 | 611 | 0 | 2 | 24 | 2696/377/169 | KATHREIN | 42 | 14.6 |  | FO | 34 | 65 | 10 | CIE | 0.30282 | 62.9448 | FH + FO | 2013-11-01 | 7.39780556,-7.55305556
2021 | Août | Orange | OCI1443 | MAN_SEA | MAN_SEA_G18-3 | OCI1443 | MAN | MAN | MAN | TONKPI | 1 | 6 |  | -7.55305556 | 7.39780556 | autostable |  | 19617 | 2G | BTS | BSC_DALOA_1 | 320 | 611 | 0 | 4 | 24 | 2696/377/169 | KATHREIN | 42 | 14.6 |  | FO | 34 | 65 | 10 | CIE | 0.11998 | 63.9004 | FH + FO | 2013-11-01 | 7.39780556,-7.55305556
2021 | Août | Orange | OCI1443 | MAN_SEA | MAN_SEA_G9-1 | OCI1443 | MAN | MAN | MAN | TONKPI | 1 | 4 |  | -7.55305556 | 7.39780556 | autostable |  | 19611 | 2G | BTS | BSC_DALOA_1 | 50 | 611 | 0 | 3 | 24 | 2696/377/169 | KATHREIN | 42 | 14.6 |  | FO | 34 | 65 | 10 | CIE | 1.027 | 38.3916 | FH + FO | 2013-11-01 | 7.39780556,-7.55305556
2021 | Août | Orange | OCI1443 | MAN_SEA | MAN_SEA_G9-2 | OCI1443 | MAN | MAN | MAN | TONKPI | 1 | 3 |  | -7.55305556 | 7.39780556 | autostable |  | 19612 | 2G | BTS | BSC_DALOA_1 | 240 | 611 | 0 | 2 | 23 | 2696/377/169 | KATHREIN | 42 | 17 |  | FO | 33 | 65 | 10 | CIE | 0.72162 | 25.5291 | FH + FO | 2013-11-01 | 7.39780556,-7.55305556
2021 | Août | Orange | OCI1443 | MAN_SEA | MAN_SEA_G9-3 | OCI1443 | MAN | MAN | MAN | TONKPI | 1 | 4 |  | -7.55305556 | 7.39780556 | autostable |  | 19613 | 2G | BTS | BSC_DALOA_1 | 320 | 611 | 0 | 2 | 23 | 2696/377/169 | KATHREIN | 42 | 17 |  | FO | 33 | 65 | 10 | CIE | 0.54772 | 38.3916 | FH + FO | 2013-11-01 | 7.39780556,-7.55305556
2021 | Août | Orange | OCI1443 | MAN_SEA | MAN_SEA_L8-1 | OCI1443 | MAN | MAN | MAN | TONKPI |  |  |  | -7.55305556 | 7.39780556 | autostable |  |  | 4G | ENODE_B |  | 60 |  | 0 | 2 | 23 | 2696/377/169 | KATHREIN | 42 | 17 |  | FO | 33 | 65 | 10 | CIE |  |  | FH + FO | 2013-11-01 | 7.39780556,-7.55305556
2021 | Août | Orange | OCI1443 | MAN_SEA | MAN_SEA_L8-2 | OCI1443 | MAN | MAN | MAN | TONKPI |  |  |  | -7.55305556 | 7.39780556 | autostable |  |  | 4G | ENODE_B |  | 260 |  | 0 | 2 | 24 | 2696/377/169 | KATHREIN | 42 | 17.1 |  | FO | 34 | 65 | 10 | CIE |  |  | FH + FO | 2013-11-01 | 7.39780556,-7.55305556
2021 | Août | Orange | OCI1443 | MAN_SEA | MAN_SEA_L8-3 | OCI1443 | MAN | MAN | MAN | TONKPI |  |  |  | -7.55305556 | 7.39780556 | autostable |  |  | 4G | ENODE_B |  | 320 |  | 0 | 2 | 24 | 2696/377/169 | KATHREIN | 42 | 17.1 |  | FO | 34 | 65 | 10 | CIE |  |  | FH + FO | 2013-11-01 | 7.39780556,-7.55305556
2021 | Août | Orange | OCI1443 | MAN_SEA | MAN_SEA_U21-11 | OCI1443 | MAN | MAN | MAN | TONKPI |  |  |  | -7.55305556 | 7.39780556 | autostable |  | 62121 | 3G | NODE_B | RNC_DALOA_1 | 50 | 6032 | 0 | 2 | 24 | 2696/377/169 | KATHREIN | 42 | 17.1 |  | FO | 34 | 65 | 10 | CIE | 86.04 | 2.6584 | FH + FO | 2013-11-01 | 7.39780556,-7.55305556
2021 | Août | Orange | OCI1443 | MAN_SEA | MAN_SEA_U21-12 | OCI1443 | MAN | MAN | MAN | TONKPI |  |  |  | -7.55305556 | 7.39780556 | autostable |  | 62124 | 3G | NODE_B | RNC_DALOA_1 | 50 | 6032 | 0 | 2 | 24 | 2696/377/169 | KATHREIN | 42 | 17.1 |  | FO | 34 | 65 | 10 | CIE | 86.04 | 2.5153 | FH + FO | 2013-11-01 | 7.39780556,-7.55305556
2021 | Août | Orange | OCI1443 | MAN_SEA | MAN_SEA_U21-13 | OCI1443 | MAN | MAN | MAN | TONKPI |  |  |  | -7.55305556 | 7.39780556 | autostable |  | 62127 | 3G | NODE_B | RNC_DALOA_1 | 50 | 6032 | 0 | 2 | 24 | 2696/377/169 | KATHREIN | 42 | 17.1 |  | FO | 34 | 65 | 10 | CIE | 86.04 | 2.2197 | FH + FO | 2013-11-01 | 7.39780556,-7.55305556
2021 | Août | Orange | OCI1443 | MAN_SEA | MAN_SEA_U21-21 | OCI1443 | MAN | MAN | MAN | TONKPI |  |  |  | -7.55305556 | 7.39780556 | autostable |  | 62122 | 3G | NODE_B | RNC_DALOA_1 | 240 | 6032 | 0 | 2 | 24 | 2696/377/169 | KATHREIN | 42 | 17.1 |  | FO | 34 | 65 | 10 | CIE | 86.04 | 3.101 | FH + FO | 2013-11-01 | 7.39780556,-7.55305556
2021 | Août | Orange | OCI1443 | MAN_SEA | MAN_SEA_U21-22 | OCI1443 | MAN | MAN | MAN | TONKPI |  |  |  | -7.55305556 | 7.39780556 | autostable |  | 62125 | 3G | NODE_B | RNC_DALOA_1 | 240 | 6032 | 0 | 2 | 24 | 2696/377/169 | KATHREIN | 42 | 17.1 |  | FO | 34 | 65 | 10 | CIE | 86.04 | 1.8215 | FH + FO | 2013-11-01 | 7.39780556,-7.55305556
2021 | Août | Orange | OCI1443 | MAN_SEA | MAN_SEA_U21-23 | OCI1443 | MAN | MAN | MAN | TONKPI |  |  |  | -7.55305556 | 7.39780556 | autostable |  | 62128 | 3G | NODE_B | RNC_DALOA_1 | 240 | 6032 | 0 | 2 | 24 | 2696/377/169 | KATHREIN | 42 | 17.1 |  | FO | 34 | 65 | 10 | CIE | 86.04 | 1.6726 | FH + FO | 2013-11-01 | 7.39780556,-7.55305556
2021 | Août | Orange | OCI1443 | MAN_SEA | MAN_SEA_U21-31 | OCI1443 | MAN | MAN | MAN | TONKPI |  |  |  | -7.55305556 | 7.39780556 | autostable |  | 62123 | 3G | NODE_B | RNC_DALOA_1 | 320 | 6032 | 0 | 2 | 24 | 2696/377/169 | KATHREIN | 42 | 17.1 |  | FO | 34 | 65 | 10 | CIE | 86.04 | 3.1041 | FH + FO | 2013-11-01 | 7.39780556,-7.55305556
2021 | Août | Orange | OCI1443 | MAN_SEA | MAN_SEA_U21-32 | OCI1443 | MAN | MAN | MAN | TONKPI |  |  |  | -7.55305556 | 7.39780556 | autostable |  | 62126 | 3G | NODE_B | RNC_DALOA_1 | 320 | 6032 | 0 | 4 | 18 | 2696/377/169 | KATHREIN | 42 | 17 |  | FO | 28 | 65 | 10 | CIE | 86.04 | 2.4821 | FH + FO | 2013-11-01 | 7.39780556,-7.55305556
2021 | Août | Orange | OCI1443 | MAN_SEA | MAN_SEA_U21-33 | OCI1443 | MAN | MAN | MAN | TONKPI |  |  |  | -7.55305556 | 7.39780556 | autostable |  | 62129 | 3G | NODE_B | RNC_DALOA_1 | 320 | 6032 | 0 | 4 | 18 | 2696/377/169 | KATHREIN | 42 | 17 |  | FO | 28 | 65 | 10 | CIE | 86.04 | 2.1816 | FH + FO | 2013-11-01 | 7.39780556,-7.55305556
2021 | Août | Orange | OCI0699 | MANFLA | MANFLA_G9-1 | OCI0699 | MANFLA | MAMINIGUI | ZUENOULA | MARAHOUE | 1 | 4 |  | -5.91241667 | 7.40700000 | Haubané |  | 36271 | 2G | BTS | BSC_BOUAKE_2 | 10 | 811 | 0 | 0 | 45 | 2696/377/169 | KATHREIN | 42 | 13.4 |  | FO | 55 | 65 | 10 | CIE | 0.92456 | 35.6069 | FH + FO | 2007-10-01 | 7.40700000,-5.91241667
2021 | Août | Orange | OCI0699 | MANFLA | MANFLA_G9-2 | OCI0699 | MANFLA | MAMINIGUI | ZUENOULA | MARAHOUE | 1 | 3 |  | -5.91241667 | 7.40700000 | Haubané |  | 36272 | 2G | BTS | BSC_BOUAKE_2 | 180 | 811 | 0 | 0 | 68 | 2696/377/169 | KATHREIN | 42 | 14.6 |  | FO | 78 | 65 | 10 | CIE | 0.83187 | 27.3431 | FH + FO | 2007-10-01 | 7.40700000,-5.91241667
2021 | Août | Orange | OCI0699 | MANFLA | MANFLA_G9-3 | OCI0699 | MANFLA | MAMINIGUI | ZUENOULA | MARAHOUE | 1 | 4 |  | -5.91241667 | 7.40700000 | Haubané |  | 36273 | 2G | BTS | BSC_BOUAKE_2 | 275 | 811 | 0 | 0 | 68 | 2696/377/169 | KATHREIN | 42 | 14.6 |  | FO | 78 | 65 | 10 | CIE | 0.79422 | 36.5337 | FH + FO | 2007-10-01 | 7.40700000,-5.91241667
2021 | Août | Orange | OCI0700 | MANGOUIN | MANGOUIN_G18-1 | OCI0700 | YRONGOUIN | BIANKOUMA | BIANKOUMA | TONKPI | 1 | 4 |  | -7.60419444 | 7.64213889 | Haubané |  | 19895 | 2G | BTS | BSC_DALOA_1 | 0 | 614 | 0 | 0 | 68 | 2696/377/169 | KATHREIN | 42 | 14.6 |  | FO | 78 | 65 | 10 | CIE | 0.68314 | 40.2551 | FH + FO | 2010-02-01 | 7.64213889,-7.60419444
2021 | Août | Orange | OCI0700 | MANGOUIN | MANGOUIN_G18-2 | OCI0700 | YRONGOUIN | BIANKOUMA | BIANKOUMA | TONKPI | 1 | 4 |  | -7.60419444 | 7.64213889 | Haubané |  | 19896 | 2G | BTS | BSC_DALOA_1 | 100 | 614 | 0 | 0 | 68 | 2696/377/169 | KATHREIN | 42 | 14.6 |  | FO | 78 | 65 | 10 | CIE | 0.03878 | 40.2551 | FH + FO | 2010-02-01 | 7.64213889,-7.60419444
2021 | Août | Orange | OCI0700 | MANGOUIN | MANGOUIN_G18-3 | OCI0700 | YRONGOUIN | BIANKOUMA | BIANKOUMA | TONKPI | 1 | 7 |  | -7.60419444 | 7.64213889 | Haubané |  | 19897 | 2G | BTS | BSC_DALOA_1 | 270 | 614 | 0 | 0 | 68 | 2696/377/169 | KATHREIN | 42 | 14.6 |  | FO | 78 | 65 | 10 | CIE | 0.23994 | 73.4904 | FH + FO | 2010-02-01 | 7.64213889,-7.60419444
2021 | Août | Orange | OCI0700 | MANGOUIN | MANGOUIN_G9-1 | OCI0700 | YRONGOUIN | BIANKOUMA | BIANKOUMA | TONKPI | 1 | 2 |  | -7.60419444 | 7.64213889 | Haubané |  | 19891 | 2G | BTS | BSC_DALOA_1 | 0 | 614 | 0 | 0 | 68 | 2696/377/169 | KATHREIN | 42 | 14.6 |  | FO | 78 | 65 | 10 | CIE | 0.55693 | 15.7609 | FH + FO | 2010-02-01 | 7.64213889,-7.60419444
2021 | Août | Orange | OCI0700 | MANGOUIN | MANGOUIN_G9-2 | OCI0700 | YRONGOUIN | BIANKOUMA | BIANKOUMA | TONKPI | 1 | 3 |  | -7.60419444 | 7.64213889 | Haubané |  | 19892 | 2G | BTS | BSC_DALOA_1 | 100 | 614 | 0 | 3 | 67 | 2696/377/169 | KATHREIN | 42 | 15.7 |  | FO | 77 | 65 | 10 | CIE | 0.66399 | 27.3431 | FH + FO | 2010-02-01 | 7.64213889,-7.60419444
2021 | Août | Orange | OCI0700 | MANGOUIN | MANGOUIN_G9-3 | OCI0700 | YRONGOUIN | BIANKOUMA | BIANKOUMA | TONKPI | 1 | 4 |  | -7.60419444 | 7.64213889 | Haubané |  | 19893 | 2G | BTS | BSC_DALOA_1 | 270 | 614 | 0 | 3 | 67 | 2696/377/169 | KATHREIN | 42 | 15.7 |  | FO | 77 | 65 | 10 | CIE | 0.90964 | 40.2551 | FH + FO | 2010-02-01 | 7.64213889,-7.60419444
2021 | Août | Orange | OCI2110 | MANGRE_DAN | MANGRE_DAN_G18-1 | OCI2110 | ANDO-KEKRENOU | ANDO-KEKRENOU | BEOUMI | GBEKE | 1 | 4 |  | -5.62494700 | 7.45815000 | Haubané |  | 44295 | 2G | BTS | BSC_BOUAKE_2 | 60 | 802 | 0 | 3 | 67 | 2696/377/169 | KATHREIN | 42 | 15.7 |  | FO | 77 | 65 | 10 | CIE | 0.36779 | 40.2551 | FH + FO | 2017-11-29 | 7.45815000,-5.62494700
2021 | Août | Orange | OCI2110 | MANGRE_DAN | MANGRE_DAN_G18-2 | OCI2110 | ANDO-KEKRENOU | ANDO-KEKRENOU | BEOUMI | GBEKE | 1 | 4 |  | -5.62494700 | 7.45815000 | Haubané |  | 44296 | 2G | BTS | BSC_BOUAKE_2 | 160 | 802 | 0 | 2 | 67 | 2696/377/169 | KATHREIN | 42 | 15.7 |  | FO | 77 | 65 | 10 | CIE | 0.36862 | 40.2551 | FH + FO | 2017-11-29 | 7.45815000,-5.62494700
2021 | Août | Orange | OCI2110 | MANGRE_DAN | MANGRE_DAN_G18-3 | OCI2110 | ANDO-KEKRENOU | ANDO-KEKRENOU | BEOUMI | GBEKE | 1 | 4 |  | -5.62494700 | 7.45815000 | Haubané |  | 44297 | 2G | BTS | BSC_BOUAKE_2 | 320 | 802 | 0 | 2 | 67 | 2696/377/169 | KATHREIN | 42 | 15.7 |  | FO | 77 | 65 | 10 | CIE | 0.1427 | 40.2551 | FH + FO | 2017-11-29 | 7.45815000,-5.62494700
2021 | Août | Orange | OCI2110 | MANGRE_DAN | MANGRE_DAN_G9-1 | OCI2110 | ANDO-KEKRENOU | ANDO-KEKRENOU | BEOUMI | GBEKE | 1 | 3 |  | -5.62494700 | 7.45815000 | Haubané |  | 44291 | 2G | BTS | BSC_BOUAKE_2 | 60 | 802 | 0 | 2 | 67 | 2696/377/169 | KATHREIN | 42 | 15.7 |  | FO | 77 | 65 | 10 | CIE | 0.15746 | 27.3431 | FH + FO | 2017-11-29 | 7.45815000,-5.62494700
2021 | Août | Orange | OCI2110 | MANGRE_DAN | MANGRE_DAN_G9-2 | OCI2110 | ANDO-KEKRENOU | ANDO-KEKRENOU | BEOUMI | GBEKE | 1 | 4 |  | -5.62494700 | 7.45815000 | Haubané |  | 44292 | 2G | BTS | BSC_BOUAKE_2 | 160 | 802 | 0 | 2 | 67 | 2696/377/169 | KATHREIN | 42 | 17.4 |  | FO | 77 | 65 | 10 | CIE | 1.3352 | 27.3431 | FH + FO | 2017-11-29 | 7.45815000,-5.62494700
2021 | Août | Orange | OCI2110 | MANGRE_DAN | MANGRE_DAN_G9-3 | OCI2110 | ANDO-KEKRENOU | ANDO-KEKRENOU | BEOUMI | GBEKE | 1 | 4 |  | -5.62494700 | 7.45815000 | Haubané |  | 44293 | 2G | BTS | BSC_BOUAKE_2 | 320 | 802 | 0 | 2 | 67 | 2696/377/169 | KATHREIN | 42 | 17.4 |  | FO | 77 | 65 | 10 | CIE | 0.91941 | 40.2551 | FH + FO | 2017-11-29 | 7.45815000,-5.62494700
2021 | Août | Orange | OCI2110 | MANGRE_DAN | MANGRE_DAN_L8-1 | OCI2110 | ANDO-KEKRENOU | ANDO-KEKRENOU | BEOUMI | GBEKE |  |  |  | -5.62494700 | 7.45815000 | Haubané |  |  | 4G | ENODE_B |  | 60 |  | 0 | 2 | 67 | 2696/377/169 | KATHREIN | 42 | 17.4 |  | FO | 77 | 65 | 10 | CIE |  |  | FH + FO | 2017-11-29 | 7.45815000,-5.62494700
2021 | Août | Orange | OCI2110 | MANGRE_DAN | MANGRE_DAN_L8-2 | OCI2110 | ANDO-KEKRENOU | ANDO-KEKRENOU | BEOUMI | GBEKE |  |  |  | -5.62494700 | 7.45815000 | Haubané |  |  | 4G | ENODE_B |  | 160 |  | 0 | 8 | 29 | 2696/377/169 | KATHREIN | 42 | 13.9 |  | FO | 39 | 65 | 10 | CIE |  |  | FH + FO | 2017-11-29 | 7.45815000,-5.62494700
2021 | Août | Orange | OCI2110 | MANGRE_DAN | MANGRE_DAN_L8-3 | OCI2110 | ANDO-KEKRENOU | ANDO-KEKRENOU | BEOUMI | GBEKE |  |  |  | -5.62494700 | 7.45815000 | Haubané |  |  | 4G | ENODE_B |  | 320 |  | 0 | 8 | 29 | 2696/377/169 | KATHREIN | 42 | 13.9 |  | FO | 39 | 65 | 10 | CIE |  |  | FH + FO | 2017-11-29 | 7.45815000,-5.62494700
2021 | Août | Orange | OCI0701 | MANHATTAN | MANHATTAN_G18-1 | OCI0701 | BONOUMIN | COCODY | ABIDJAN | DISTRICT AUTONOME D'ABIDJAN | 1 | 4 |  | -3.97591800 | 5.36394000 | Autostable |  | 9745 | 2G | BTS | BSC_VILLA1 | 60 | 117 | 0 | 2 | 29 | 2696/377/169 | KATHREIN | 42 | 13.9 |  | FO | 39 | 65 | 10 | CIE | 0.33127 | 41.1889 | FO | 2007-03-01 | 5.36394000,-3.97591800
2021 | Août | Orange | OCI0701 | MANHATTAN | MANHATTAN_G18-2 | OCI0701 | BONOUMIN | COCODY | ABIDJAN | DISTRICT AUTONOME D'ABIDJAN | 1 | 3 |  | -3.97591800 | 5.36394000 | Autostable |  | 9746 | 2G | BTS | BSC_VILLA1 | 170 | 117 | 0 | 0 | 29 | 2696/377/169 | KATHREIN | 42 | 13.9 |  | FO | 39 | 65 | 10 | CIE | 0.53233 | 27.3431 | FO | 2007-03-01 | 5.36394000,-3.97591800
2021 | Août | Orange | OCI0701 | MANHATTAN | MANHATTAN_G18-3 | OCI0701 | BONOUMIN | COCODY | ABIDJAN | DISTRICT AUTONOME D'ABIDJAN | 1 | 3 |  | -3.97591800 | 5.36394000 | Autostable |  | 9747 | 2G | BTS | BSC_VILLA1 | 310 | 117 | 0 | 0 | 29 | 2696/377/169 | KATHREIN | 42 | 13.9 |  | FO | 39 | 65 | 10 | CIE | 0.37263 | 27.3431 | FO | 2007-03-01 | 5.36394000,-3.97591800
2021 | Août | Orange | OCI0701 | MANHATTAN | MANHATTAN_G9-1 | OCI0701 | BONOUMIN | COCODY | ABIDJAN | DISTRICT AUTONOME D'ABIDJAN | 1 | 3 |  | -3.97591800 | 5.36394000 | Autostable |  | 9741 | 2G | BTS | BSC_VILLA1 | 60 | 117 | 0 | 0 | 29 | 2696/377/169 | KATHREIN | 42 | 13.9 |  | FO | 39 | 65 | 10 | CIE | 0.61963 | 29.1661 | FO | 2007-03-01 | 5.36394000,-3.97591800
2021 | Août | Orange | OCI0701 | MANHATTAN | MANHATTAN_G9-2 | OCI0701 | BONOUMIN | COCODY | ABIDJAN | DISTRICT AUTONOME D'ABIDJAN | 1 | 3 |  | -3.97591800 | 5.36394000 | Autostable |  | 9742 | 2G | BTS | BSC_VILLA1 | 170 | 117 | 0 | 2 | 29 | 2696/377/169 | KATHREIN | 42 | 13.8 |  | FO | 39 | 65 | 10 | CIE | 0.43968 | 27.3431 | FO | 2007-03-01 | 5.36394000,-3.97591800
2021 | Août | Orange | OCI0701 | MANHATTAN | MANHATTAN_G9-3 | OCI0701 | BONOUMIN | COCODY | ABIDJAN | DISTRICT AUTONOME D'ABIDJAN | 1 | 2 |  | -3.97591800 | 5.36394000 | Autostable |  | 9743 | 2G | BTS | BSC_VILLA1 | 310 | 117 | 0 | 2 | 29 | 2696/377/169 | KATHREIN | 42 | 13.8 |  | FO | 39 | 65 | 10 | CIE | 0.36165 | 15.7609 | FO | 2007-03-01 | 5.36394000,-3.97591800
2021 | Août | Orange | OCI0701 | MANHATTAN | MANHATTAN_L8-1 | OCI0701 | BONOUMIN | COCODY | ABIDJAN | DISTRICT AUTONOME D'ABIDJAN |  |  |  | -3.97591800 | 5.36394000 | Autostable |  |  | 4G | ENODE_B |  | 60 |  | 0 | 2 | 29 | 2696/377/169 | KATHREIN | 42 | 13.8 |  | FO | 39 | 65 | 10 | CIE |  |  | FO | 2007-03-01 | 5.36394000,-3.97591800
2021 | Août | Orange | OCI0701 | MANHATTAN | MANHATTAN_L8-2 | OCI0701 | BONOUMIN | COCODY | ABIDJAN | DISTRICT AUTONOME D'ABIDJAN |  |  |  | -3.97591800 | 5.36394000 | Autostable |  |  | 4G | ENODE_B |  | 170 |  | 0 | 4 | 29 | 2696/377/169 | KATHREIN | 42 | 16.4 |  | FO | 39 | 65 | 10 | CIE |  |  | FO | 2007-03-01 | 5.36394000,-3.97591800
2021 | Août | Orange | OCI0701 | MANHATTAN | MANHATTAN_L8-3 | OCI0701 | BONOUMIN | COCODY | ABIDJAN | DISTRICT AUTONOME D'ABIDJAN |  |  |  | -3.97591800 | 5.36394000 | Autostable |  |  | 4G | ENODE_B |  | 310 |  | 0 | 4 | 29 | 2696/377/169 | KATHREIN | 42 | 16.4 |  | FO | 39 | 65 | 10 | CIE |  |  | FO | 2007-03-01 | 5.36394000,-3.97591800
2021 | Août | Orange | OCI0701 | MANHATTAN | MANHATTAN_U21-11 | OCI0701 | BONOUMIN | COCODY | ABIDJAN | DISTRICT AUTONOME D'ABIDJAN |  |  |  | -3.97591800 | 5.36394000 | Autostable |  | 36391 | 3G | NODE_B | RNC_COCODY_1 | 60 | 1271 | 0 | 4 | 29 | 2696/377/169 | KATHREIN | 42 | 16.4 |  | FO | 39 | 65 | 10 | CIE | 86.04 | 7.6723 | FO | 2007-03-01 | 5.36394000,-3.97591800
2021 | Août | Orange | OCI0701 | MANHATTAN | MANHATTAN_U21-12 | OCI0701 | BONOUMIN | COCODY | ABIDJAN | DISTRICT AUTONOME D'ABIDJAN |  |  |  | -3.97591800 | 5.36394000 | Autostable |  | 36394 | 3G | NODE_B | RNC_COCODY_1 | 60 | 1271 | 0 | 4 | 29 | 2696/377/169 | KATHREIN | 42 | 16.4 |  | FO | 39 | 65 | 10 | CIE | 86.04 | 5.3251 | FO | 2007-03-01 | 5.36394000,-3.97591800
2021 | Août | Orange | OCI0701 | MANHATTAN | MANHATTAN_U21-13 | OCI0701 | BONOUMIN | COCODY | ABIDJAN | DISTRICT AUTONOME D'ABIDJAN |  |  |  | -3.97591800 | 5.36394000 | Autostable |  | 36397 | 3G | NODE_B | RNC_COCODY_1 | 60 | 1271 | 0 | 4 | 29 | 2696/377/169 | KATHREIN | 42 | 16.4 |  | FO | 39 | 65 | 10 | CIE | 86.04 | 3.8353 | FO | 2007-03-01 | 5.36394000,-3.97591800
2021 | Août | Orange | OCI0701 | MANHATTAN | MANHATTAN_U21-21 | OCI0701 | BONOUMIN | COCODY | ABIDJAN | DISTRICT AUTONOME D'ABIDJAN |  |  |  | -3.97591800 | 5.36394000 | Autostable |  | 36392 | 3G | NODE_B | RNC_COCODY_1 | 170 | 1271 | 0 | 4 | 29 | 2696/377/169 | KATHREIN | 42 | 16.4 |  | FO | 39 | 65 | 10 | CIE | 86.04 | 3.7865 | FO | 2007-03-01 | 5.36394000,-3.97591800
2021 | Août | Orange | OCI0701 | MANHATTAN | MANHATTAN_U21-22 | OCI0701 | BONOUMIN | COCODY | ABIDJAN | DISTRICT AUTONOME D'ABIDJAN |  |  |  | -3.97591800 | 5.36394000 | Autostable |  | 36395 | 3G | NODE_B | RNC_COCODY_1 | 170 | 1271 | 0 | 4 | 29 | 2696/377/169 | KATHREIN | 42 | 16.4 |  | FO | 39 | 65 | 10 | CIE | 86.04 | 2.6719 | FO | 2007-03-01 | 5.36394000,-3.97591800
2021 | Août | Orange | OCI0701 | MANHATTAN | MANHATTAN_U21-23 | OCI0701 | BONOUMIN | COCODY | ABIDJAN | DISTRICT AUTONOME D'ABIDJAN |  |  |  | -3.97591800 | 5.36394000 | Autostable |  | 36398 | 3G | NODE_B | RNC_COCODY_1 | 170 | 1271 | 0 | 4 | 29 | 2696/377/169 | KATHREIN | 42 | 16.4 |  | FO | 39 | 65 | 10 | CIE | 86.04 | 1.2563 | FO | 2007-03-01 | 5.36394000,-3.97591800
2021 | Août | Orange | OCI0701 | MANHATTAN | MANHATTAN_U21-31 | OCI0701 | BONOUMIN | COCODY | ABIDJAN | DISTRICT AUTONOME D'ABIDJAN |  |  |  | -3.97591800 | 5.36394000 | Autostable |  | 36393 | 3G | NODE_B | RNC_COCODY_1 | 310 | 1271 | 0 | 4 | 29 | 2696/377/169 | KATHREIN | 42 | 16.4 |  | FO | 39 | 65 | 10 | CIE | 86.04 | 3.9375 | FO | 2007-03-01 | 5.36394000,-3.97591800
2021 | Août | Orange | OCI0701 | MANHATTAN | MANHATTAN_U21-32 | OCI0701 | BONOUMIN | COCODY | ABIDJAN | DISTRICT AUTONOME D'ABIDJAN |  |  |  | -3.97591800 | 5.36394000 | Autostable |  | 36396 | 3G | NODE_B | RNC_COCODY_1 | 310 | 1271 | 0 | 0 | 51 | 2696/377/169 | KATHREIN | 42 | 16.9 |  | FO | 61 | 65 | 10 | CIE | 86.04 | 2.2101 | FO | 2007-03-01 | 5.36394000,-3.97591800
2021 | Août | Orange | OCI0701 | MANHATTAN | MANHATTAN_U21-33 | OCI0701 | BONOUMIN | COCODY | ABIDJAN | DISTRICT AUTONOME D'ABIDJAN |  |  |  | -3.97591800 | 5.36394000 | Autostable |  | 36399 | 3G | NODE_B | RNC_COCODY_1 | 310 | 1271 | 0 | 0 | 51 | 2696/377/169 | KATHREIN | 42 | 16.9 |  | FO | 61 | 65 | 10 | CIE | 86.04 | 1.6785 | FO | 2007-03-01 | 5.36394000,-3.97591800
2021 | Août | Orange | OCI0702 | MANKONO | MANKONO_G18-1 | OCI0702 | MANKONO | MANKONO | MANKONO | BERE | 1 | 4 |  | -6.18663889 | 8.05019444 | Haubané |  | 32415 | 2G | BTS | BSC_DALOA_1 | 0 | 608 | 0 | 0 | 51 | 2696/377/169 | KATHREIN | 42 | 16.9 |  | FO | 61 | 65 | 10 | CIE | 0.42472 | 36.5337 | FH + FO | 2001-09-01 | 8.05019444,-6.18663889
2021 | Août | Orange | OCI0702 | MANKONO | MANKONO_G18-2 | OCI0702 | MANKONO | MANKONO | MANKONO | BERE | 1 | 3 |  | -6.18663889 | 8.05019444 | Haubané |  | 32416 | 2G | BTS | BSC_DALOA_1 | 130 | 608 | 0 | 0 | 51 | 2696/377/169 | KATHREIN | 42 | 16.9 |  | FO | 61 | 65 | 10 | CIE | 0.49117 | 27.3431 | FH + FO | 2001-09-01 | 8.05019444,-6.18663889
2021 | Août | Orange | OCI0702 | MANKONO | MANKONO_G18-3 | OCI0702 | MANKONO | MANKONO | MANKONO | BERE | 1 | 7 |  | -6.18663889 | 8.05019444 | Haubané |  | 32417 | 2G | BTS | BSC_DALOA_1 | 250 | 608 | 0 | 0 | 51 | 2696/377/169 | KATHREIN | 42 | 16.9 |  | FO | 61 | 65 | 10 | CIE | 0.47191 | 75.4151 | FH + FO | 2001-09-01 | 8.05019444,-6.18663889
2021 | Août | Orange | OCI0702 | MANKONO | MANKONO_G9-1 | OCI0702 | MANKONO | MANKONO | MANKONO | BERE | 1 | 4 |  | -6.18663889 | 8.05019444 | Haubané |  | 32411 | 2G | BTS | BSC_DALOA_1 | 20 | 608 | 0 | 0 | 51 | 2696/377/169 | KATHREIN | 42 | 16.9 |  | FO | 61 | 65 | 10 | CIE | 0.57846 | 36.5337 | FH + FO | 2001-09-01 | 8.05019444,-6.18663889
2021 | Août | Orange | OCI0702 | MANKONO | MANKONO_G9-2 | OCI0702 | MANKONO | MANKONO | MANKONO | BERE | 1 | 4 |  | -6.18663889 | 8.05019444 | Haubané |  | 32412 | 2G | BTS | BSC_DALOA_1 | 160 | 608 | 0 | 3 | 51 | 2696/377/169 | KATHREIN | 42 | 17.430000 |  | FO | 61 | 65 | 10 | CIE | 0.46633 | 36.5337 | FH + FO | 2001-09-01 | 8.05019444,-6.18663889
2021 | Août | Orange | OCI0702 | MANKONO | MANKONO_G9-3 | OCI0702 | MANKONO | MANKONO | MANKONO | BERE | 1 | 5 |  | -6.18663889 | 8.05019444 | Haubané |  | 32413 | 2G | BTS | BSC_DALOA_1 | 290 | 608 | 0 | 3 | 51 | 2696/377/169 | KATHREIN | 42 | 17.430000 |  | FO | 61 | 65 | 10 | CIE | 0.44483 | 49.6441 | FH + FO | 2001-09-01 | 8.05019444,-6.18663889
2021 | Août | Orange | OCI0702 | MANKONO | MANKONO_L8-1 | OCI0702 | MANKONO | MANKONO | MANKONO | BERE |  |  |  | -6.18663889 | 8.05019444 | Haubané |  |  | 4G | ENODE_B |  | 20 |  | 0 | 4 | 51 | 2696/377/169 | KATHREIN | 42 | 17.430000 |  | FO | 61 | 65 | 10 | CIE |  |  | FH + FO | 2001-09-01 | 8.05019444,-6.18663889
2021 | Août | Orange | OCI0702 | MANKONO | MANKONO_L8-2 | OCI0702 | MANKONO | MANKONO | MANKONO | BERE |  |  |  | -6.18663889 | 8.05019444 | Haubané |  |  | 4G | ENODE_B |  | 160 |  | 0 | 4 | 51 | 2696/377/169 | KATHREIN | 42 | 17.879999 |  | FO | 61 | 65 | 10 | CIE |  |  | FH + FO | 2001-09-01 | 8.05019444,-6.18663889
2021 | Août | Orange | OCI0702 | MANKONO | MANKONO_L8-3 | OCI0702 | MANKONO | MANKONO | MANKONO | BERE |  |  |  | -6.18663889 | 8.05019444 | Haubané |  |  | 4G | ENODE_B |  | 325 |  | 0 | 4 | 51 | 2696/377/169 | KATHREIN | 42 | 17.879999 |  | FO | 61 | 65 | 10 | CIE |  |  | FH + FO | 2001-09-01 | 8.05019444,-6.18663889
2021 | Août | Orange | OCI0702 | MANKONO | MANKONO_U21-11 | OCI0702 | MANKONO | MANKONO | MANKONO | BERE |  |  |  | -6.18663889 | 8.05019444 | Haubané |  | 64391 | 3G | NODE_B | RNC_DALOA_1 | 20 | 6032 | 0 | 4 | 51 | 2696/377/169 | KATHREIN | 42 | 17.879999 |  | FO | 61 | 65 | 10 | CIE | 86.04 | 5.1993 | FH + FO | 2001-09-01 | 8.05019444,-6.18663889
2021 | Août | Orange | OCI0702 | MANKONO | MANKONO_U21-12 | OCI0702 | MANKONO | MANKONO | MANKONO | BERE |  |  |  | -6.18663889 | 8.05019444 | Haubané |  | 64394 | 3G | NODE_B | RNC_DALOA_1 | 20 | 6032 | 0 | 4 | 51 | 2696/377/169 | KATHREIN | 42 | 17.850000 |  | FO | 61 | 65 | 10 | CIE | 86.04 | 4.2442 | FH + FO | 2001-09-01 | 8.05019444,-6.18663889
2021 | Août | Orange | OCI0702 | MANKONO | MANKONO_U21-13 | OCI0702 | MANKONO | MANKONO | MANKONO | BERE |  |  |  | -6.18663889 | 8.05019444 | Haubané |  | 64397 | 3G | NODE_B | RNC_DALOA_1 | 20 | 6032 | 0 | 4 | 51 | 2696/377/169 | KATHREIN | 42 | 17.850000 |  | FO | 61 | 65 | 10 | CIE | 86.04 | 3.5545 | FH + FO | 2001-09-01 | 8.05019444,-6.18663889
2021 | Août | Orange | OCI0702 | MANKONO | MANKONO_U21-21 | OCI0702 | MANKONO | MANKONO | MANKONO | BERE |  |  |  | -6.18663889 | 8.05019444 | Haubané |  | 64392 | 3G | NODE_B | RNC_DALOA_1 | 160 | 6032 | 0 | 4 | 51 | 2696/377/169 | KATHREIN | 42 | 17.850000 |  | FO | 61 | 65 | 10 | CIE | 86.04 | 4.5096 | FH + FO | 2001-09-01 | 8.05019444,-6.18663889
2021 | Août | Orange | OCI0702 | MANKONO | MANKONO_U21-22 | OCI0702 | MANKONO | MANKONO | MANKONO | BERE |  |  |  | -6.18663889 | 8.05019444 | Haubané |  | 64395 | 3G | NODE_B | RNC_DALOA_1 | 160 | 6032 | 0 | 4 | 51 | 2696/377/169 | KATHREIN | 42 | 17.870001 |  | FO | 61 | 65 | 10 | CIE | 86.04 | 2.9372 | FH + FO | 2001-09-01 | 8.05019444,-6.18663889
2021 | Août | Orange | OCI0702 | MANKONO | MANKONO_U21-23 | OCI0702 | MANKONO | MANKONO | MANKONO | BERE |  |  |  | -6.18663889 | 8.05019444 | Haubané |  | 64398 | 3G | NODE_B | RNC_DALOA_1 | 160 | 6032 | 0 | 4 | 51 | 2696/377/169 | KATHREIN | 42 | 17.870001 |  | FO | 61 | 65 | 10 | CIE | 86.04 | 3.6631 | FH + FO | 2001-09-01 | 8.05019444,-6.18663889
2021 | Août | Orange | OCI0702 | MANKONO | MANKONO_U21-31 | OCI0702 | MANKONO | MANKONO | MANKONO | BERE |  |  |  | -6.18663889 | 8.05019444 | Haubané |  | 64393 | 3G | NODE_B | RNC_DALOA_1 | 325 | 6032 | 0 | 4 | 51 | 2696/377/169 | KATHREIN | 42 | 17.870001 |  | FO | 61 | 65 | 10 | CIE | 86.04 | 13.3591 | FH + FO | 2001-09-01 | 8.05019444,-6.18663889
2021 | Août | Orange | OCI0702 | MANKONO | MANKONO_U21-32 | OCI0702 | MANKONO | MANKONO | MANKONO | BERE |  |  |  | -6.18663889 | 8.05019444 | Haubané |  | 64396 | 3G | NODE_B | RNC_DALOA_1 | 325 | 6032 | 0 | 4 | 20 | 2696/377/169 | KATHREIN | 42 | 13.9 |  | FO | 30 | 65 | 10 | CIE | 86.04 | 8.9223 | FH + FO | 2001-09-01 | 8.05019444,-6.18663889
2021 | Août | Orange | OCI0702 | MANKONO | MANKONO_U21-33 | OCI0702 | MANKONO | MANKONO | MANKONO | BERE |  |  |  | -6.18663889 | 8.05019444 | Haubané |  | 64399 | 3G | NODE_B | RNC_DALOA_1 | 325 | 6032 | 0 | 4 | 20 | 2696/377/169 | KATHREIN | 42 | 13.9 |  | FO | 30 | 65 | 10 | CIE | 86.04 | 9.9615 | FH + FO | 2001-09-01 | 8.05019444,-6.18663889
2021 | Août | Orange | OCI0703 | MANOUA | MANOUA_G18-1 | OCI0703 | ABIA KOUMASSI | KOUMASSI | ABIDJAN | DISTRICT AUTONOME D'ABIDJAN | 2 | 8 |  | -3.95855564 | 5.28336508 | Haubané |  | 9775 | 2G | BTS | BSC_LUMIERE_2 | 50 | 146 | 0 | 4 | 20 | 2696/377/169 | KATHREIN | 42 | 13.9 |  | FO | 30 | 65 | 10 | CIE | 0.62863 | 88.9409 | FO | 2001-07-01 | 5.28336508,-3.95855564
2021 | Août | Orange | OCI0703 | MANOUA | MANOUA_G18-2 | OCI0703 | ABIA KOUMASSI | KOUMASSI | ABIDJAN | DISTRICT AUTONOME D'ABIDJAN | 2 | 8 |  | -3.95855564 | 5.28336508 | Haubané |  | 9776 | 2G | BTS | BSC_LUMIERE_2 | 240 | 146 | 0 | 4 | 20 | 2696/377/169 | KATHREIN | 42 | 13.9 |  | FO | 30 | 65 | 10 | CIE | 1.0423 | 88.9409 | FO | 2001-07-01 | 5.28336508,-3.95855564
2021 | Août | Orange | OCI0703 | MANOUA | MANOUA_G18-3 | OCI0703 | ABIA KOUMASSI | KOUMASSI | ABIDJAN | DISTRICT AUTONOME D'ABIDJAN | 2 | 8 |  | -3.95855564 | 5.28336508 | Haubané |  | 9777 | 2G | BTS | BSC_LUMIERE_2 | 320 | 146 | 0 | 4 | 20 | 2696/377/169 | KATHREIN | 42 | 13.9 |  | FO | 30 | 65 | 10 | CIE | 2.0405 | 88.9409 | FO | 2001-07-01 | 5.28336508,-3.95855564
2021 | Août | Orange | OCI0703 | MANOUA | MANOUA_G9-1 | OCI0703 | ABIA KOUMASSI | KOUMASSI | ABIDJAN | DISTRICT AUTONOME D'ABIDJAN | 2 | 7 |  | -3.95855564 | 5.28336508 | Haubané |  | 9771 | 2G | BTS | BSC_LUMIERE_2 | 50 | 146 | 0 | 4 | 20 | 2696/377/169 | KATHREIN | 42 | 13.9 |  | FO | 30 | 65 | 10 | CIE | 0.35521 | 77.3418 | FO | 2001-07-01 | 5.28336508,-3.95855564
2021 | Août | Orange | OCI0703 | MANOUA | MANOUA_G9-2 | OCI0703 | ABIA KOUMASSI | KOUMASSI | ABIDJAN | DISTRICT AUTONOME D'ABIDJAN | 2 | 5 |  | -3.95855564 | 5.28336508 | Haubané |  | 9772 | 2G | BTS | BSC_LUMIERE_2 | 240 | 146 | 0 | 4 | 19 | 2696/377/169 | KATHREIN | 42 | 17 |  | FO | 29 | 65 | 10 | CIE | 1.6386 | 51.5342 | FO | 2001-07-01 | 5.28336508,-3.95855564
2021 | Août | Orange | OCI0703 | MANOUA | MANOUA_G9-3 | OCI0703 | ABIA KOUMASSI | KOUMASSI | ABIDJAN | DISTRICT AUTONOME D'ABIDJAN | 2 | 6 |  | -3.95855564 | 5.28336508 | Haubané |  | 9773 | 2G | BTS | BSC_LUMIERE_2 | 320 | 146 | 0 | 5 | 19 | 2696/377/169 | KATHREIN | 42 | 17 |  | FO | 29 | 65 | 10 | CIE | 1.7286 | 63.9004 | FO | 2001-07-01 | 5.28336508,-3.95855564
2021 | Août | Orange | OCI0703 | MANOUA | MANOUA_L26-1 | OCI0703 | ABIA KOUMASSI | KOUMASSI | ABIDJAN | DISTRICT AUTONOME D'ABIDJAN |  |  |  | -3.95855564 | 5.28336508 | Haubané |  |  | 4G | ENODE_B |  | 70 |  | 0 | 4 | 19 | 2696/377/169 | KATHREIN | 42 | 17 |  | FO | 29 | 65 | 10 | CIE |  |  | FO | 2001-07-01 | 5.28336508,-3.95855564
2021 | Août | Orange | OCI0703 | MANOUA | MANOUA_L26-2 | OCI0703 | ABIA KOUMASSI | KOUMASSI | ABIDJAN | DISTRICT AUTONOME D'ABIDJAN |  |  |  | -3.95855564 | 5.28336508 | Haubané |  |  | 4G | ENODE_B |  | 270 |  | 0 | 3 | 19 | 2696/377/169 | KATHREIN | 42 | 17 |  | FO | 29 | 65 | 10 | CIE |  |  | FO | 2001-07-01 | 5.28336508,-3.95855564
2021 | Août | Orange | OCI0703 | MANOUA | MANOUA_L26-3 | OCI0703 | ABIA KOUMASSI | KOUMASSI | ABIDJAN | DISTRICT AUTONOME D'ABIDJAN |  |  |  | -3.95855564 | 5.28336508 | Haubané |  |  | 4G | ENODE_B |  | 340 |  | 0 | 5 | 19 | 2696/377/169 | KATHREIN | 42 | 17 |  | FO | 29 | 65 | 10 | CIE |  |  | FO | 2001-07-01 | 5.28336508,-3.95855564
2021 | Août | Orange | OCI0703 | MANOUA | MANOUA_L8-1 | OCI0703 | ABIA KOUMASSI | KOUMASSI | ABIDJAN | DISTRICT AUTONOME D'ABIDJAN |  |  |  | -3.95855564 | 5.28336508 | Haubané |  |  | 4G | ENODE_B |  | 70 |  | 0 | 4 | 19 | 2696/377/169 | KATHREIN | 42 | 17 |  | FO | 29 | 65 | 10 | CIE |  |  | FO | 2001-07-01 | 5.28336508,-3.95855564
2021 | Août | Orange | OCI0703 | MANOUA | MANOUA_L8-2 | OCI0703 | ABIA KOUMASSI | KOUMASSI | ABIDJAN | DISTRICT AUTONOME D'ABIDJAN |  |  |  | -3.95855564 | 5.28336508 | Haubané |  |  | 4G | ENODE_B |  | 270 |  | 0 | 6 | 20 | 2696/377/169 | KATHREIN | 42 | 17 |  | FO | 30 | 65 | 10 | CIE |  |  | FO | 2001-07-01 | 5.28336508,-3.95855564
2021 | Août | Orange | OCI0703 | MANOUA | MANOUA_L8-3 | OCI0703 | ABIA KOUMASSI | KOUMASSI | ABIDJAN | DISTRICT AUTONOME D'ABIDJAN |  |  |  | -3.95855564 | 5.28336508 | Haubané |  |  | 4G | ENODE_B |  | 340 |  | 0 | 6 | 20 | 2696/377/169 | KATHREIN | 42 | 17 |  | FO | 30 | 65 | 10 | CIE |  |  | FO | 2001-07-01 | 5.28336508,-3.95855564
2021 | Août | Orange | OCI0703 | MANOUA | MANOUA_U21-11 | OCI0703 | ABIA KOUMASSI | KOUMASSI | ABIDJAN | DISTRICT AUTONOME D'ABIDJAN |  |  |  | -3.95855564 | 5.28336508 | Haubané |  | 36411 | 3G | NODE_B | RNC_KM4_1 | 90 | 1401 | 0 | 6 | 20 | 2696/377/169 | KATHREIN | 42 | 17 |  | FO | 30 | 65 | 10 | CIE | 86.04 | 5.7771 | FO | 2001-07-01 | 5.28336508,-3.95855564
2021 | Août | Orange | OCI0703 | MANOUA | MANOUA_U21-12 | OCI0703 | ABIA KOUMASSI | KOUMASSI | ABIDJAN | DISTRICT AUTONOME D'ABIDJAN |  |  |  | -3.95855564 | 5.28336508 | Haubané |  | 36414 | 3G | NODE_B | RNC_KM4_1 | 90 | 1401 | 0 | 6 | 20 | 2696/377/169 | KATHREIN | 42 | 17 |  | FO | 30 | 65 | 10 | CIE | 86.04 | 5.112 | FO | 2001-07-01 | 5.28336508,-3.95855564
2021 | Août | Orange | OCI0703 | MANOUA | MANOUA_U21-13 | OCI0703 | ABIA KOUMASSI | KOUMASSI | ABIDJAN | DISTRICT AUTONOME D'ABIDJAN |  |  |  | -3.95855564 | 5.28336508 | Haubané |  | 36417 | 3G | NODE_B | RNC_KM4_1 | 90 | 1401 | 0 | 6 | 20 | 2696/377/169 | KATHREIN | 42 | 17 |  | FO | 30 | 65 | 10 | CIE | 86.04 | 4.626 | FO | 2001-07-01 | 5.28336508,-3.95855564
2021 | Août | Orange | OCI0703 | MANOUA | MANOUA_U21-21 | OCI0703 | ABIA KOUMASSI | KOUMASSI | ABIDJAN | DISTRICT AUTONOME D'ABIDJAN |  |  |  | -3.95855564 | 5.28336508 | Haubané |  | 36412 | 3G | NODE_B | RNC_KM4_1 | 240 | 1401 | 0 | 6 | 20 | 2696/377/169 | KATHREIN | 42 | 17 |  | FO | 30 | 65 | 10 | CIE | 86.04 | 4.1677 | FO | 2001-07-01 | 5.28336508,-3.95855564
2021 | Août | Orange | OCI0703 | MANOUA | MANOUA_U21-22 | OCI0703 | ABIA KOUMASSI | KOUMASSI | ABIDJAN | DISTRICT AUTONOME D'ABIDJAN |  |  |  | -3.95855564 | 5.28336508 | Haubané |  | 36415 | 3G | NODE_B | RNC_KM4_1 | 240 | 1401 | 0 | 6 | 20 | 2696/377/169 | KATHREIN | 42 | 17 |  | FO | 30 | 65 | 10 | CIE | 86.04 | 3.9324 | FO | 2001-07-01 | 5.28336508,-3.95855564
2021 | Août | Orange | OCI0703 | MANOUA | MANOUA_U21-23 | OCI0703 | ABIA KOUMASSI | KOUMASSI | ABIDJAN | DISTRICT AUTONOME D'ABIDJAN |  |  |  | -3.95855564 | 5.28336508 | Haubané |  | 36418 | 3G | NODE_B | RNC_KM4_1 | 240 | 1401 | 0 | 6 | 20 | 2696/377/169 | KATHREIN | 42 | 17 |  | FO | 30 | 65 | 10 | CIE | 86.04 | 3.1472 | FO | 2001-07-01 | 5.28336508,-3.95855564
2021 | Août | Orange | OCI0703 | MANOUA | MANOUA_U21-31 | OCI0703 | ABIA KOUMASSI | KOUMASSI | ABIDJAN | DISTRICT AUTONOME D'ABIDJAN |  |  |  | -3.95855564 | 5.28336508 | Haubané |  | 36413 | 3G | NODE_B | RNC_KM4_1 | 350 | 1401 | 0 | 6 | 20 | 2696/377/169 | KATHREIN | 42 | 17 |  | FO | 30 | 65 | 10 | CIE | 86.04 | 6.7675 | FO | 2001-07-01 | 5.28336508,-3.95855564
2021 | Août | Orange | OCI0703 | MANOUA | MANOUA_U21-32 | OCI0703 | ABIA KOUMASSI | KOUMASSI | ABIDJAN | DISTRICT AUTONOME D'ABIDJAN |  |  |  | -3.95855564 | 5.28336508 | Haubané |  | 36416 | 3G | NODE_B | RNC_KM4_1 | 350 | 1401 | 0 | 0 | 55 | 2696/377/169 | KATHREIN | 42 | 15.1 |  | FO | 65 | 65 | 10 | CIE | 86.04 | 4.6751 | FO | 2001-07-01 | 5.28336508,-3.95855564
2021 | Août | Orange | OCI0703 | MANOUA | MANOUA_U21-33 | OCI0703 | ABIA KOUMASSI | KOUMASSI | ABIDJAN | DISTRICT AUTONOME D'ABIDJAN |  |  |  | -3.95855564 | 5.28336508 | Haubané |  | 36419 | 3G | NODE_B | RNC_KM4_1 | 350 | 1401 | 0 | 0 | 55 | 2696/377/169 | KATHREIN | 42 | 15.1 |  | FO | 65 | 65 | 10 | CIE | 86.04 | 3.8934 | FO | 2001-07-01 | 5.28336508,-3.95855564
2021 | Août | Orange | OCI0704 | MANZANOUAN | MANZANOUAN_G9-1 | OCI0704 | MANZANOUAN | AKOBOISSUE | AGNIBILEKRO | INDENIE-DJUABLIN | 1 | 3 |  | -3.28200000 | 6.83483333 | Haubané |  | 38501 | 2G | BTS | BSC_ABENGOUROU_1 | 0 | 407 | 0 | 0 | 55 | 2696/377/169 | KATHREIN | 42 | 15.1 |  | FO | 65 | 65 | 10 | CIE | 1.1437 | 27.3431 | FH + FO | 2011-10-01 | 6.83483333,-3.28200000
2021 | Août | Orange | OCI0704 | MANZANOUAN | MANZANOUAN_G9-2 | OCI0704 | MANZANOUAN | AKOBOISSUE | AGNIBILEKRO | INDENIE-DJUABLIN | 1 | 2 |  | -3.28200000 | 6.83483333 | Haubané |  | 38502 | 2G | BTS | BSC_ABENGOUROU_1 | 130 | 407 | 0 | 3 | 77 | 2696/377/169 | KATHREIN | 42 | 15.7 |  | FO | 87 | 65 | 10 | CIE | 0.088859 | 16.6306 | FH + FO | 2011-10-01 | 6.83483333,-3.28200000
2021 | Août | Orange | OCI0704 | MANZANOUAN | MANZANOUAN_G9-3 | OCI0704 | MANZANOUAN | AKOBOISSUE | AGNIBILEKRO | INDENIE-DJUABLIN | 1 | 2 |  | -3.28200000 | 6.83483333 | Haubané |  | 38503 | 2G | BTS | BSC_ABENGOUROU_1 | 230 | 407 | 0 | 3 | 77 | 2696/377/169 | KATHREIN | 42 | 15.7 |  | FO | 87 | 65 | 10 | CIE | 0.053783 | 16.6306 | FH + FO | 2011-10-01 | 6.83483333,-3.28200000
2021 | Août | Orange | OCI2276 | MAPRI | MAPRI_G18-1 | OCI2276 | MAPRI(Ancien) | SAN-PEDRO | SAN-PEDRO | SAN-PEDRO | 1 | 4 |  | -6.53639 | 4.84833 | AUTOSTABLE |  | 53015 | 2G | BTS | BSC_SP_1 | 0 | 707 | 0 | 3 | 77 | 2696/377/169 | KATHREIN | 42 | 15.7 |  | FO | 87 | 65 | 10 | CIE | 0.0679 | 40.2551 | FH + FO | 2017-12-08 | 4.84833,-6.53639
2021 | Août | Orange | OCI2276 | MAPRI | MAPRI_G18-2 | OCI2276 | MAPRI(Ancien) | SAN-PEDRO | SAN-PEDRO | SAN-PEDRO | 1 | 4 |  | -6.53639 | 4.84833 | AUTOSTABLE |  | 53016 | 2G | BTS | BSC_SP_1 | 140 | 707 | 0 | 1 | 77 | 2696/377/169 | KATHREIN | 42 | 15.7 |  | FO | 87 | 65 | 10 | CIE | 0.43735 | 40.2551 | FH + FO | 2017-12-08 | 4.84833,-6.53639
2021 | Août | Orange | OCI2276 | MAPRI | MAPRI_G18-3 | OCI2276 | MAPRI(Ancien) | SAN-PEDRO | SAN-PEDRO | SAN-PEDRO | 1 | 4 |  | -6.53639 | 4.84833 | AUTOSTABLE |  | 53017 | 2G | BTS | BSC_SP_1 | 260 | 707 | 0 | 1 | 77 | 2696/377/169 | KATHREIN | 42 | 15.7 |  | FO | 87 | 65 | 10 | CIE | 0.0049683 | 40.2551 | FH + FO | 2017-12-08 | 4.84833,-6.53639
2021 | Août | Orange | OCI2276 | MAPRI | MAPRI_G9-1 | OCI2276 | MAPRI(Ancien) | SAN-PEDRO | SAN-PEDRO | SAN-PEDRO | 1 | 3 |  | -6.53639 | 4.84833 | AUTOSTABLE |  | 53011 | 2G | BTS | BSC_SP_1 | 0 | 707 | 0 | 2 | 77 | 2696/377/169 | KATHREIN | 42 | 15.7 |  | FO | 87 | 65 | 10 | CIE | 0.26267 | 29.1661 | FH + FO | 2017-12-08 | 4.84833,-6.53639
2021 | Août | Orange | OCI2276 | MAPRI | MAPRI_G9-2 | OCI2276 | MAPRI(Ancien) | SAN-PEDRO | SAN-PEDRO | SAN-PEDRO | 1 | 3 |  | -6.53639 | 4.84833 | AUTOSTABLE |  | 53012 | 2G | BTS | BSC_SP_1 | 140 | 707 | 0 | 3 | 77 | 2696/377/169 | KATHREIN | 42 | 18.1 |  | FO | 87 | 65 | 10 | CIE | 0.044001 | 29.1661 | FH + FO | 2017-12-08 | 4.84833,-6.53639
2021 | Août | Orange | OCI2276 | MAPRI | MAPRI_G9-3 | OCI2276 | MAPRI(Ancien) | SAN-PEDRO | SAN-PEDRO | SAN-PEDRO | 1 | 3 |  | -6.53639 | 4.84833 | AUTOSTABLE |  | 53013 | 2G | BTS | BSC_SP_1 | 260 | 707 | 0 | 3 | 77 | 2696/377/169 | KATHREIN | 42 | 18.1 |  | FO | 87 | 65 | 10 | CIE | 0.060763 | 29.1661 | FH + FO | 2017-12-08 | 4.84833,-6.53639
2021 | Août | Orange | OCI2276 | MAPRI | MAPRI_U21-11 | OCI2276 | MAPRI(Ancien) | SAN-PEDRO | SAN-PEDRO | SAN-PEDRO |  |  |  | -6.53639 | 4.84833 | AUTOSTABLE |  | 10061 | 3G | NODE_B | RNC_SAN_PEDRO_1 | 0 | 7091 | 0 | 3 | 77 | 2696/377/169 | KATHREIN | 42 | 18.1 |  | FO | 87 | 65 | 10 | CIE | 86.04 | 0.33845 | FH + FO | 2017-12-08 | 4.84833,-6.53639
2021 | Août | Orange | OCI2276 | MAPRI | MAPRI_U21-12 | OCI2276 | MAPRI(Ancien) | SAN-PEDRO | SAN-PEDRO | SAN-PEDRO |  |  |  | -6.53639 | 4.84833 | AUTOSTABLE |  | 10064 | 3G | NODE_B | RNC_SAN_PEDRO_1 | 0 | 7091 | 0 | 3 | 77 | 2696/377/169 | KATHREIN | 42 | 18.1 |  | FO | 87 | 65 | 10 | CIE | 86.04 | 0.29775 | FH + FO | 2017-12-08 | 4.84833,-6.53639
2021 | Août | Orange | OCI2276 | MAPRI | MAPRI_U21-21 | OCI2276 | MAPRI(Ancien) | SAN-PEDRO | SAN-PEDRO | SAN-PEDRO |  |  |  | -6.53639 | 4.84833 | AUTOSTABLE |  | 10062 | 3G | NODE_B | RNC_SAN_PEDRO_1 | 140 | 7091 | 0 | 3 | 77 | 2696/377/169 | KATHREIN | 42 | 18.1 |  | FO | 87 | 65 | 10 | CIE | 86.04 | 0.52392 | FH + FO | 2017-12-08 | 4.84833,-6.53639
2021 | Août | Orange | OCI2276 | MAPRI | MAPRI_U21-22 | OCI2276 | MAPRI(Ancien) | SAN-PEDRO | SAN-PEDRO | SAN-PEDRO |  |  |  | -6.53639 | 4.84833 | AUTOSTABLE |  | 10065 | 3G | NODE_B | RNC_SAN_PEDRO_1 | 140 | 7091 | 0 | 3 | 77 | 2696/377/169 | KATHREIN | 42 | 18.1 |  | FO | 87 | 65 | 10 | CIE | 86.04 | 0.68569 | FH + FO | 2017-12-08 | 4.84833,-6.53639
2021 | Août | Orange | OCI2276 | MAPRI | MAPRI_U21-31 | OCI2276 | MAPRI(Ancien) | SAN-PEDRO | SAN-PEDRO | SAN-PEDRO |  |  |  | -6.53639 | 4.84833 | AUTOSTABLE |  | 10063 | 3G | NODE_B | RNC_SAN_PEDRO_1 | 260 | 7091 | 0 | 3 | 77 | 2696/377/169 | KATHREIN | 42 | 17.5 |  | FO | 87 | 65 | 10 | CIE | 86.04 | 0.27456 | FH + FO | 2017-12-08 | 4.84833,-6.53639
2021 | Août | Orange | OCI2276 | MAPRI | MAPRI_U21-32 | OCI2276 | MAPRI(Ancien) | SAN-PEDRO | SAN-PEDRO | SAN-PEDRO |  |  |  | -6.53639 | 4.84833 | AUTOSTABLE |  | 10066 | 3G | NODE_B | RNC_SAN_PEDRO_1 | 260 | 7091 | 0 | 3 | 77 | 2696/377/169 | KATHREIN | 42 | 17.5 |  | FO | 87 | 65 | 10 | CIE | 86.04 | 0.076436 | FH + FO | 2017-12-08 | 4.84833,-6.53639
2021 | Août | Orange | OCI2276 | MAPRI | MAPRI_U9-1 | OCI2276 | MAPRI(Ancien) | SAN-PEDRO | SAN-PEDRO | SAN-PEDRO |  |  |  | -6.53639 | 4.84833 | AUTOSTABLE |  | 53010 | 3G | NODE_B | RNC_SAN_PEDRO_1 | 0 | 7091 | 0 | 3 | 77 | 2696/377/169 | KATHREIN | 42 | 17.4 |  | FO | 87 | 65 | 10 | CIE |  |  | FH + FO | 2017-12-08 | 4.84833,-6.53639
2021 | Août | Orange | OCI2276 | MAPRI | MAPRI_U9-2 | OCI2276 | MAPRI(Ancien) | SAN-PEDRO | SAN-PEDRO | SAN-PEDRO |  |  |  | -6.53639 | 4.84833 | AUTOSTABLE |  | 53018 | 3G | NODE_B | RNC_SAN_PEDRO_1 | 140 | 7091 | 0 | 0 | 65 | 2696/377/169 | KATHREIN | 42 | 13.9 |  | FO | 75 | 65 | 10 | CIE |  |  | FH + FO | 2017-12-08 | 4.84833,-6.53639
2021 | Août | Orange | OCI2276 | MAPRI | MAPRI_U9-3 | OCI2276 | MAPRI(Ancien) | SAN-PEDRO | SAN-PEDRO | SAN-PEDRO |  |  |  | -6.53639 | 4.84833 | AUTOSTABLE |  | 53019 | 3G | NODE_B | RNC_SAN_PEDRO_1 | 260 | 7091 | 0 | 0 | 65 | 2696/377/169 | KATHREIN | 42 | 13.9 |  | FO | 75 | 65 | 10 | CIE |  |  | FH + FO | 2017-12-08 | 4.84833,-6.53639
2021 | Août | Orange | OCI0705 | MARABADJASSA | MARABADJASSA_G9-1 | OCI0705 | MARABADJASSA | N'GUESSANKRO | BEOUMI | GBEKE | 1 | 4 |  | -5.44305556 | 8.09541667 | Haubané |  | 40391 | 2G | BTS | BSC_BOUAKE_1 | 80 | 309 | 0 | 0 | 65 | 2696/377/169 | KATHREIN | 42 | 13.9 |  | FO | 75 | 65 | 10 | CIE | 0.98578 | 40.2551 | FH + FO | 2009-04-01 | 8.09541667,-5.44305556
2021 | Août | Orange | OCI0705 | MARABADJASSA | MARABADJASSA_G9-2 | OCI0705 | MARABADJASSA | N'GUESSANKRO | BEOUMI | GBEKE | 1 | 2 |  | -5.44305556 | 8.09541667 | Haubané |  | 40392 | 2G | BTS | BSC_BOUAKE_1 | 170 | 309 | 0 | 0 | 30 | 2696/377/169 | KATHREIN | 42 | 14.6 |  | FO | 40 | 65 | 10 | CIE | 0.78807 | 15.7609 | FH + FO | 2009-04-01 | 8.09541667,-5.44305556
2021 | Août | Orange | OCI0705 | MARABADJASSA | MARABADJASSA_G9-3 | OCI0705 | MARABADJASSA | N'GUESSANKRO | BEOUMI | GBEKE | 1 | 4 |  | -5.44305556 | 8.09541667 | Haubané |  | 40393 | 2G | BTS | BSC_BOUAKE_1 | 280 | 309 | 0 | 0 | 30 | 2696/377/169 | KATHREIN | 42 | 14.6 |  | FO | 40 | 65 | 10 | CIE | 0.92571 | 38.3916 | FH + FO | 2009-04-01 | 8.09541667,-5.44305556
2021 | Août | Orange | OCI1527 | MARABADJASSA_IHS | MARABADJASSA_IHS_G9-1 | OCI1527 | MARABADJASSA | N'GUESSANKRO | BEOUMI | GBEKE | 1 | 2 |  | -5.42369445 | 8.06291667 | Autostable |  | 40421 | 2G | BTS | BSC_BOUAKE_1 | 45 | 309 | 0 | 0 | 30 | 2696/377/169 | KATHREIN | 42 | 14.6 |  | FO | 40 | 65 | 10 | CIE | 0.95777 | 15.7609 | FH + FO | 2013-12-01 | 8.06291667,-5.42369445
2021 | Août | Orange | OCI1527 | MARABADJASSA_IHS | MARABADJASSA_IHS_G9-2 | OCI1527 | MARABADJASSA | N'GUESSANKRO | BEOUMI | GBEKE | 1 | 6 |  | -5.42369445 | 8.06291667 | Autostable |  | 40422 | 2G | BTS | BSC_BOUAKE_1 | 145 | 309 | 0 | 0 | 60 | 2696/377/169 | KATHREIN | 42 | 13.9 |  | FO | 70 | 65 | 10 | CIE | 1.0654 | 62.9448 | FH + FO | 2013-12-01 | 8.06291667,-5.42369445
2021 | Août | Orange | OCI1527 | MARABADJASSA_IHS | MARABADJASSA_IHS_G9-3 | OCI1527 | MARABADJASSA | N'GUESSANKRO | BEOUMI | GBEKE | 1 | 3 |  | -5.42369445 | 8.06291667 | Autostable |  | 40423 | 2G | BTS | BSC_BOUAKE_1 | 250 | 309 | 0 | 1 | 60 | 2696/377/169 | KATHREIN | 42 | 13.9 |  | FO | 70 | 65 | 10 | CIE | 0.41063 | 27.3431 | FH + FO | 2013-12-01 | 8.06291667,-5.42369445
2021 | Août | Orange | OCI0706 | MARAHUI | MARAHUI_G9-1 | OCI0706 | MARAHUI | TAGADI | BONDOUKOU | GONTOUGO | 1 | 2 |  | -2.75038056 | 8.61458333 | Haubané |  | 41151 | 2G | BTS | BSC_ABENGOUROU_1 | 0 | 406 | 0 | 0 | 60 | 2696/377/169 | KATHREIN | 42 | 13.9 |  | FO | 70 | 65 | 10 | CIE | 0.41152 | 16.6306 | FH + FO | 2009-05-01 | 8.61458333,-2.75038056
2021 | Août | Orange | OCI0706 | MARAHUI | MARAHUI_G9-2 | OCI0706 | MARAHUI | TAGADI | BONDOUKOU | GONTOUGO | 1 | 3 |  | -2.75038056 | 8.61458333 | Haubané |  | 41152 | 2G | BTS | BSC_ABENGOUROU_1 | 120 | 406 | 0 | 4 | 19 | 2696/377/169 | KATHREIN | 42 | 13.9 |  | FO | 29 | 65 | 10 | CIE | 0.95465 | 27.3431 | FH + FO | 2009-05-01 | 8.61458333,-2.75038056
2021 | Août | Orange | OCI0706 | MARAHUI | MARAHUI_G9-3 | OCI0706 | MARAHUI | TAGADI | BONDOUKOU | GONTOUGO | 1 | 2 |  | -2.75038056 | 8.61458333 | Haubané |  | 41153 | 2G | BTS | BSC_ABENGOUROU_1 | 240 | 406 | 0 | 4 | 19 | 2696/377/169 | KATHREIN | 42 | 13.9 |  | FO | 29 | 65 | 10 | CIE | 0.26257 | 16.6306 | FH + FO | 2009-05-01 | 8.61458333,-2.75038056
2021 | Août | Orange | OCI0707 | MARAIS | MARAIS_G18-1 | OCI0707 | PROGRES | KOUMASSI | ABIDJAN | DISTRICT AUTONOME D'ABIDJAN | 2 | 8 |  | -3.95461389 | 5.30236112 | Haubané |  | 9905 | 2G | BTS | BSC_LUMIERE_2 | 30 | 142 | 0 | 4 | 19 | 2696/377/169 | KATHREIN | 42 | 13.9 |  | FO | 29 | 65 | 10 | CIE | 1.291 | 89.9102 | FO | 2005-11-01 | 5.30236112,-3.95461389
2021 | Août | Orange | OCI0707 | MARAIS | MARAIS_G18-2 | OCI0707 | PROGRES | KOUMASSI | ABIDJAN | DISTRICT AUTONOME D'ABIDJAN | 2 | 7 |  | -3.95461389 | 5.30236112 | Haubané |  | 9906 | 2G | BTS | BSC_LUMIERE_2 | 160 | 142 | 0 | 4 | 19 | 2696/377/169 | KATHREIN | 42 | 13.9 |  | FO | 29 | 65 | 10 | CIE | 1.3012 | 77.3418 | FO | 2005-11-01 | 5.30236112,-3.95461389
2021 | Août | Orange | OCI0707 | MARAIS | MARAIS_G18-3 | OCI0707 | PROGRES | KOUMASSI | ABIDJAN | DISTRICT AUTONOME D'ABIDJAN | 2 | 7 |  | -3.95461389 | 5.30236112 | Haubané |  | 9907 | 2G | BTS | BSC_LUMIERE_2 | 280 | 142 | 0 | 4 | 19 | 2696/377/169 | KATHREIN | 42 | 13.9 |  | FO | 29 | 65 | 10 | CIE | 1.1955 | 77.3418 | FO | 2005-11-01 | 5.30236112,-3.95461389
2021 | Août | Orange | OCI0707 | MARAIS | MARAIS_G9-1 | OCI0707 | PROGRES | KOUMASSI | ABIDJAN | DISTRICT AUTONOME D'ABIDJAN | 2 | 6 |  | -3.95461389 | 5.30236112 | Haubané |  | 9901 | 2G | BTS | BSC_LUMIERE_2 | 30 | 142 | 0 | 4 | 19 | 2696/377/169 | KATHREIN | 42 | 13.9 |  | FO | 29 | 65 | 10 | CIE | 1.8023 | 63.9004 | FO | 2005-11-01 | 5.30236112,-3.95461389
2021 | Août | Orange | OCI0707 | MARAIS | MARAIS_G9-2 | OCI0707 | PROGRES | KOUMASSI | ABIDJAN | DISTRICT AUTONOME D'ABIDJAN | 2 | 5 |  | -3.95461389 | 5.30236112 | Haubané |  | 9902 | 2G | BTS | BSC_LUMIERE_2 | 160 | 142 | 0 | 2 | 17 | 2696/377/169 | KATHREIN | 42 | 17.200001 |  | FO | 27 | 65 | 10 | CIE | 0.63194 | 51.5342 | FO | 2005-11-01 | 5.30236112,-3.95461389
2021 | Août | Orange | OCI0707 | MARAIS | MARAIS_G9-3 | OCI0707 | PROGRES | KOUMASSI | ABIDJAN | DISTRICT AUTONOME D'ABIDJAN | 2 | 6 |  | -3.95461389 | 5.30236112 | Haubané |  | 9903 | 2G | BTS | BSC_LUMIERE_2 | 280 | 142 | 0 | 2 | 17 | 2696/377/169 | KATHREIN | 42 | 17.200001 |  | FO | 27 | 65 | 10 | CIE | 0.49695 | 63.9004 | FO | 2005-11-01 | 5.30236112,-3.95461389
2021 | Août | Orange | OCI0707 | MARAIS | MARAIS_L23-1 | OCI0707 | PROGRES | KOUMASSI | ABIDJAN | DISTRICT AUTONOME D'ABIDJAN |  |  |  | -3.95461389 | 5.30236112 | Haubané |  |  | TDD | ENODE_B |  | 20 |  | 2 | 2 | 17 | 510/210/70 | SHENGLU | 42 | 17.200001 |  | FO | 27 | 65 | 10 | CIE |  |  | FO | 2005-11-01 | 5.30236112,-3.95461389
2021 | Août | Orange | OCI0707 | MARAIS | MARAIS_L23-2 | OCI0707 | PROGRES | KOUMASSI | ABIDJAN | DISTRICT AUTONOME D'ABIDJAN |  |  |  | -3.95461389 | 5.30236112 | Haubané |  |  | TDD | ENODE_B |  | 140 |  | 2 | 4 | 19 | 510/210/70 | SHENGLU | 42 | 15.550000 |  | FO | 29 | 65 | 10 | CIE |  |  | FO | 2005-11-01 | 5.30236112,-3.95461389
2021 | Août | Orange | OCI0707 | MARAIS | MARAIS_L23-3 | OCI0707 | PROGRES | KOUMASSI | ABIDJAN | DISTRICT AUTONOME D'ABIDJAN |  |  |  | -3.95461389 | 5.30236112 | Haubané |  |  | TDD | ENODE_B |  | 240 |  | 2 | 4 | 19 | 510/210/70 | SHENGLU | 42 | 15.550000 |  | FO | 29 | 65 | 10 | CIE |  |  | FO | 2005-11-01 | 5.30236112,-3.95461389
2021 | Août | Orange | OCI0707 | MARAIS | MARAIS_L8-1 | OCI0707 | PROGRES | KOUMASSI | ABIDJAN | DISTRICT AUTONOME D'ABIDJAN |  |  |  | -3.95461389 | 5.30236112 | Haubané |  |  | 4G | ENODE_B |  | 20 |  | 0 | 2 | 19 | 2696/377/169 | KATHREIN | 42 | 15.430000 |  | FO | 29 | 65 | 10 | CIE |  |  | FO | 2005-11-01 | 5.30236112,-3.95461389
2021 | Août | Orange | OCI0707 | MARAIS | MARAIS_L8-2 | OCI0707 | PROGRES | KOUMASSI | ABIDJAN | DISTRICT AUTONOME D'ABIDJAN |  |  |  | -3.95461389 | 5.30236112 | Haubané |  |  | 4G | ENODE_B |  | 110 |  | 0 | 10 | 19 | 2696/377/169 | KATHREIN | 42 | 17.4 |  | FO | 29 | 65 | 10 | CIE |  |  | FO | 2005-11-01 | 5.30236112,-3.95461389
2021 | Août | Orange | OCI0707 | MARAIS | MARAIS_L8-3 | OCI0707 | PROGRES | KOUMASSI | ABIDJAN | DISTRICT AUTONOME D'ABIDJAN |  |  |  | -3.95461389 | 5.30236112 | Haubané |  |  | 4G | ENODE_B |  | 260 |  | 0 | 10 | 19 | 2696/377/169 | KATHREIN | 42 | 17.4 |  | FO | 29 | 65 | 10 | CIE |  |  | FO | 2005-11-01 | 5.30236112,-3.95461389
2021 | Août | Orange | OCI0707 | MARAIS | MARAIS_U21-11 | OCI0707 | PROGRES | KOUMASSI | ABIDJAN | DISTRICT AUTONOME D'ABIDJAN |  |  |  | -3.95461389 | 5.30236112 | Haubané |  | 36421 | 3G | NODE_B | RNC_KM4_1 | 20 | 1421 | 0 | 10 | 19 | 2696/377/169 | KATHREIN | 42 | 17.4 |  | FO | 29 | 65 | 10 | CIE | 86.04 | 8.2313 | FO | 2005-11-01 | 5.30236112,-3.95461389
2021 | Août | Orange | OCI0707 | MARAIS | MARAIS_U21-12 | OCI0707 | PROGRES | KOUMASSI | ABIDJAN | DISTRICT AUTONOME D'ABIDJAN |  |  |  | -3.95461389 | 5.30236112 | Haubané |  | 36424 | 3G | NODE_B | RNC_KM4_1 | 20 | 1421 | 0 | 10 | 19 | 2696/377/169 | KATHREIN | 42 | 17.4 |  | FO | 29 | 65 | 10 | CIE | 86.04 | 4.8645 | FO | 2005-11-01 | 5.30236112,-3.95461389
2021 | Août | Orange | OCI0707 | MARAIS | MARAIS_U21-13 | OCI0707 | PROGRES | KOUMASSI | ABIDJAN | DISTRICT AUTONOME D'ABIDJAN |  |  |  | -3.95461389 | 5.30236112 | Haubané |  | 36427 | 3G | NODE_B | RNC_KM4_1 | 20 | 1421 | 0 | 10 | 19 | 2696/377/169 | KATHREIN | 42 | 17.4 |  | FO | 29 | 65 | 10 | CIE | 86.04 | 5.2956 | FO | 2005-11-01 | 5.30236112,-3.95461389
2021 | Août | Orange | OCI0707 | MARAIS | MARAIS_U21-21 | OCI0707 | PROGRES | KOUMASSI | ABIDJAN | DISTRICT AUTONOME D'ABIDJAN |  |  |  | -3.95461389 | 5.30236112 | Haubané |  | 36422 | 3G | NODE_B | RNC_KM4_1 | 110 | 1421 | 0 | 10 | 19 | 2696/377/169 | KATHREIN | 42 | 17.4 |  | FO | 29 | 65 | 10 | CIE | 86.04 | 6.3836 | FO | 2005-11-01 | 5.30236112,-3.95461389
2021 | Août | Orange | OCI0707 | MARAIS | MARAIS_U21-22 | OCI0707 | PROGRES | KOUMASSI | ABIDJAN | DISTRICT AUTONOME D'ABIDJAN |  |  |  | -3.95461389 | 5.30236112 | Haubané |  | 36425 | 3G | NODE_B | RNC_KM4_1 | 110 | 1421 | 0 | 10 | 19 | 2696/377/169 | KATHREIN | 42 | 17.4 |  | FO | 29 | 65 | 10 | CIE | 86.04 | 5.0411 | FO | 2005-11-01 | 5.30236112,-3.95461389
2021 | Août | Orange | OCI0707 | MARAIS | MARAIS_U21-23 | OCI0707 | PROGRES | KOUMASSI | ABIDJAN | DISTRICT AUTONOME D'ABIDJAN |  |  |  | -3.95461389 | 5.30236112 | Haubané |  | 36428 | 3G | NODE_B | RNC_KM4_1 | 110 | 1421 | 0 | 10 | 19 | 2696/377/169 | KATHREIN | 42 | 17.4 |  | FO | 29 | 65 | 10 | CIE | 86.04 | 2.7069 | FO | 2005-11-01 | 5.30236112,-3.95461389
2021 | Août | Orange | OCI0707 | MARAIS | MARAIS_U21-31 | OCI0707 | PROGRES | KOUMASSI | ABIDJAN | DISTRICT AUTONOME D'ABIDJAN |  |  |  | -3.95461389 | 5.30236112 | Haubané |  | 36423 | 3G | NODE_B | RNC_KM4_1 | 260 | 1421 | 0 | 10 | 19 | 2696/377/169 | KATHREIN | 42 | 17.4 |  | FO | 29 | 65 | 10 | CIE | 86.04 | 9.9878 | FO | 2005-11-01 | 5.30236112,-3.95461389
2021 | Août | Orange | OCI0707 | MARAIS | MARAIS_U21-32 | OCI0707 | PROGRES | KOUMASSI | ABIDJAN | DISTRICT AUTONOME D'ABIDJAN |  |  |  | -3.95461389 | 5.30236112 | Haubané |  | 36426 | 3G | NODE_B | RNC_KM4_1 | 260 | 1421 | 0 | 2 | 65 | 2696/377/169 | KATHREIN | 42 | 15.3 |  | FO | 75 | 65 | 10 | CIE | 86.04 | 5.9647 | FO | 2005-11-01 | 5.30236112,-3.95461389
2021 | Août | Orange | OCI0707 | MARAIS | MARAIS_U21-33 | OCI0707 | PROGRES | KOUMASSI | ABIDJAN | DISTRICT AUTONOME D'ABIDJAN |  |  |  | -3.95461389 | 5.30236112 | Haubané |  | 36429 | 3G | NODE_B | RNC_KM4_1 | 260 | 1421 | 0 | 2 | 65 | 2696/377/169 | KATHREIN | 42 | 15.3 |  | FO | 75 | 65 | 10 | CIE | 86.04 | 6.0884 | FO | 2005-11-01 | 5.30236112,-3.95461389
2021 | Août | Orange | OCI1499 | MARANDALA | MARANDALA_G9-1 | OCI1499 | MARANDALLAH | MARANDALLAH | MANKONO | BERE | 1 | 3 |  | -5.91922223 | 8.44444445 | Autostable |  | 17781 | 2G | BTS | BSC_BOUAKE_1 | 30 | 309 | 0 | 2 | 65 | 2696/377/169 | KATHREIN | 42 | 15.3 |  | FO | 75 | 65 | 10 | CIE | 0.13349 | 27.3431 | FH + FO | 2013-12-01 | 8.44444445,-5.91922223
2021 | Août | Orange | OCI1499 | MARANDALA | MARANDALA_G9-2 | OCI1499 | MARANDALLAH | MARANDALLAH | MANKONO | BERE | 1 | 3 |  | -5.91922223 | 8.44444445 | Autostable |  | 17782 | 2G | BTS | BSC_BOUAKE_1 | 140 | 309 | 0 | 10 | 63 | 2696/377/169 | KATHREIN | 42 | 16.700001 |  | FO | 73 | 65 | 10 | CIE | 0.82352 | 25.5291 | FH + FO | 2013-12-01 | 8.44444445,-5.91922223
2021 | Août | Orange | OCI1499 | MARANDALA | MARANDALA_G9-3 | OCI1499 | MARANDALLAH | MARANDALLAH | MANKONO | BERE | 1 | 3 |  | -5.91922223 | 8.44444445 | Autostable |  | 17783 | 2G | BTS | BSC_BOUAKE_1 | 310 | 309 | 0 | 2 | 63 | 2696/377/169 | KATHREIN | 42 | 16.959999 |  | FO | 73 | 65 | 10 | CIE | 0.26657 | 27.3431 | FH + FO | 2013-12-01 | 8.44444445,-5.91922223
2021 | Août | Orange | OCI1499 | MARANDALA | MARANDALA_L8-1 | OCI1499 | MARANDALLAH | MARANDALLAH | MANKONO | BERE |  |  |  | -5.91922223 | 8.44444445 | Autostable |  |  | 4G | ENODE_B |  | 30 |  | 0 | 6 | 63 | 2696/377/169 | KATHREIN | 42 | 16.940001 |  | FO | 73 | 65 | 10 | CIE |  |  | FH + FO | 2013-12-01 | 8.44444445,-5.91922223
2021 | Août | Orange | OCI1499 | MARANDALA | MARANDALA_L8-2 | OCI1499 | MARANDALLAH | MARANDALLAH | MANKONO | BERE |  |  |  | -5.91922223 | 8.44444445 | Autostable |  |  | 4G | ENODE_B |  | 140 |  | 0 | 6 | 65 | 2696/377/169 | KATHREIN | 42 | 17.1 |  | FO | 75 | 65 | 10 | CIE |  |  | FH + FO | 2013-12-01 | 8.44444445,-5.91922223
2021 | Août | Orange | OCI1499 | MARANDALA | MARANDALA_L8-3 | OCI1499 | MARANDALLAH | MARANDALLAH | MANKONO | BERE |  |  |  | -5.91922223 | 8.44444445 | Autostable |  |  | 4G | ENODE_B |  | 310 |  | 0 | 6 | 65 | 2696/377/169 | KATHREIN | 42 | 17.1 |  | FO | 75 | 65 | 10 | CIE |  |  | FH + FO | 2013-12-01 | 8.44444445,-5.91922223
2021 | Août | Orange | OCI1499 | MARANDALA | MARANDALA_U21-11 | OCI1499 | MARANDALLAH | MARANDALLAH | MANKONO | BERE |  |  |  | -5.91922223 | 8.44444445 | Autostable |  | 57841 | 3G | NODE_B | RNC_BOUAKE_1 | 30 | 3071 | 0 | 6 | 65 | 2696/377/169 | KATHREIN | 42 | 17.1 |  | FO | 75 | 65 | 10 | CIE | 86.04 | 0.78209 | FH + FO | 2013-12-01 | 8.44444445,-5.91922223
2021 | Août | Orange | OCI1499 | MARANDALA | MARANDALA_U21-12 | OCI1499 | MARANDALLAH | MARANDALLAH | MANKONO | BERE |  |  |  | -5.91922223 | 8.44444445 | Autostable |  | 57844 | 3G | NODE_B | RNC_BOUAKE_1 | 30 | 3071 | 0 | 6 | 65 | 2696/377/169 | KATHREIN | 42 | 17.1 |  | FO | 75 | 65 | 10 | CIE | 86.04 | 0.56183 | FH + FO | 2013-12-01 | 8.44444445,-5.91922223
2021 | Août | Orange | OCI1499 | MARANDALA | MARANDALA_U21-21 | OCI1499 | MARANDALLAH | MARANDALLAH | MANKONO | BERE |  |  |  | -5.91922223 | 8.44444445 | Autostable |  | 57842 | 3G | NODE_B | RNC_BOUAKE_1 | 140 | 3071 | 0 | 6 | 65 | 2696/377/169 | KATHREIN | 42 | 17.1 |  | FO | 75 | 65 | 10 | CIE | 86.04 | 0.31872 | FH + FO | 2013-12-01 | 8.44444445,-5.91922223
2021 | Août | Orange | OCI1499 | MARANDALA | MARANDALA_U21-22 | OCI1499 | MARANDALLAH | MARANDALLAH | MANKONO | BERE |  |  |  | -5.91922223 | 8.44444445 | Autostable |  | 57845 | 3G | NODE_B | RNC_BOUAKE_1 | 140 | 3071 | 0 | 6 | 65 | 2696/377/169 | KATHREIN | 42 | 17.1 |  | FO | 75 | 65 | 10 | CIE | 86.04 | 0.15904 | FH + FO | 2013-12-01 | 8.44444445,-5.91922223
2021 | Août | Orange | OCI1499 | MARANDALA | MARANDALA_U21-31 | OCI1499 | MARANDALLAH | MARANDALLAH | MANKONO | BERE |  |  |  | -5.91922223 | 8.44444445 | Autostable |  | 57843 | 3G | NODE_B | RNC_BOUAKE_1 | 310 | 3071 | 0 | 6 | 65 | 2696/377/169 | KATHREIN | 42 | 17.430000 |  | FO | 75 | 65 | 10 | CIE | 86.04 | 1.4772 | FH + FO | 2013-12-01 | 8.44444445,-5.91922223
2021 | Août | Orange | OCI1499 | MARANDALA | MARANDALA_U21-32 | OCI1499 | MARANDALLAH | MARANDALLAH | MANKONO | BERE |  |  |  | -5.91922223 | 8.44444445 | Autostable |  | 57846 | 3G | NODE_B | RNC_BOUAKE_1 | 310 | 3071 | 0 | 6 | 65 | 2696/377/169 | KATHREIN | 42 | 17.430000 |  | FO | 75 | 65 | 10 | CIE | 86.04 | 0.52638 | FH + FO | 2013-12-01 | 8.44444445,-5.91922223
2021 | Août | Orange | OCI1499 | MARANDALA | MARANDALA_U9-1 | OCI1499 | MARANDALLAH | MARANDALLAH | MANKONO | BERE |  |  |  | -5.91922223 | 8.44444445 | Autostable |  | 47270 | 3G | NODE_B | RNC_BOUAKE_1 | 30 | 3071 | 0 | 6 | 65 | 2696/377/169 | KATHREIN | 42 | 17.430000 |  | FO | 75 | 65 | 10 | CIE |  |  | FH + FO | 2013-12-01 | 8.44444445,-5.91922223
2021 | Août | Orange | OCI1499 | MARANDALA | MARANDALA_U9-2 | OCI1499 | MARANDALLAH | MARANDALLAH | MANKONO | BERE |  |  |  | -5.91922223 | 8.44444445 | Autostable |  | 47278 | 3G | NODE_B | RNC_BOUAKE_1 | 140 | 3071 | 0 | 4 | 21 | 2696/377/169 | KATHREIN | 42 | 13.9 |  | FO | 31 | 65 | 10 | CIE |  |  | FH + FO | 2013-12-01 | 8.44444445,-5.91922223
2021 | Août | Orange | OCI1499 | MARANDALA | MARANDALA_U9-3 | OCI1499 | MARANDALLAH | MARANDALLAH | MANKONO | BERE |  |  |  | -5.91922223 | 8.44444445 | Autostable |  | 47279 | 3G | NODE_B | RNC_BOUAKE_1 | 310 | 3071 | 0 | 4 | 21 | 2696/377/169 | KATHREIN | 42 | 13.9 |  | FO | 31 | 65 | 10 | CIE |  |  | FH + FO | 2013-12-01 | 8.44444445,-5.91922223
2021 | Août | Orange | OCI1750 | MARCHE_BELLEVILLE | MARCHE_BELLEVILLE_G18-1 | OCI1750 | HABITAT BELLE-VILLE | TREICHVILLE | ABIDJAN | DISTRICT AUTONOME D'ABIDJAN | 1 | 5 |  | -3.99800000 | 5.30558334 | autostable |  | 9955 | 2G | BTS | BSCLUM4 | 0 | 143 | 0 | 4 | 21 | 2696/377/169 | KATHREIN | 42 | 13.9 |  | FO | 31 | 65 | 10 | CIE | 0.54053 | 51.5342 | FO | 2014-12-01 | 5.30558334,-3.99800000
2021 | Août | Orange | OCI1750 | MARCHE_BELLEVILLE | MARCHE_BELLEVILLE_G18-2 | OCI1750 | HABITAT BELLE-VILLE | TREICHVILLE | ABIDJAN | DISTRICT AUTONOME D'ABIDJAN | 1 | 7 |  | -3.99800000 | 5.30558334 | autostable |  | 9956 | 2G | BTS | BSCLUM4 | 0 | 143 | 0 | 4 | 21 | 2696/377/169 | KATHREIN | 42 | 13.9 |  | FO | 31 | 65 | 10 | CIE | 0.62867 | 77.3418 | FO | 2014-12-01 | 5.30558334,-3.99800000
2021 | Août | Orange | OCI1750 | MARCHE_BELLEVILLE | MARCHE_BELLEVILLE_G18-3 | OCI1750 | HABITAT BELLE-VILLE | TREICHVILLE | ABIDJAN | DISTRICT AUTONOME D'ABIDJAN | 1 | 4 |  | -3.99800000 | 5.30558334 | autostable |  | 9957 | 2G | BTS | BSCLUM4 | 0 | 143 | 0 | 4 | 21 | 2696/377/169 | KATHREIN | 42 | 13.9 |  | FO | 31 | 65 | 10 | CIE | 0.47542 | 40.2551 | FO | 2014-12-01 | 5.30558334,-3.99800000
2021 | Août | Orange | OCI1750 | MARCHE_BELLEVILLE | MARCHE_BELLEVILLE_G9-1 | OCI1750 | HABITAT BELLE-VILLE | TREICHVILLE | ABIDJAN | DISTRICT AUTONOME D'ABIDJAN | 1 | 3 |  | -3.99800000 | 5.30558334 | autostable |  | 9951 | 2G | BTS | BSCLUM4 | 0 | 143 | 0 | 4 | 21 | 2696/377/169 | KATHREIN | 42 | 13.9 |  | FO | 31 | 65 | 10 | CIE | 0.73106 | 29.1661 | FO | 2014-12-01 | 5.30558334,-3.99800000
2021 | Août | Orange | OCI1750 | MARCHE_BELLEVILLE | MARCHE_BELLEVILLE_G9-2 | OCI1750 | HABITAT BELLE-VILLE | TREICHVILLE | ABIDJAN | DISTRICT AUTONOME D'ABIDJAN | 1 | 3 |  | -3.99800000 | 5.30558334 | autostable |  | 9952 | 2G | BTS | BSCLUM4 | 0 | 143 | 0 | 2 | 18 | 2696/377/169 | KATHREIN | 42 | 15.340000 |  | FO | 28 | 65 | 10 | CIE | 1.0039 | 25.5291 | FO | 2014-12-01 | 5.30558334,-3.99800000
2021 | Août | Orange | OCI1750 | MARCHE_BELLEVILLE | MARCHE_BELLEVILLE_G9-3 | OCI1750 | HABITAT BELLE-VILLE | TREICHVILLE | ABIDJAN | DISTRICT AUTONOME D'ABIDJAN | 1 | 3 |  | -3.99800000 | 5.30558334 | autostable |  | 9953 | 2G | BTS | BSCLUM4 | 0 | 143 | 0 | 2 | 18 | 2696/377/169 | KATHREIN | 42 | 15.340000 |  | FO | 28 | 65 | 10 | CIE | 0.58553 | 29.1661 | FO | 2014-12-01 | 5.30558334,-3.99800000
2021 | Août | Orange | OCI1750 | MARCHE_BELLEVILLE | MARCHE_BELLEVILLE_L23-1 | OCI1750 | HABITAT BELLE-VILLE | TREICHVILLE | ABIDJAN | DISTRICT AUTONOME D'ABIDJAN |  |  |  | -3.99800000 | 5.30558334 | autostable |  |  | TDD | ENODE_B |  | 70 |  | 0 | 2 | 18 | 2769/429/196 | HUAWEI | 42 | 15.340000 |  | FO | 28 | 65 | 10 | CIE |  |  | FO | 2014-12-01 | 5.30558334,-3.99800000
2021 | Août | Orange | OCI1750 | MARCHE_BELLEVILLE | MARCHE_BELLEVILLE_L23-2 | OCI1750 | HABITAT BELLE-VILLE | TREICHVILLE | ABIDJAN | DISTRICT AUTONOME D'ABIDJAN |  |  |  | -3.99800000 | 5.30558334 | autostable |  |  | TDD | ENODE_B |  | 190 |  | 0 | 6 | 21 | 2769/429/196 | HUAWEI | 42 | 17.1 |  | FO | 31 | 65 | 10 | CIE |  |  | FO | 2014-12-01 | 5.30558334,-3.99800000
2021 | Août | Orange | OCI1750 | MARCHE_BELLEVILLE | MARCHE_BELLEVILLE_L23-3 | OCI1750 | HABITAT BELLE-VILLE | TREICHVILLE | ABIDJAN | DISTRICT AUTONOME D'ABIDJAN |  |  |  | -3.99800000 | 5.30558334 | autostable |  |  | TDD | ENODE_B |  | 290 |  | 0 | 6 | 21 | 2769/429/196 | HUAWEI | 42 | 17.1 |  | FO | 31 | 65 | 10 | CIE |  |  | FO | 2014-12-01 | 5.30558334,-3.99800000
2021 | Août | Orange | OCI1750 | MARCHE_BELLEVILLE | MARCHE_BELLEVILLE_U21-11 | OCI1750 | HABITAT BELLE-VILLE | TREICHVILLE | ABIDJAN | DISTRICT AUTONOME D'ABIDJAN |  |  |  | -3.99800000 | 5.30558334 | autostable |  | 36791 | 3G | NODE_B | RNC_KM4_1 | 100 | 1401 | 5 | 6 | 21 | 2696/377/169 | KATHREIN | 42 | 17.1 |  | FO | 31 | 65 | 10 | CIE | 86.04 | 23.1122 | FO | 2014-12-01 | 5.30558334,-3.99800000
2021 | Août | Orange | OCI1750 | MARCHE_BELLEVILLE | MARCHE_BELLEVILLE_U21-12 | OCI1750 | HABITAT BELLE-VILLE | TREICHVILLE | ABIDJAN | DISTRICT AUTONOME D'ABIDJAN |  |  |  | -3.99800000 | 5.30558334 | autostable |  | 36794 | 3G | NODE_B | RNC_KM4_1 | 100 | 1401 | 5 | 6 | 21 | 2696/377/169 | KATHREIN | 42 | 17.1 |  | FO | 31 | 65 | 10 | CIE | 86.04 | 11.8243 | FO | 2014-12-01 | 5.30558334,-3.99800000
2021 | Août | Orange | OCI1750 | MARCHE_BELLEVILLE | MARCHE_BELLEVILLE_U21-13 | OCI1750 | HABITAT BELLE-VILLE | TREICHVILLE | ABIDJAN | DISTRICT AUTONOME D'ABIDJAN |  |  |  | -3.99800000 | 5.30558334 | autostable |  | 36797 | 3G | NODE_B | RNC_KM4_1 | 100 | 1401 | 5 | 6 | 21 | 2696/377/169 | KATHREIN | 42 | 17.1 |  | FO | 31 | 65 | 10 | CIE | 86.04 | 8.8565 | FO | 2014-12-01 | 5.30558334,-3.99800000
2021 | Août | Orange | OCI1750 | MARCHE_BELLEVILLE | MARCHE_BELLEVILLE_U21-21 | OCI1750 | HABITAT BELLE-VILLE | TREICHVILLE | ABIDJAN | DISTRICT AUTONOME D'ABIDJAN |  |  |  | -3.99800000 | 5.30558334 | autostable |  | 36792 | 3G | NODE_B | RNC_KM4_1 | 210 | 1401 | 5 | 6 | 21 | 2696/377/169 | KATHREIN | 42 | 17.1 |  | FO | 31 | 65 | 10 | CIE | 86.04 | 12.2991 | FO | 2014-12-01 | 5.30558334,-3.99800000
2021 | Août | Orange | OCI1750 | MARCHE_BELLEVILLE | MARCHE_BELLEVILLE_U21-22 | OCI1750 | HABITAT BELLE-VILLE | TREICHVILLE | ABIDJAN | DISTRICT AUTONOME D'ABIDJAN |  |  |  | -3.99800000 | 5.30558334 | autostable |  | 36795 | 3G | NODE_B | RNC_KM4_1 | 210 | 1401 | 5 | 6 | 21 | 2696/377/169 | KATHREIN | 42 | 17.1 |  | FO | 31 | 65 | 10 | CIE | 86.04 | 8.2377 | FO | 2014-12-01 | 5.30558334,-3.99800000
2021 | Août | Orange | OCI1750 | MARCHE_BELLEVILLE | MARCHE_BELLEVILLE_U21-23 | OCI1750 | HABITAT BELLE-VILLE | TREICHVILLE | ABIDJAN | DISTRICT AUTONOME D'ABIDJAN |  |  |  | -3.99800000 | 5.30558334 | autostable |  | 36798 | 3G | NODE_B | RNC_KM4_1 | 210 | 1401 | 5 | 6 | 21 | 2696/377/169 | KATHREIN | 42 | 17.1 |  | FO | 31 | 65 | 10 | CIE | 86.04 | 5.6275 | FO | 2014-12-01 | 5.30558334,-3.99800000
2021 | Août | Orange | OCI1750 | MARCHE_BELLEVILLE | MARCHE_BELLEVILLE_U21-31 | OCI1750 | HABITAT BELLE-VILLE | TREICHVILLE | ABIDJAN | DISTRICT AUTONOME D'ABIDJAN |  |  |  | -3.99800000 | 5.30558334 | autostable |  | 36793 | 3G | NODE_B | RNC_KM4_1 | 290 | 1401 | 5 | 6 | 21 | 2696/377/169 | KATHREIN | 42 | 17.1 |  | FO | 31 | 65 | 10 | CIE | 86.04 | 8.77 | FO | 2014-12-01 | 5.30558334,-3.99800000
2021 | Août | Orange | OCI1750 | MARCHE_BELLEVILLE | MARCHE_BELLEVILLE_U21-32 | OCI1750 | HABITAT BELLE-VILLE | TREICHVILLE | ABIDJAN | DISTRICT AUTONOME D'ABIDJAN |  |  |  | -3.99800000 | 5.30558334 | autostable |  | 36796 | 3G | NODE_B | RNC_KM4_1 | 290 | 1401 | 5 | 4 | 29 | 2696/377/169 | KATHREIN | 42 | 13.9 |  | FO | 39 | 65 | 10 | CIE | 86.04 | 7.2 | FO | 2014-12-01 | 5.30558334,-3.99800000
2021 | Août | Orange | OCI1750 | MARCHE_BELLEVILLE | MARCHE_BELLEVILLE_U21-33 | OCI1750 | HABITAT BELLE-VILLE | TREICHVILLE | ABIDJAN | DISTRICT AUTONOME D'ABIDJAN |  |  |  | -3.99800000 | 5.30558334 | autostable |  | 36799 | 3G | NODE_B | RNC_KM4_1 | 290 | 1401 | 5 | 4 | 29 | 2696/377/169 | KATHREIN | 42 | 13.9 |  | FO | 39 | 65 | 10 | CIE | 86.04 | 3.0297 | FO | 2014-12-01 | 5.30558334,-3.99800000
2021 | Août | Orange | OCI1878 | MARCHE_GOURO | MARCHE_GOURO_G18-1 | OCI1878 | MIRADOR | ADJAME | ABIDJAN | DISTRICT AUTONOME D'ABIDJAN | 1 | 5 |  | -4.02386111 | 5.34797222 | autostable |  | 9975 | 2G | BTS | BSC_VILLA2 | 60 | 111 | 0 | 4 | 29 | 2696/377/169 | KATHREIN | 42 | 13.9 |  | FO | 39 | 65 | 10 | CIE | 0.69886 | 73.4904 | FO | 2015-10-01 | 5.34797222,-4.02386111
2021 | Août | Orange | OCI1878 | MARCHE_GOURO | MARCHE_GOURO_G18-2 | OCI1878 | MIRADOR | ADJAME | ABIDJAN | DISTRICT AUTONOME D'ABIDJAN | 1 | 6 |  | -4.02386111 | 5.34797222 | autostable |  | 9976 | 2G | BTS | BSC_VILLA2 | 180 | 111 | 0 | 4 | 29 | 2696/377/169 | KATHREIN | 42 | 13.9 |  | FO | 39 | 65 | 10 | CIE | 0.32413 | 61.0355 | FO | 2015-10-01 | 5.34797222,-4.02386111
2021 | Août | Orange | OCI1878 | MARCHE_GOURO | MARCHE_GOURO_G18-3 | OCI1878 | MIRADOR | ADJAME | ABIDJAN | DISTRICT AUTONOME D'ABIDJAN | 1 | 8 |  | -4.02386111 | 5.34797222 | autostable |  | 9977 | 2G | BTS | BSC_VILLA2 | 320 | 111 | 0 | 4 | 29 | 2696/377/169 | KATHREIN | 42 | 13.9 |  | FO | 39 | 65 | 10 | CIE | 0.54243 | 88.9409 | FO | 2015-10-01 | 5.34797222,-4.02386111
2021 | Août | Orange | OCI1878 | MARCHE_GOURO | MARCHE_GOURO_G9-1 | OCI1878 | MIRADOR | ADJAME | ABIDJAN | DISTRICT AUTONOME D'ABIDJAN | 1 | 4 |  | -4.02386111 | 5.34797222 | autostable |  | 9971 | 2G | BTS | BSC_VILLA2 | 60 | 111 | 0 | 4 | 29 | 2696/377/169 | KATHREIN | 42 | 13.9 |  | FO | 39 | 65 | 10 | CIE | 1.1414 | 31.9158 | FO | 2015-10-01 | 5.34797222,-4.02386111
2021 | Août | Orange | OCI1878 | MARCHE_GOURO | MARCHE_GOURO_G9-2 | OCI1878 | MIRADOR | ADJAME | ABIDJAN | DISTRICT AUTONOME D'ABIDJAN | 1 | 4 |  | -4.02386111 | 5.34797222 | autostable |  | 9972 | 2G | BTS | BSC_VILLA2 | 180 | 111 | 0 | 4 | 29 | 2696/377/169 | KATHREIN | 42 | 16.4 |  | FO | 39 | 65 | 10 | CIE | 1.0564 | 35.6069 | FO | 2015-10-01 | 5.34797222,-4.02386111
2021 | Août | Orange | OCI1878 | MARCHE_GOURO | MARCHE_GOURO_G9-3 | OCI1878 | MIRADOR | ADJAME | ABIDJAN | DISTRICT AUTONOME D'ABIDJAN | 1 | 6 |  | -4.02386111 | 5.34797222 | autostable |  | 9973 | 2G | BTS | BSC_VILLA2 | 290 | 111 | 0 | 4 | 29 | 2696/377/169 | KATHREIN | 42 | 16.4 |  | FO | 39 | 65 | 10 | CIE | 1.0636 | 62.9448 | FO | 2015-10-01 | 5.34797222,-4.02386111
2021 | Août | Orange | OCI1878 | MARCHE_GOURO | MARCHE_GOURO_U21-11 | OCI1878 | MIRADOR | ADJAME | ABIDJAN | DISTRICT AUTONOME D'ABIDJAN |  |  |  | -4.02386111 | 5.34797222 | autostable |  | 36881 | 3G | NODE_B | RNC_RP_1 | 60 | 1111 | 0 | 4 | 29 | 2696/377/169 | KATHREIN | 42 | 16.4 |  | FO | 39 | 65 | 10 | CIE | 86.04 | 6.2191 | FO | 2015-10-01 | 5.34797222,-4.02386111
2021 | Août | Orange | OCI1878 | MARCHE_GOURO | MARCHE_GOURO_U21-12 | OCI1878 | MIRADOR | ADJAME | ABIDJAN | DISTRICT AUTONOME D'ABIDJAN |  |  |  | -4.02386111 | 5.34797222 | autostable |  | 36884 | 3G | NODE_B | RNC_RP_1 | 60 | 1111 | 0 | 4 | 29 | 2696/377/169 | KATHREIN | 42 | 16.4 |  | FO | 39 | 65 | 10 | CIE | 86.04 | 5.4405 | FO | 2015-10-01 | 5.34797222,-4.02386111
2021 | Août | Orange | OCI1878 | MARCHE_GOURO | MARCHE_GOURO_U21-13 | OCI1878 | MIRADOR | ADJAME | ABIDJAN | DISTRICT AUTONOME D'ABIDJAN |  |  |  | -4.02386111 | 5.34797222 | autostable |  | 36887 | 3G | NODE_B | RNC_RP_1 | 60 | 1111 | 0 | 4 | 29 | 2696/377/169 | KATHREIN | 42 | 16.4 |  | FO | 39 | 65 | 10 | CIE | 86.04 | 2.3761 | FO | 2015-10-01 | 5.34797222,-4.02386111
2021 | Août | Orange | OCI1878 | MARCHE_GOURO | MARCHE_GOURO_U21-21 | OCI1878 | MIRADOR | ADJAME | ABIDJAN | DISTRICT AUTONOME D'ABIDJAN |  |  |  | -4.02386111 | 5.34797222 | autostable |  | 36882 | 3G | NODE_B | RNC_RP_1 | 180 | 1111 | 0 | 4 | 29 | 2696/377/169 | KATHREIN | 42 | 16.4 |  | FO | 39 | 65 | 10 | CIE | 86.04 | 7.663 | FO | 2015-10-01 | 5.34797222,-4.02386111
2021 | Août | Orange | OCI1878 | MARCHE_GOURO | MARCHE_GOURO_U21-22 | OCI1878 | MIRADOR | ADJAME | ABIDJAN | DISTRICT AUTONOME D'ABIDJAN |  |  |  | -4.02386111 | 5.34797222 | autostable |  | 36885 | 3G | NODE_B | RNC_RP_1 | 180 | 1111 | 0 | 4 | 29 | 2696/377/169 | KATHREIN | 42 | 16.4 |  | FO | 39 | 65 | 10 | CIE | 86.04 | 5.088 | FO | 2015-10-01 | 5.34797222,-4.02386111
2021 | Août | Orange | OCI1878 | MARCHE_GOURO | MARCHE_GOURO_U21-23 | OCI1878 | MIRADOR | ADJAME | ABIDJAN | DISTRICT AUTONOME D'ABIDJAN |  |  |  | -4.02386111 | 5.34797222 | autostable |  | 36888 | 3G | NODE_B | RNC_RP_1 | 180 | 1111 | 0 | 4 | 29 | 2696/377/169 | KATHREIN | 42 | 16.4 |  | FO | 39 | 65 | 10 | CIE | 86.04 | 2.9136 | FO | 2015-10-01 | 5.34797222,-4.02386111
2021 | Août | Orange | OCI1878 | MARCHE_GOURO | MARCHE_GOURO_U21-31 | OCI1878 | MIRADOR | ADJAME | ABIDJAN | DISTRICT AUTONOME D'ABIDJAN |  |  |  | -4.02386111 | 5.34797222 | autostable |  | 36883 | 3G | NODE_B | RNC_RP_1 | 320 | 1111 | 0 | 4 | 29 | 2696/377/169 | KATHREIN | 42 | 16.4 |  | FO | 39 | 65 | 10 | CIE | 86.04 | 6.6387 | FO | 2015-10-01 | 5.34797222,-4.02386111
2021 | Août | Orange | OCI1878 | MARCHE_GOURO | MARCHE_GOURO_U21-32 | OCI1878 | MIRADOR | ADJAME | ABIDJAN | DISTRICT AUTONOME D'ABIDJAN |  |  |  | -4.02386111 | 5.34797222 | autostable |  | 36886 | 3G | NODE_B | RNC_RP_1 | 320 | 1111 | 0 | 4 | 9 | 2696/377/169 | KATHREIN | 42 | 13.9 |  | FO | 19 | 65 | 10 | CIE | 86.04 | 4.9121 | FO | 2015-10-01 | 5.34797222,-4.02386111
2021 | Août | Orange | OCI1878 | MARCHE_GOURO | MARCHE_GOURO_U21-33 | OCI1878 | MIRADOR | ADJAME | ABIDJAN | DISTRICT AUTONOME D'ABIDJAN |  |  |  | -4.02386111 | 5.34797222 | autostable |  | 36889 | 3G | NODE_B | RNC_RP_1 | 320 | 1111 | 0 | 4 | 9 | 2696/377/169 | KATHREIN | 42 | 13.9 |  | FO | 19 | 65 | 10 | CIE | 86.04 | 3.353 | FO | 2015-10-01 | 5.34797222,-4.02386111
2021 | Août | Orange | OCI1520 | MARCORY_RESID | MARCORY_RESID_G18-1 | OCI1520 | RESIDENTIEL | MARCORY | ABIDJAN | DISTRICT AUTONOME D'ABIDJAN | 1 | 4 |  | -3.99202778 | 5.30950001 | Haubané |  | 10025 | 2G | BTS | BSCLUM4 | 0 | 143 | 0 | 4 | 9 | 2696/377/169 | KATHREIN | 42 | 13.9 |  | FO | 19 | 65 | 10 | CIE | 0.061414 | 40.2551 | FO | 2013-12-01 | 5.30950001,-3.99202778
2021 | Août | Orange | OCI1520 | MARCORY_RESID | MARCORY_RESID_G18-2 | OCI1520 | RESIDENTIEL | MARCORY | ABIDJAN | DISTRICT AUTONOME D'ABIDJAN | 1 | 3 |  | -3.99202778 | 5.30950001 | Haubané |  | 10026 | 2G | BTS | BSCLUM4 | 0 | 143 | 0 | 4 | 9 | 2696/377/169 | KATHREIN | 42 | 16.4 |  | FO | 19 | 65 | 10 | CIE | 0.24591 | 29.1661 | FO | 2013-12-01 | 5.30950001,-3.99202778
2021 | Août | Orange | OCI1520 | MARCORY_RESID | MARCORY_RESID_G18-3 | OCI1520 | RESIDENTIEL | MARCORY | ABIDJAN | DISTRICT AUTONOME D'ABIDJAN | 1 | 3 |  | -3.99202778 | 5.30950001 | Haubané |  | 10027 | 2G | BTS | BSCLUM4 | 0 | 143 | 0 | 4 | 9 | 2696/377/169 | KATHREIN | 42 | 16.4 |  | FO | 19 | 65 | 10 | CIE | 0.21277 | 29.1661 | FO | 2013-12-01 | 5.30950001,-3.99202778
2021 | Août | Orange | OCI1520 | MARCORY_RESID | MARCORY_RESID_U21-11 | OCI1520 | RESIDENTIEL | MARCORY | ABIDJAN | DISTRICT AUTONOME D'ABIDJAN |  |  |  | -3.99202778 | 5.30950001 | Haubané |  | 36911 | 3G | NODE_B | RNC_KM4_1 | 0 | 1401 | 0 | 4 | 9 | 2696/377/169 | KATHREIN | 42 | 16.4 |  | FO | 19 | 65 | 10 | CIE | 86.04 | 2.1806 | FO | 2013-12-01 | 5.30950001,-3.99202778
2021 | Août | Orange | OCI1520 | MARCORY_RESID | MARCORY_RESID_U21-12 | OCI1520 | RESIDENTIEL | MARCORY | ABIDJAN | DISTRICT AUTONOME D'ABIDJAN |  |  |  | -3.99202778 | 5.30950001 | Haubané |  | 36914 | 3G | NODE_B | RNC_KM4_1 | 0 | 1401 | 0 | 4 | 9 | 2696/377/169 | KATHREIN | 42 | 16.4 |  | FO | 19 | 65 | 10 | CIE | 86.04 | 1.6607 | FO | 2013-12-01 | 5.30950001,-3.99202778
2021 | Août | Orange | OCI1520 | MARCORY_RESID | MARCORY_RESID_U21-13 | OCI1520 | RESIDENTIEL | MARCORY | ABIDJAN | DISTRICT AUTONOME D'ABIDJAN |  |  |  | -3.99202778 | 5.30950001 | Haubané |  | 36917 | 3G | NODE_B | RNC_KM4_1 | 0 | 1401 | 0 | 4 | 9 | 2696/377/169 | KATHREIN | 42 | 16.4 |  | FO | 19 | 65 | 10 | CIE | 86.04 | 1.6827 | FO | 2013-12-01 | 5.30950001,-3.99202778
2021 | Août | Orange | OCI1520 | MARCORY_RESID | MARCORY_RESID_U21-21 | OCI1520 | RESIDENTIEL | MARCORY | ABIDJAN | DISTRICT AUTONOME D'ABIDJAN |  |  |  | -3.99202778 | 5.30950001 | Haubané |  | 36912 | 3G | NODE_B | RNC_KM4_1 | 120 | 1401 | 0 | 4 | 9 | 2696/377/169 | KATHREIN | 42 | 16.4 |  | FO | 19 | 65 | 10 | CIE | 86.04 | 8.439 | FO | 2013-12-01 | 5.30950001,-3.99202778
2021 | Août | Orange | OCI1520 | MARCORY_RESID | MARCORY_RESID_U21-22 | OCI1520 | RESIDENTIEL | MARCORY | ABIDJAN | DISTRICT AUTONOME D'ABIDJAN |  |  |  | -3.99202778 | 5.30950001 | Haubané |  | 36915 | 3G | NODE_B | RNC_KM4_1 | 120 | 1401 | 0 | 4 | 9 | 2696/377/169 | KATHREIN | 42 | 16.4 |  | FO | 19 | 65 | 10 | CIE | 86.04 | 5.6053 | FO | 2013-12-01 | 5.30950001,-3.99202778
2021 | Août | Orange | OCI1520 | MARCORY_RESID | MARCORY_RESID_U21-23 | OCI1520 | RESIDENTIEL | MARCORY | ABIDJAN | DISTRICT AUTONOME D'ABIDJAN |  |  |  | -3.99202778 | 5.30950001 | Haubané |  | 36918 | 3G | NODE_B | RNC_KM4_1 | 120 | 1401 | 0 | 4 | 9 | 2696/377/169 | KATHREIN | 42 | 16.4 |  | FO | 19 | 65 | 10 | CIE | 86.04 | 4.9421 | FO | 2013-12-01 | 5.30950001,-3.99202778
2021 | Août | Orange | OCI1520 | MARCORY_RESID | MARCORY_RESID_U21-31 | OCI1520 | RESIDENTIEL | MARCORY | ABIDJAN | DISTRICT AUTONOME D'ABIDJAN |  |  |  | -3.99202778 | 5.30950001 | Haubané |  | 36913 | 3G | NODE_B | RNC_KM4_1 | 240 | 1401 | 0 | 4 | 9 | 2696/377/169 | KATHREIN | 42 | 16.4 |  | FO | 19 | 65 | 10 | CIE | 86.04 | 2.2412 | FO | 2013-12-01 | 5.30950001,-3.99202778
2021 | Août | Orange | OCI1520 | MARCORY_RESID | MARCORY_RESID_U21-32 | OCI1520 | RESIDENTIEL | MARCORY | ABIDJAN | DISTRICT AUTONOME D'ABIDJAN |  |  |  | -3.99202778 | 5.30950001 | Haubané |  | 36916 | 3G | NODE_B | RNC_KM4_1 | 240 | 1401 | 0 | 3 | 23 | 2696/377/169 | KATHREIN | 42 | 14.9 |  | FO | 33 | 65 | 10 | CIE | 86.04 | 1.7997 | FO | 2013-12-01 | 5.30950001,-3.99202778
2021 | Août | Orange | OCI1520 | MARCORY_RESID | MARCORY_RESID_U21-33 | OCI1520 | RESIDENTIEL | MARCORY | ABIDJAN | DISTRICT AUTONOME D'ABIDJAN |  |  |  | -3.99202778 | 5.30950001 | Haubané |  | 36919 | 3G | NODE_B | RNC_KM4_1 | 240 | 1401 | 0 | 3 | 23 | 2696/377/169 | KATHREIN | 42 | 14.9 |  | FO | 33 | 65 | 10 | CIE | 86.04 | 1.222 | FO | 2013-12-01 | 5.30950001,-3.99202778
2021 | Août | Orange | OCI0708 | MARINE | MARINE_G9-1 | OCI0708 | MABIANEHA | ASSINIE-MAFIA | ADIAKE | SUD-COMOE | 1 | 2 |  | -3.40827778 | 5.15480556 | Autostable |  | 31491 | 2G | BTS | BSC_LUMIERE_1 | 90 | 150 | 0 | 3 | 23 | 2696/377/169 | KATHREIN | 42 | 14.9 |  | FO | 33 | 65 | 10 | CIE | 0.32746 | 15.7609 | FO | 1998-09-01 | 5.15480556,-3.40827778
2021 | Août | Orange | OCI0708 | MARINE | MARINE_G9-2 | OCI0708 | MABIANEHA | ASSINIE-MAFIA | ADIAKE | SUD-COMOE | 1 | 2 |  | -3.40827778 | 5.15480556 | Autostable |  | 31492 | 2G | BTS | BSC_LUMIERE_1 | 190 | 150 | 0 | 3 | 60 | 2696/377/169 | KATHREIN | 42 | 14.940000 |  | FO | 70 | 65 | 10 | CIE | 0.16426 | 15.7609 | FO | 1998-09-01 | 5.15480556,-3.40827778
2021 | Août | Orange | OCI0708 | MARINE | MARINE_G9-3 | OCI0708 | MABIANEHA | ASSINIE-MAFIA | ADIAKE | SUD-COMOE | 1 | 2 |  | -3.40827778 | 5.15480556 | Autostable |  | 31493 | 2G | BTS | BSC_LUMIERE_1 | 280 | 150 | 0 | 5 | 60 | 2696/377/169 | KATHREIN | 42 | 15.210000 |  | FO | 70 | 65 | 10 | CIE | 0.44942 | 15.7609 | FO | 1998-09-01 | 5.15480556,-3.40827778
2021 | Août | Orange | OCI0708 | MARINE | MARINE_L26-1 | OCI0708 | MABIANEHA | ASSINIE-MAFIA | ADIAKE | SUD-COMOE |  |  |  | -3.40827778 | 5.15480556 | Autostable |  |  | 4G | ENODE_B |  | 90 |  | 0 | 4 | 29 | 2696/377/169 | KATHREIN | 42 | 17 |  | FO | 39 | 65 | 10 | CIE |  |  | FO | 1998-09-01 | 5.15480556,-3.40827778
2021 | Août | Orange | OCI0708 | MARINE | MARINE_L26-2 | OCI0708 | MABIANEHA | ASSINIE-MAFIA | ADIAKE | SUD-COMOE |  |  |  | -3.40827778 | 5.15480556 | Autostable |  |  | 4G | ENODE_B |  | 190 |  | 0 | 4 | 23 | 2696/377/169 | KATHREIN | 42 | 17 |  | FO | 33 | 65 | 10 | CIE |  |  | FO | 1998-09-01 | 5.15480556,-3.40827778
2021 | Août | Orange | OCI0708 | MARINE | MARINE_L26-3 | OCI0708 | MABIANEHA | ASSINIE-MAFIA | ADIAKE | SUD-COMOE |  |  |  | -3.40827778 | 5.15480556 | Autostable |  |  | 4G | ENODE_B |  | 280 |  | 0 | 10 | 29 | 2696/377/169 | KATHREIN | 42 | 17 |  | FO | 39 | 65 | 10 | CIE |  |  | FO | 1998-09-01 | 5.15480556,-3.40827778
2021 | Août | Orange | OCI0708 | MARINE | MARINE_L8-1 | OCI0708 | MABIANEHA | ASSINIE-MAFIA | ADIAKE | SUD-COMOE |  |  |  | -3.40827778 | 5.15480556 | Autostable |  |  | 4G | ENODE_B |  | 90 |  | 0 | 4 | 29 | 2696/377/169 | KATHREIN | 42 | 17 |  | FO | 39 | 65 | 10 | CIE |  |  | FO | 1998-09-01 | 5.15480556,-3.40827778
2021 | Août | Orange | OCI0708 | MARINE | MARINE_L8-2 | OCI0708 | MABIANEHA | ASSINIE-MAFIA | ADIAKE | SUD-COMOE |  |  |  | -3.40827778 | 5.15480556 | Autostable |  |  | 4G | ENODE_B |  | 190 |  | 0 | 3 | 23 | 2696/377/169 | KATHREIN | 42 | 17 |  | FO | 33 | 65 | 10 | CIE |  |  | FO | 1998-09-01 | 5.15480556,-3.40827778
2021 | Août | Orange | OCI0708 | MARINE | MARINE_L8-3 | OCI0708 | MABIANEHA | ASSINIE-MAFIA | ADIAKE | SUD-COMOE |  |  |  | -3.40827778 | 5.15480556 | Autostable |  |  | 4G | ENODE_B |  | 280 |  | 0 | 3 | 23 | 2696/377/169 | KATHREIN | 42 | 17 |  | FO | 33 | 65 | 10 | CIE |  |  | FO | 1998-09-01 | 5.15480556,-3.40827778
2021 | Août | Orange | OCI0708 | MARINE | MARINE_U21-11 | OCI0708 | MABIANEHA | ASSINIE-MAFIA | ADIAKE | SUD-COMOE |  |  |  | -3.40827778 | 5.15480556 | Autostable |  | 63651 | 3G | NODE_B | RNC-PortBouet_1 | 90 | 1441 | 0 | 3 | 23 | 2696/377/169 | KATHREIN | 42 | 17 |  | FO | 33 | 65 | 10 | CIE | 86.04 | 2.6857 | FO | 1998-09-01 | 5.15480556,-3.40827778
2021 | Août | Orange | OCI0708 | MARINE | MARINE_U21-12 | OCI0708 | MABIANEHA | ASSINIE-MAFIA | ADIAKE | SUD-COMOE |  |  |  | -3.40827778 | 5.15480556 | Autostable |  | 63654 | 3G | NODE_B | RNC-PortBouet_1 | 90 | 1441 | 0 | 3 | 23 | 2696/377/169 | KATHREIN | 42 | 17 |  | FO | 33 | 65 | 10 | CIE | 86.04 | 1.4072 | FO | 1998-09-01 | 5.15480556,-3.40827778
2021 | Août | Orange | OCI0708 | MARINE | MARINE_U21-13 | OCI0708 | MABIANEHA | ASSINIE-MAFIA | ADIAKE | SUD-COMOE |  |  |  | -3.40827778 | 5.15480556 | Autostable |  | 63657 | 3G | NODE_B | RNC-PortBouet_1 | 90 | 1441 | 0 | 3 | 23 | 2696/377/169 | KATHREIN | 42 | 17 |  | FO | 33 | 65 | 10 | CIE | 86.04 | 2.1531 | FO | 1998-09-01 | 5.15480556,-3.40827778
2021 | Août | Orange | OCI0708 | MARINE | MARINE_U21-21 | OCI0708 | MABIANEHA | ASSINIE-MAFIA | ADIAKE | SUD-COMOE |  |  |  | -3.40827778 | 5.15480556 | Autostable |  | 63652 | 3G | NODE_B | RNC-PortBouet_1 | 190 | 1441 | 0 | 3 | 23 | 2696/377/169 | KATHREIN | 42 | 17 |  | FO | 33 | 65 | 10 | CIE | 86.04 | 1.012 | FO | 1998-09-01 | 5.15480556,-3.40827778
2021 | Août | Orange | OCI0708 | MARINE | MARINE_U21-22 | OCI0708 | MABIANEHA | ASSINIE-MAFIA | ADIAKE | SUD-COMOE |  |  |  | -3.40827778 | 5.15480556 | Autostable |  | 63655 | 3G | NODE_B | RNC-PortBouet_1 | 190 | 1441 | 0 | 3 | 23 | 2696/377/169 | KATHREIN | 42 | 17 |  | FO | 33 | 65 | 10 | CIE | 86.04 | 0.79276 | FO | 1998-09-01 | 5.15480556,-3.40827778
2021 | Août | Orange | OCI0708 | MARINE | MARINE_U21-23 | OCI0708 | MABIANEHA | ASSINIE-MAFIA | ADIAKE | SUD-COMOE |  |  |  | -3.40827778 | 5.15480556 | Autostable |  | 63658 | 3G | NODE_B | RNC-PortBouet_1 | 190 | 1441 | 0 | 3 | 23 | 2696/377/169 | KATHREIN | 42 | 17 |  | FO | 33 | 65 | 10 | CIE | 86.04 | 0.62394 | FO | 1998-09-01 | 5.15480556,-3.40827778
2021 | Août | Orange | OCI0708 | MARINE | MARINE_U21-31 | OCI0708 | MABIANEHA | ASSINIE-MAFIA | ADIAKE | SUD-COMOE |  |  |  | -3.40827778 | 5.15480556 | Autostable |  | 63653 | 3G | NODE_B | RNC-PortBouet_1 | 280 | 1441 | 0 | 3 | 23 | 2696/377/169 | KATHREIN | 42 | 17 |  | FO | 33 | 65 | 10 | CIE | 86.04 | 0.82894 | FO | 1998-09-01 | 5.15480556,-3.40827778
2021 | Août | Orange | OCI0708 | MARINE | MARINE_U21-32 | OCI0708 | MABIANEHA | ASSINIE-MAFIA | ADIAKE | SUD-COMOE |  |  |  | -3.40827778 | 5.15480556 | Autostable |  | 63656 | 3G | NODE_B | RNC-PortBouet_1 | 280 | 1441 | 0 | 4 | 10 | 2696/377/169 | KATHREIN | 42 | 15.3 |  | FO | 20 | 65 | 10 | CIE | 86.04 | 0.60693 | FO | 1998-09-01 | 5.15480556,-3.40827778
2021 | Août | Orange | OCI0708 | MARINE | MARINE_U21-33 | OCI0708 | MABIANEHA | ASSINIE-MAFIA | ADIAKE | SUD-COMOE |  |  |  | -3.40827778 | 5.15480556 | Autostable |  | 63659 | 3G | NODE_B | RNC-PortBouet_1 | 280 | 1441 | 0 | 4 | 10 | 2696/377/169 | KATHREIN | 42 | 15.3 |  | FO | 20 | 65 | 10 | CIE | 86.04 | 1.5764 | FO | 1998-09-01 | 5.15480556,-3.40827778
2021 | Août | Orange | OCI2703 | MARINE_IHS | MARINE_IHS_L23-1 | OCI2703 | ASSINIE-MAFIA | ASSINIE-MAFIA | ADIAKE | SUD-COMOE |  |  |  | -3.40633808 | 5.15446491 | Autostable |  |  | TDD | ENODE_B |  | 0 |  | 0 | 4 | 60 | 2769/429/196 | HUAWEI | 42 | 15.1 |  | FO | 70 | 65 | 10 | CIE |  |  | FH + FO | 1998-09-01 | 5.15446491,-3.40633808
2021 | Août | Orange | OCI2703 | MARINE_IHS | MARINE_IHS_L23-2 | OCI2703 | ASSINIE-MAFIA | ASSINIE-MAFIA | ADIAKE | SUD-COMOE |  |  |  | -3.40633808 | 5.15446491 | Autostable |  |  | TDD | ENODE_B |  | 120 |  | 0 | 4 | 23 | 2769/429/196 | HUAWEI | 42 | 17 |  | FO | 33 | 65 | 10 | CIE |  |  | FH + FO | 1998-09-01 | 5.15446491,-3.40633808
2021 | Août | Orange | OCI2703 | MARINE_IHS | MARINE_IHS_L23-3 | OCI2703 | ASSINIE-MAFIA | ASSINIE-MAFIA | ADIAKE | SUD-COMOE |  |  |  | -3.40633808 | 5.15446491 | Autostable |  |  | TDD | ENODE_B |  | 240 |  | 0 | 4 | 29 | 2769/429/196 | HUAWEI | 42 | 17 |  | FO | 39 | 65 | 10 | CIE |  |  | FH + FO | 1998-09-01 | 5.15446491,-3.40633808
2021 | Août | Orange | OCI1738 | MARLEY | MARLEY_G18-1 | OCI1738 | BANCO 1 et 2 | ABOBO | ABIDJAN | DISTRICT AUTONOME D'ABIDJAN | 1 | 3 |  | -4.01744445 | 5.41683334 | Autostable |  | 48255 | 2G | BTS | BSC_CAF_1 | 20 | 126 | 0 | 2 | 10 | 2696/377/169 | KATHREIN | 42 | 15.3 |  | FO | 20 | 65 | 10 | CIE | 0.49415 | 29.1661 | FO | 2014-07-01 | 5.41683334,-4.01744445
2021 | Août | Orange | OCI1738 | MARLEY | MARLEY_G18-2 | OCI1738 | BANCO 1 et 2 | ABOBO | ABIDJAN | DISTRICT AUTONOME D'ABIDJAN | 1 | 4 |  | -4.01744445 | 5.41683334 | Autostable |  | 48256 | 2G | BTS | BSC_CAF_1 | 120 | 126 | 0 | 4 | 10 | 2696/377/169 | KATHREIN | 42 | 15.3 |  | FO | 20 | 65 | 10 | CIE | 0.69738 | 40.2551 | FO | 2014-07-01 | 5.41683334,-4.01744445
2021 | Août | Orange | OCI1738 | MARLEY | MARLEY_G18-3 | OCI1738 | BANCO 1 et 2 | ABOBO | ABIDJAN | DISTRICT AUTONOME D'ABIDJAN | 1 | 5 |  | -4.01744445 | 5.41683334 | Autostable |  | 48257 | 2G | BTS | BSC_CAF_1 | 250 | 126 | 0 | 4 | 10 | 2696/377/169 | KATHREIN | 42 | 15.3 |  | FO | 20 | 65 | 10 | CIE | 0.50452 | 51.5342 | FO | 2014-07-01 | 5.41683334,-4.01744445
2021 | Août | Orange | OCI1738 | MARLEY | MARLEY_G9-1 | OCI1738 | BANCO 1 et 2 | ABOBO | ABIDJAN | DISTRICT AUTONOME D'ABIDJAN | 1 | 3 |  | -4.01744445 | 5.41683334 | Autostable |  | 48251 | 2G | BTS | BSC_CAF_1 | 20 | 126 | 0 | 4 | 10 | 2696/377/169 | KATHREIN | 42 | 15.3 |  | FO | 20 | 65 | 10 | CIE | 0.22591 | 29.1661 | FO | 2014-07-01 | 5.41683334,-4.01744445
2021 | Août | Orange | OCI1738 | MARLEY | MARLEY_G9-2 | OCI1738 | BANCO 1 et 2 | ABOBO | ABIDJAN | DISTRICT AUTONOME D'ABIDJAN | 1 | 3 |  | -4.01744445 | 5.41683334 | Autostable |  | 48252 | 2G | BTS | BSC_CAF_1 | 120 | 126 | 0 | 5 | 10 | 2696/377/169 | KATHREIN | 42 | 17.4 |  | FO | 20 | 65 | 10 | CIE | 0.56039 | 29.1661 | FO | 2014-07-01 | 5.41683334,-4.01744445
2021 | Août | Orange | OCI1738 | MARLEY | MARLEY_G9-3 | OCI1738 | BANCO 1 et 2 | ABOBO | ABIDJAN | DISTRICT AUTONOME D'ABIDJAN | 1 | 5 |  | -4.01744445 | 5.41683334 | Autostable |  | 48253 | 2G | BTS | BSC_CAF_1 | 250 | 126 | 0 | 5 | 10 | 2696/377/169 | KATHREIN | 42 | 17.4 |  | FO | 20 | 65 | 10 | CIE | 0.40318 | 51.5342 | FO | 2014-07-01 | 5.41683334,-4.01744445
2021 | Août | Orange | OCI1738 | MARLEY | MARLEY_U21-11 | OCI1738 | BANCO 1 et 2 | ABOBO | ABIDJAN | DISTRICT AUTONOME D'ABIDJAN |  |  |  | -4.01744445 | 5.41683334 | Autostable |  | 46021 | 3G | NODE_B | RNC_ABOBO_1 | 20 | 1251 | 0 | 5 | 10 | 2696/377/169 | KATHREIN | 42 | 17.4 |  | FO | 20 | 65 | 10 | CIE | 86.04 | 3.0614 | FO | 2014-07-01 | 5.41683334,-4.01744445
2021 | Août | Orange | OCI1738 | MARLEY | MARLEY_U21-12 | OCI1738 | BANCO 1 et 2 | ABOBO | ABIDJAN | DISTRICT AUTONOME D'ABIDJAN |  |  |  | -4.01744445 | 5.41683334 | Autostable |  | 46024 | 3G | NODE_B | RNC_ABOBO_1 | 20 | 1251 | 0 | 5 | 10 | 2696/377/169 | KATHREIN | 42 | 17.4 |  | FO | 20 | 65 | 10 | CIE | 86.04 | 3.7939 | FO | 2014-07-01 | 5.41683334,-4.01744445
2021 | Août | Orange | OCI1738 | MARLEY | MARLEY_U21-13 | OCI1738 | BANCO 1 et 2 | ABOBO | ABIDJAN | DISTRICT AUTONOME D'ABIDJAN |  |  |  | -4.01744445 | 5.41683334 | Autostable |  | 46027 | 3G | NODE_B | RNC_ABOBO_1 | 20 | 1251 | 0 | 5 | 10 | 2696/377/169 | KATHREIN | 42 | 17.4 |  | FO | 20 | 65 | 10 | CIE | 86.04 | 3.179 | FO | 2014-07-01 | 5.41683334,-4.01744445
2021 | Août | Orange | OCI1738 | MARLEY | MARLEY_U21-21 | OCI1738 | BANCO 1 et 2 | ABOBO | ABIDJAN | DISTRICT AUTONOME D'ABIDJAN |  |  |  | -4.01744445 | 5.41683334 | Autostable |  | 46022 | 3G | NODE_B | RNC_ABOBO_1 | 120 | 1251 | 0 | 5 | 10 | 2696/377/169 | KATHREIN | 42 | 17.4 |  | FO | 20 | 65 | 10 | CIE | 86.04 | 3.557 | FO | 2014-07-01 | 5.41683334,-4.01744445
2021 | Août | Orange | OCI1738 | MARLEY | MARLEY_U21-22 | OCI1738 | BANCO 1 et 2 | ABOBO | ABIDJAN | DISTRICT AUTONOME D'ABIDJAN |  |  |  | -4.01744445 | 5.41683334 | Autostable |  | 46025 | 3G | NODE_B | RNC_ABOBO_1 | 120 | 1251 | 0 | 5 | 10 | 2696/377/169 | KATHREIN | 42 | 17.4 |  | FO | 20 | 65 | 10 | CIE | 86.04 | 2.1261 | FO | 2014-07-01 | 5.41683334,-4.01744445
2021 | Août | Orange | OCI1738 | MARLEY | MARLEY_U21-23 | OCI1738 | BANCO 1 et 2 | ABOBO | ABIDJAN | DISTRICT AUTONOME D'ABIDJAN |  |  |  | -4.01744445 | 5.41683334 | Autostable |  | 46028 | 3G | NODE_B | RNC_ABOBO_1 | 120 | 1251 | 0 | 5 | 10 | 2696/377/169 | KATHREIN | 42 | 17.4 |  | FO | 20 | 65 | 10 | CIE | 86.04 | 2.4953 | FO | 2014-07-01 | 5.41683334,-4.01744445
2021 | Août | Orange | OCI1738 | MARLEY | MARLEY_U21-31 | OCI1738 | BANCO 1 et 2 | ABOBO | ABIDJAN | DISTRICT AUTONOME D'ABIDJAN |  |  |  | -4.01744445 | 5.41683334 | Autostable |  | 46023 | 3G | NODE_B | RNC_ABOBO_1 | 250 | 1251 | 0 | 5 | 10 | 2696/377/169 | KATHREIN | 42 | 17.4 |  | FO | 20 | 65 | 10 | CIE | 86.04 | 3.98 | FO | 2014-07-01 | 5.41683334,-4.01744445
2021 | Août | Orange | OCI1738 | MARLEY | MARLEY_U21-32 | OCI1738 | BANCO 1 et 2 | ABOBO | ABIDJAN | DISTRICT AUTONOME D'ABIDJAN |  |  |  | -4.01744445 | 5.41683334 | Autostable |  | 46026 | 3G | NODE_B | RNC_ABOBO_1 | 250 | 1251 | 0 | 0 | 25 | 2696/377/169 | KATHREIN | 42 | 14.9 |  | FO | 35 | 65 | 10 | CIE | 86.04 | 2.8394 | FO | 2014-07-01 | 5.41683334,-4.01744445
2021 | Août | Orange | OCI1738 | MARLEY | MARLEY_U21-33 | OCI1738 | BANCO 1 et 2 | ABOBO | ABIDJAN | DISTRICT AUTONOME D'ABIDJAN |  |  |  | -4.01744445 | 5.41683334 | Autostable |  | 46029 | 3G | NODE_B | RNC_ABOBO_1 | 250 | 1251 | 0 | 4 | 25 | 2696/377/169 | KATHREIN | 42 | 14.9 |  | FO | 35 | 65 | 10 | CIE | 86.04 | 4.6003 | FO | 2014-07-01 | 5.41683334,-4.01744445
2021 | Août | Orange | OCI0709 | MARLY | MARLY_G18-1 | OCI0709 | YAMOUSSOUKRO | YAMOUSSOUKRO | YAMOUSSOUKRO | DISTRICT AUTONOME DE YAMOUSSOUKRO | 1 | 5 |  | -5.24278264 | 6.82057047 | Autostable |  | 20635 | 2G | BTS | BSC_YAKRO_1 | 20 | 803 | 0 | 7 | 25 | 2696/377/169 | KATHREIN | 42 | 14.9 |  | FO | 35 | 65 | 10 | CIE | 0.31683 | 51.5342 | FH + FO | 2007-08-01 | 6.82057047,-5.24278264
2021 | Août | Orange | OCI0709 | MARLY | MARLY_G18-2 | OCI0709 | YAMOUSSOUKRO | YAMOUSSOUKRO | YAMOUSSOUKRO | DISTRICT AUTONOME DE YAMOUSSOUKRO | 1 | 3 |  | -5.24278264 | 6.82057047 | Autostable |  | 20636 | 2G | BTS | BSC_YAKRO_1 | 100 | 803 | 0 | 2 | 25 | 2696/377/169 | KATHREIN | 42 | 14.9 |  | FO | 35 | 65 | 10 | CIE | 0.22553 | 29.1661 | FH + FO | 2007-08-01 | 6.82057047,-5.24278264
2021 | Août | Orange | OCI0709 | MARLY | MARLY_G18-3 | OCI0709 | YAMOUSSOUKRO | YAMOUSSOUKRO | YAMOUSSOUKRO | DISTRICT AUTONOME DE YAMOUSSOUKRO | 1 | 4 |  | -5.24278264 | 6.82057047 | Autostable |  | 20637 | 2G | BTS | BSC_YAKRO_1 | 270 | 803 | 0 | 2 | 25 | 2696/377/169 | KATHREIN | 42 | 14.9 |  | FO | 35 | 65 | 10 | CIE | 0.19942 | 40.2551 | FH + FO | 2007-08-01 | 6.82057047,-5.24278264
2021 | Août | Orange | OCI0709 | MARLY | MARLY_G9-1 | OCI0709 | YAMOUSSOUKRO | YAMOUSSOUKRO | YAMOUSSOUKRO | DISTRICT AUTONOME DE YAMOUSSOUKRO | 1 | 3 |  | -5.24278264 | 6.82057047 | Autostable |  | 20631 | 2G | BTS | BSC_YAKRO_1 | 20 | 803 | 0 | 2 | 25 | 2696/377/169 | KATHREIN | 42 | 14.9 |  | FO | 35 | 65 | 10 | CIE | 0.80633 | 27.3431 | FH + FO | 2007-08-01 | 6.82057047,-5.24278264
2021 | Août | Orange | OCI0709 | MARLY | MARLY_G9-2 | OCI0709 | YAMOUSSOUKRO | YAMOUSSOUKRO | YAMOUSSOUKRO | DISTRICT AUTONOME DE YAMOUSSOUKRO | 1 | 2 |  | -5.24278264 | 6.82057047 | Autostable |  | 20632 | 2G | BTS | BSC_YAKRO_1 | 140 | 803 | 0 | 2 | 25 | 2696/377/169 | KATHREIN | 42 | 17.910000 |  | FO | 35 | 65 | 10 | CIE | 0.4012 | 16.6306 | FH + FO | 2007-08-01 | 6.82057047,-5.24278264
2021 | Août | Orange | OCI0709 | MARLY | MARLY_G9-3 | OCI0709 | YAMOUSSOUKRO | YAMOUSSOUKRO | YAMOUSSOUKRO | DISTRICT AUTONOME DE YAMOUSSOUKRO | 1 | 2 |  | -5.24278264 | 6.82057047 | Autostable |  | 20633 | 2G | BTS | BSC_YAKRO_1 | 270 | 803 | 0 | 2 | 25 | 2696/377/169 | KATHREIN | 42 | 17.910000 |  | FO | 35 | 65 | 10 | CIE | 0.60399 | 16.6306 | FH + FO | 2007-08-01 | 6.82057047,-5.24278264
2021 | Août | Orange | OCI0709 | MARLY | MARLY_U21-11 | OCI0709 | YAMOUSSOUKRO | YAMOUSSOUKRO | YAMOUSSOUKRO | DISTRICT AUTONOME DE YAMOUSSOUKRO |  |  |  | -5.24278264 | 6.82057047 | Autostable |  | 60251 | 3G | NODE_B | RNC_YAMOUSSOUKRO_1 | 20 | 8031 | 0 | 2 | 25 | 2696/377/169 | KATHREIN | 42 | 17.910000 |  | FO | 35 | 65 | 10 | CIE | 86.04 | 2.9545 | FH + FO | 2007-08-01 | 6.82057047,-5.24278264
2021 | Août | Orange | OCI0709 | MARLY | MARLY_U21-12 | OCI0709 | YAMOUSSOUKRO | YAMOUSSOUKRO | YAMOUSSOUKRO | DISTRICT AUTONOME DE YAMOUSSOUKRO |  |  |  | -5.24278264 | 6.82057047 | Autostable |  | 60254 | 3G | NODE_B | RNC_YAMOUSSOUKRO_1 | 20 | 8031 | 0 | 2 | 25 | 2696/377/169 | KATHREIN | 42 | 17.670000 |  | FO | 35 | 65 | 10 | CIE | 86.04 | 1.3889 | FH + FO | 2007-08-01 | 6.82057047,-5.24278264
2021 | Août | Orange | OCI0709 | MARLY | MARLY_U21-13 | OCI0709 | YAMOUSSOUKRO | YAMOUSSOUKRO | YAMOUSSOUKRO | DISTRICT AUTONOME DE YAMOUSSOUKRO |  |  |  | -5.24278264 | 6.82057047 | Autostable |  | 60257 | 3G | NODE_B | RNC_YAMOUSSOUKRO_1 | 20 | 8031 | 0 | 2 | 25 | 2696/377/169 | KATHREIN | 42 | 17.670000 |  | FO | 35 | 65 | 10 | CIE | 86.04 | 2.6375 | FH + FO | 2007-08-01 | 6.82057047,-5.24278264
2021 | Août | Orange | OCI0709 | MARLY | MARLY_U21-21 | OCI0709 | YAMOUSSOUKRO | YAMOUSSOUKRO | YAMOUSSOUKRO | DISTRICT AUTONOME DE YAMOUSSOUKRO |  |  |  | -5.24278264 | 6.82057047 | Autostable |  | 60252 | 3G | NODE_B | RNC_YAMOUSSOUKRO_1 | 100 | 8031 | 0 | 2 | 25 | 2696/377/169 | KATHREIN | 42 | 17.670000 |  | FO | 35 | 65 | 10 | CIE | 86.04 | 2.124 | FH + FO | 2007-08-01 | 6.82057047,-5.24278264
2021 | Août | Orange | OCI0709 | MARLY | MARLY_U21-22 | OCI0709 | YAMOUSSOUKRO | YAMOUSSOUKRO | YAMOUSSOUKRO | DISTRICT AUTONOME DE YAMOUSSOUKRO |  |  |  | -5.24278264 | 6.82057047 | Autostable |  | 60255 | 3G | NODE_B | RNC_YAMOUSSOUKRO_1 | 100 | 8031 | 0 | 2 | 25 | 2696/377/169 | KATHREIN | 42 | 17.490000 |  | FO | 35 | 65 | 10 | CIE | 86.04 | 1.8615 | FH + FO | 2007-08-01 | 6.82057047,-5.24278264
2021 | Août | Orange | OCI0709 | MARLY | MARLY_U21-23 | OCI0709 | YAMOUSSOUKRO | YAMOUSSOUKRO | YAMOUSSOUKRO | DISTRICT AUTONOME DE YAMOUSSOUKRO |  |  |  | -5.24278264 | 6.82057047 | Autostable |  | 60258 | 3G | NODE_B | RNC_YAMOUSSOUKRO_1 | 100 | 8031 | 0 | 2 | 25 | 2696/377/169 | KATHREIN | 42 | 17.490000 |  | FO | 35 | 65 | 10 | CIE | 86.04 | 1.1223 | FH + FO | 2007-08-01 | 6.82057047,-5.24278264
2021 | Août | Orange | OCI0709 | MARLY | MARLY_U21-31 | OCI0709 | YAMOUSSOUKRO | YAMOUSSOUKRO | YAMOUSSOUKRO | DISTRICT AUTONOME DE YAMOUSSOUKRO |  |  |  | -5.24278264 | 6.82057047 | Autostable |  | 60253 | 3G | NODE_B | RNC_YAMOUSSOUKRO_1 | 270 | 8031 | 0 | 2 | 25 | 2696/377/169 | KATHREIN | 42 | 17.490000 |  | FO | 35 | 65 | 10 | CIE | 86.04 | 3.6673 | FH + FO | 2007-08-01 | 6.82057047,-5.24278264
2021 | Août | Orange | OCI0709 | MARLY | MARLY_U21-32 | OCI0709 | YAMOUSSOUKRO | YAMOUSSOUKRO | YAMOUSSOUKRO | DISTRICT AUTONOME DE YAMOUSSOUKRO |  |  |  | -5.24278264 | 6.82057047 | Autostable |  | 60256 | 3G | NODE_B | RNC_YAMOUSSOUKRO_1 | 270 | 8031 | 0 | 4 | 26 | 2696/377/169 | KATHREIN | 42 | 13.9 |  | FO | 36 | 65 | 10 | CIE | 86.04 | 2.3911 | FH + FO | 2007-08-01 | 6.82057047,-5.24278264
2021 | Août | Orange | OCI0709 | MARLY | MARLY_U21-33 | OCI0709 | YAMOUSSOUKRO | YAMOUSSOUKRO | YAMOUSSOUKRO | DISTRICT AUTONOME DE YAMOUSSOUKRO |  |  |  | -5.24278264 | 6.82057047 | Autostable |  | 60259 | 3G | NODE_B | RNC_YAMOUSSOUKRO_1 | 270 | 8031 | 0 | 4 | 26 | 2696/377/169 | KATHREIN | 42 | 13.9 |  | FO | 36 | 65 | 10 | CIE | 86.04 | 2.4908 | FH + FO | 2007-08-01 | 6.82057047,-5.24278264
2021 | Août | Orange | OCI1741 | MAROC_CIT | MAROC_CIT_G18-1 | OCI1741 | GESCO MANUTENTION | YOPOUGON | ABIDJAN | DISTRICT AUTONOME D'ABIDJAN | 2 | 8 |  | -4.10027778 | 5.34119445 | autostable |  | 10085 | 2G | BTS | BSC_SANTE_2 | 10 | 132 | 0 | 4 | 26 | 2696/377/169 | KATHREIN | 42 | 13.9 |  | FO | 36 | 65 | 10 | CIE | 0.25523 | 88.9409 | FO | 2014-09-01 | 5.34119445,-4.10027778
2021 | Août | Orange | OCI1741 | MAROC_CIT | MAROC_CIT_G18-2 | OCI1741 | GESCO MANUTENTION | YOPOUGON | ABIDJAN | DISTRICT AUTONOME D'ABIDJAN | 2 | 8 |  | -4.10027778 | 5.34119445 | autostable |  | 10086 | 2G | BTS | BSC_SANTE_2 | 140 | 132 | 0 | 4 | 26 | 2696/377/169 | KATHREIN | 42 | 13.9 |  | FO | 36 | 65 | 10 | CIE | 0.58609 | 88.9409 | FO | 2014-09-01 | 5.34119445,-4.10027778
2021 | Août | Orange | OCI1741 | MAROC_CIT | MAROC_CIT_G18-3 | OCI1741 | GESCO MANUTENTION | YOPOUGON | ABIDJAN | DISTRICT AUTONOME D'ABIDJAN | 2 | 8 |  | -4.10027778 | 5.34119445 | autostable |  | 10087 | 2G | BTS | BSC_SANTE_2 | 250 | 132 | 0 | 4 | 26 | 2696/377/169 | KATHREIN | 42 | 13.9 |  | FO | 36 | 65 | 10 | CIE | 0.66143 | 88.9409 | FO | 2014-09-01 | 5.34119445,-4.10027778
2021 | Août | Orange | OCI1741 | MAROC_CIT | MAROC_CIT_G9-1 | OCI1741 | GESCO MANUTENTION | YOPOUGON | ABIDJAN | DISTRICT AUTONOME D'ABIDJAN | 2 | 6 |  | -4.10027778 | 5.34119445 | autostable |  | 10081 | 2G | BTS | BSC_SANTE_2 | 10 | 132 | 0 | 4 | 26 | 2696/377/169 | KATHREIN | 42 | 13.9 |  | FO | 36 | 65 | 10 | CIE | 0.34481 | 63.9004 | FO | 2014-09-01 | 5.34119445,-4.10027778
2021 | Août | Orange | OCI1741 | MAROC_CIT | MAROC_CIT_G9-2 | OCI1741 | GESCO MANUTENTION | YOPOUGON | ABIDJAN | DISTRICT AUTONOME D'ABIDJAN | 2 | 6 |  | -4.10027778 | 5.34119445 | autostable |  | 10082 | 2G | BTS | BSC_SANTE_2 | 140 | 132 | 0 | 3 | 23 | 2696/377/169 | KATHREIN | 42 | 17.870001 |  | FO | 33 | 65 | 10 | CIE | 0.77577 | 63.9004 | FO | 2014-09-01 | 5.34119445,-4.10027778
2021 | Août | Orange | OCI1741 | MAROC_CIT | MAROC_CIT_G9-3 | OCI1741 | GESCO MANUTENTION | YOPOUGON | ABIDJAN | DISTRICT AUTONOME D'ABIDJAN | 2 | 6 |  | -4.10027778 | 5.34119445 | autostable |  | 10083 | 2G | BTS | BSC_SANTE_2 | 250 | 132 | 0 | 3 | 23 | 2696/377/169 | KATHREIN | 42 | 17.870001 |  | FO | 33 | 65 | 10 | CIE | 0.99599 | 63.9004 | FO | 2014-09-01 | 5.34119445,-4.10027778
2021 | Août | Orange | OCI1741 | MAROC_CIT | MAROC_CIT_L23-1 | OCI1741 | GESCO MANUTENTION | YOPOUGON | ABIDJAN | DISTRICT AUTONOME D'ABIDJAN |  |  |  | -4.10027778 | 5.34119445 | autostable |  |  | TDD | ENODE_B |  | 30 |  | 0 | 2 | 23 | 2696/377/169 | KATHREIN | 42 | 17.870001 |  | FO | 33 | 65 | 10 | CIE |  |  | FO | 2014-09-01 | 5.34119445,-4.10027778
2021 | Août | Orange | OCI1741 | MAROC_CIT | MAROC_CIT_L23-2 | OCI1741 | GESCO MANUTENTION | YOPOUGON | ABIDJAN | DISTRICT AUTONOME D'ABIDJAN |  |  |  | -4.10027778 | 5.34119445 | autostable |  |  | TDD | ENODE_B |  | 160 |  | 0 | 4 | 26 | 2696/377/169 | KATHREIN | 42 | 13.8 |  | FO | 36 | 65 | 10 | CIE |  |  | FO | 2014-09-01 | 5.34119445,-4.10027778
2021 | Août | Orange | OCI1741 | MAROC_CIT | MAROC_CIT_L23-3 | OCI1741 | GESCO MANUTENTION | YOPOUGON | ABIDJAN | DISTRICT AUTONOME D'ABIDJAN |  |  |  | -4.10027778 | 5.34119445 | autostable |  |  | TDD | ENODE_B |  | 290 |  | 0 | 4 | 26 | 2696/377/169 | KATHREIN | 42 | 13.8 |  | FO | 36 | 65 | 10 | CIE |  |  | FO | 2014-09-01 | 5.34119445,-4.10027778
2021 | Août | Orange | OCI1741 | MAROC_CIT | MAROC_CIT_L8-1 | OCI1741 | GESCO MANUTENTION | YOPOUGON | ABIDJAN | DISTRICT AUTONOME D'ABIDJAN |  |  |  | -4.10027778 | 5.34119445 | autostable |  |  | 4G | ENODE_B |  | 10 |  | 0 | 4 | 26 | 2696/377/169 | KATHREIN | 42 | 13.8 |  | FO | 36 | 65 | 10 | CIE |  |  | FO | 2014-09-01 | 5.34119445,-4.10027778
2021 | Août | Orange | OCI1741 | MAROC_CIT | MAROC_CIT_L8-2 | OCI1741 | GESCO MANUTENTION | YOPOUGON | ABIDJAN | DISTRICT AUTONOME D'ABIDJAN |  |  |  | -4.10027778 | 5.34119445 | autostable |  |  | 4G | ENODE_B |  | 140 |  | 0 | 4 | 26 | 2696/377/169 | KATHREIN | 42 | 16.4 |  | FO | 36 | 65 | 10 | CIE |  |  | FO | 2014-09-01 | 5.34119445,-4.10027778
2021 | Août | Orange | OCI1741 | MAROC_CIT | MAROC_CIT_L8-3 | OCI1741 | GESCO MANUTENTION | YOPOUGON | ABIDJAN | DISTRICT AUTONOME D'ABIDJAN |  |  |  | -4.10027778 | 5.34119445 | autostable |  |  | 4G | ENODE_B |  | 250 |  | 0 | 4 | 26 | 2696/377/169 | KATHREIN | 42 | 16.4 |  | FO | 36 | 65 | 10 | CIE |  |  | FO | 2014-09-01 | 5.34119445,-4.10027778
2021 | Août | Orange | OCI1741 | MAROC_CIT | MAROC_CIT_U21-11 | OCI1741 | GESCO MANUTENTION | YOPOUGON | ABIDJAN | DISTRICT AUTONOME D'ABIDJAN |  |  |  | -4.10027778 | 5.34119445 | autostable |  | 36951 | 3G | NODE_B | RNC_SANTE_1 | 10 | 1381 | 0 | 4 | 26 | 2696/377/169 | KATHREIN | 42 | 16.4 |  | FO | 36 | 65 | 10 | CIE | 86.04 | 7.1089 | FO | 2014-09-01 | 5.34119445,-4.10027778
2021 | Août | Orange | OCI1741 | MAROC_CIT | MAROC_CIT_U21-12 | OCI1741 | GESCO MANUTENTION | YOPOUGON | ABIDJAN | DISTRICT AUTONOME D'ABIDJAN |  |  |  | -4.10027778 | 5.34119445 | autostable |  | 36954 | 3G | NODE_B | RNC_SANTE_1 | 10 | 1381 | 0 | 4 | 26 | 2696/377/169 | KATHREIN | 42 | 16.4 |  | FO | 36 | 65 | 10 | CIE | 86.04 | 3.9787 | FO | 2014-09-01 | 5.34119445,-4.10027778
2021 | Août | Orange | OCI1741 | MAROC_CIT | MAROC_CIT_U21-13 | OCI1741 | GESCO MANUTENTION | YOPOUGON | ABIDJAN | DISTRICT AUTONOME D'ABIDJAN |  |  |  | -4.10027778 | 5.34119445 | autostable |  | 36957 | 3G | NODE_B | RNC_SANTE_1 | 10 | 1381 | 0 | 4 | 26 | 2696/377/169 | KATHREIN | 42 | 16.4 |  | FO | 36 | 65 | 10 | CIE | 86.04 | 3.4708 | FO | 2014-09-01 | 5.34119445,-4.10027778
2021 | Août | Orange | OCI1741 | MAROC_CIT | MAROC_CIT_U21-21 | OCI1741 | GESCO MANUTENTION | YOPOUGON | ABIDJAN | DISTRICT AUTONOME D'ABIDJAN |  |  |  | -4.10027778 | 5.34119445 | autostable |  | 36952 | 3G | NODE_B | RNC_SANTE_1 | 140 | 1381 | 0 | 4 | 26 | 2696/377/169 | KATHREIN | 42 | 16.4 |  | FO | 36 | 65 | 10 | CIE | 86.04 | 25.3517 | FO | 2014-09-01 | 5.34119445,-4.10027778
2021 | Août | Orange | OCI1741 | MAROC_CIT | MAROC_CIT_U21-22 | OCI1741 | GESCO MANUTENTION | YOPOUGON | ABIDJAN | DISTRICT AUTONOME D'ABIDJAN |  |  |  | -4.10027778 | 5.34119445 | autostable |  | 36955 | 3G | NODE_B | RNC_SANTE_1 | 140 | 1381 | 0 | 4 | 26 | 2696/377/169 | KATHREIN | 42 | 16.4 |  | FO | 36 | 65 | 10 | CIE | 86.04 | 14.91 | FO | 2014-09-01 | 5.34119445,-4.10027778
2021 | Août | Orange | OCI1741 | MAROC_CIT | MAROC_CIT_U21-23 | OCI1741 | GESCO MANUTENTION | YOPOUGON | ABIDJAN | DISTRICT AUTONOME D'ABIDJAN |  |  |  | -4.10027778 | 5.34119445 | autostable |  | 36958 | 3G | NODE_B | RNC_SANTE_1 | 140 | 1381 | 0 | 4 | 26 | 2696/377/169 | KATHREIN | 42 | 16.4 |  | FO | 36 | 65 | 10 | CIE | 86.04 | 11.8889 | FO | 2014-09-01 | 5.34119445,-4.10027778
2021 | Août | Orange | OCI1741 | MAROC_CIT | MAROC_CIT_U21-31 | OCI1741 | GESCO MANUTENTION | YOPOUGON | ABIDJAN | DISTRICT AUTONOME D'ABIDJAN |  |  |  | -4.10027778 | 5.34119445 | autostable |  | 36953 | 3G | NODE_B | RNC_SANTE_1 | 250 | 1381 | 0 | 4 | 26 | 2696/377/169 | KATHREIN | 42 | 16.4 |  | FO | 36 | 65 | 10 | CIE | 86.04 | 13.1248 | FO | 2014-09-01 | 5.34119445,-4.10027778
2021 | Août | Orange | OCI1741 | MAROC_CIT | MAROC_CIT_U21-32 | OCI1741 | GESCO MANUTENTION | YOPOUGON | ABIDJAN | DISTRICT AUTONOME D'ABIDJAN |  |  |  | -4.10027778 | 5.34119445 | autostable |  | 36956 | 3G | NODE_B | RNC_SANTE_1 | 250 | 1381 | 0 | 4 | 15 | 2696/377/169 | KATHREIN | 42 | 15.3 |  | FO | 25 | 65 | 10 | CIE | 86.04 | 8.34 | FO | 2014-09-01 | 5.34119445,-4.10027778
2021 | Août | Orange | OCI1741 | MAROC_CIT | MAROC_CIT_U21-33 | OCI1741 | GESCO MANUTENTION | YOPOUGON | ABIDJAN | DISTRICT AUTONOME D'ABIDJAN |  |  |  | -4.10027778 | 5.34119445 | autostable |  | 36959 | 3G | NODE_B | RNC_SANTE_1 | 250 | 1381 | 0 | 4 | 15 | 2696/377/169 | KATHREIN | 42 | 15.3 |  | FO | 25 | 65 | 10 | CIE | 86.04 | 4.9267 | FO | 2014-09-01 | 5.34119445,-4.10027778
2021 | Août | Orange | OCI1700 | MAROC_STAR | MAROC_STAR_G18-1 | OCI1700 | GESCO MANUTENTION | YOPOUGON | ABIDJAN | DISTRICT AUTONOME D'ABIDJAN | 1 | 5 |  | -4.10127778 | 5.33786112 | MAT |  | 10095 | 2G | BTS | BSC_SANTE_2 | 100 | 132 | 0 | 4 | 15 | 2696/377/169 | KATHREIN | 42 | 15.3 |  | FO | 25 | 65 | 10 | CIE | 0.92256 | 52.4807 | FO | 2014-05-01 | 5.33786112,-4.10127778
2021 | Août | Orange | OCI1700 | MAROC_STAR | MAROC_STAR_G18-2 | OCI1700 | GESCO MANUTENTION | YOPOUGON | ABIDJAN | DISTRICT AUTONOME D'ABIDJAN | 1 | 8 |  | -4.10127778 | 5.33786112 | MAT |  | 10096 | 2G | BTS | BSC_SANTE_2 | 200 | 132 | 0 | 4 | 15 | 2696/377/169 | KATHREIN | 42 | 17.4 |  | FO | 25 | 65 | 10 | CIE | 0.34892 | 88.9409 | FO | 2014-05-01 | 5.33786112,-4.10127778
2021 | Août | Orange | OCI1700 | MAROC_STAR | MAROC_STAR_G18-3 | OCI1700 | GESCO MANUTENTION | YOPOUGON | ABIDJAN | DISTRICT AUTONOME D'ABIDJAN | 1 | 7 |  | -4.10127778 | 5.33786112 | MAT |  | 10097 | 2G | BTS | BSC_SANTE_2 | 290 | 132 | 0 | 4 | 15 | 2696/377/169 | KATHREIN | 42 | 17.4 |  | FO | 25 | 65 | 10 | CIE | 0.22828 | 77.3418 | FO | 2014-05-01 | 5.33786112,-4.10127778
2021 | Août | Orange | OCI1700 | MAROC_STAR | MAROC_STAR_U21-11 | OCI1700 | GESCO MANUTENTION | YOPOUGON | ABIDJAN | DISTRICT AUTONOME D'ABIDJAN |  |  |  | -4.10127778 | 5.33786112 | MAT |  | 37161 | 3G | NODE_B | RNC_SANTE_1 | 100 | 1381 | 0 | 4 | 15 | 2696/377/169 | KATHREIN | 42 | 17.4 |  | FO | 25 | 65 | 10 | CIE | 86.04 | 5.8637 | FO | 2014-05-01 | 5.33786112,-4.10127778
2021 | Août | Orange | OCI1700 | MAROC_STAR | MAROC_STAR_U21-12 | OCI1700 | GESCO MANUTENTION | YOPOUGON | ABIDJAN | DISTRICT AUTONOME D'ABIDJAN |  |  |  | -4.10127778 | 5.33786112 | MAT |  | 37164 | 3G | NODE_B | RNC_SANTE_1 | 100 | 1381 | 0 | 4 | 15 | 2696/377/169 | KATHREIN | 42 | 17.4 |  | FO | 25 | 65 | 10 | CIE | 86.04 | 4.3977 | FO | 2014-05-01 | 5.33786112,-4.10127778
2021 | Août | Orange | OCI1700 | MAROC_STAR | MAROC_STAR_U21-13 | OCI1700 | GESCO MANUTENTION | YOPOUGON | ABIDJAN | DISTRICT AUTONOME D'ABIDJAN |  |  |  | -4.10127778 | 5.33786112 | MAT |  | 37167 | 3G | NODE_B | RNC_SANTE_1 | 100 | 1381 | 0 | 4 | 15 | 2696/377/169 | KATHREIN | 42 | 17.4 |  | FO | 25 | 65 | 10 | CIE | 86.04 | 3.6124 | FO | 2014-05-01 | 5.33786112,-4.10127778
2021 | Août | Orange | OCI1700 | MAROC_STAR | MAROC_STAR_U21-21 | OCI1700 | GESCO MANUTENTION | YOPOUGON | ABIDJAN | DISTRICT AUTONOME D'ABIDJAN |  |  |  | -4.10127778 | 5.33786112 | MAT |  | 37162 | 3G | NODE_B | RNC_SANTE_1 | 200 | 1381 | 0 | 4 | 15 | 2696/377/169 | KATHREIN | 42 | 17.4 |  | FO | 25 | 65 | 10 | CIE | 86.04 | 13.1751 | FO | 2014-05-01 | 5.33786112,-4.10127778
2021 | Août | Orange | OCI1700 | MAROC_STAR | MAROC_STAR_U21-22 | OCI1700 | GESCO MANUTENTION | YOPOUGON | ABIDJAN | DISTRICT AUTONOME D'ABIDJAN |  |  |  | -4.10127778 | 5.33786112 | MAT |  | 37165 | 3G | NODE_B | RNC_SANTE_1 | 200 | 1381 | 0 | 4 | 15 | 2696/377/169 | KATHREIN | 42 | 17.4 |  | FO | 25 | 65 | 10 | CIE | 86.04 | 6.223 | FO | 2014-05-01 | 5.33786112,-4.10127778
2021 | Août | Orange | OCI1700 | MAROC_STAR | MAROC_STAR_U21-23 | OCI1700 | GESCO MANUTENTION | YOPOUGON | ABIDJAN | DISTRICT AUTONOME D'ABIDJAN |  |  |  | -4.10127778 | 5.33786112 | MAT |  | 37168 | 3G | NODE_B | RNC_SANTE_1 | 200 | 1381 | 0 | 4 | 15 | 2696/377/169 | KATHREIN | 42 | 17.4 |  | FO | 25 | 65 | 10 | CIE | 86.04 | 2.8122 | FO | 2014-05-01 | 5.33786112,-4.10127778
2021 | Août | Orange | OCI1700 | MAROC_STAR | MAROC_STAR_U21-31 | OCI1700 | GESCO MANUTENTION | YOPOUGON | ABIDJAN | DISTRICT AUTONOME D'ABIDJAN |  |  |  | -4.10127778 | 5.33786112 | MAT |  | 37163 | 3G | NODE_B | RNC_SANTE_1 | 290 | 1381 | 0 | 4 | 15 | 2696/377/169 | KATHREIN | 42 | 17.4 |  | FO | 25 | 65 | 10 | CIE | 86.04 | 3.0136 | FO | 2014-05-01 | 5.33786112,-4.10127778
2021 | Août | Orange | OCI1700 | MAROC_STAR | MAROC_STAR_U21-32 | OCI1700 | GESCO MANUTENTION | YOPOUGON | ABIDJAN | DISTRICT AUTONOME D'ABIDJAN |  |  |  | -4.10127778 | 5.33786112 | MAT |  | 37166 | 3G | NODE_B | RNC_SANTE_1 | 290 | 1381 | 0 | 0 | 40 | 2696/377/169 | KATHREIN | 42 | 13.4 |  | FO | 50 | 65 | 10 | CIE | 86.04 | 2.1344 | FO | 2014-05-01 | 5.33786112,-4.10127778
2021 | Août | Orange | OCI1700 | MAROC_STAR | MAROC_STAR_U21-33 | OCI1700 | GESCO MANUTENTION | YOPOUGON | ABIDJAN | DISTRICT AUTONOME D'ABIDJAN |  |  |  | -4.10127778 | 5.33786112 | MAT |  | 37169 | 3G | NODE_B | RNC_SANTE_1 | 290 | 1381 | 0 | 0 | 40 | 2696/377/169 | KATHREIN | 42 | 13.4 |  | FO | 50 | 65 | 10 | CIE | 86.04 | 2.2629 | FO | 2014-05-01 | 5.33786112,-4.10127778
2021 | Août | Orange | OCI0711 | MASSALA | MASSALA_G9-1 | OCI0711 | MASSALA | MASSALA | SEGUELA | WORODOUGOU | 1 | 3 |  | -6.44250310 | 7.90028142 | Haubané |  | 32441 | 2G | BTS | BSC_DALOA_1 | 0 | 608 | 0 | 0 | 40 | 2696/377/169 | KATHREIN | 42 | 13.4 |  | FO | 50 | 65 | 10 | CIE | 0.4667 | 27.3431 | FH + FO | 2006-12-01 | 7.90028142,-6.44250310
2021 | Août | Orange | OCI0711 | MASSALA | MASSALA_G9-2 | OCI0711 | MASSALA | MASSALA | SEGUELA | WORODOUGOU | 1 | 2 |  | -6.44250310 | 7.90028142 | Haubané |  | 32442 | 2G | BTS | BSC_DALOA_1 | 120 | 608 | 0 | 6 | 40 | 2696/377/169 | KATHREIN | 42 | 17.850000 |  | FO | 50 | 65 | 10 | CIE | 0.39091 | 15.7609 | FH + FO | 2006-12-01 | 7.90028142,-6.44250310
2021 | Août | Orange | OCI0711 | MASSALA | MASSALA_G9-3 | OCI0711 | MASSALA | MASSALA | SEGUELA | WORODOUGOU | 1 | 3 |  | -6.44250310 | 7.90028142 | Haubané |  | 32443 | 2G | BTS | BSC_DALOA_1 | 240 | 608 | 0 | 6 | 40 | 2696/377/169 | KATHREIN | 42 | 17.850000 |  | FO | 50 | 65 | 10 | CIE | 0.60608 | 27.3431 | FH + FO | 2006-12-01 | 7.90028142,-6.44250310
2021 | Août | Orange | OCI0711 | MASSALA | MASSALA_U21-11 | OCI0711 | MASSALA | MASSALA | SEGUELA | WORODOUGOU |  |  |  | -6.44250310 | 7.90028142 | Haubané |  | 35681 | 3G | NODE_B | RNC_DALOA_1 | 90 | 6032 | 0 | 6 | 40 | 2696/377/169 | KATHREIN | 42 | 17.870001 |  | FO | 50 | 65 | 10 | CIE | 86.04 | 1.8672 | FH + FO | 2006-12-01 | 7.90028142,-6.44250310
2021 | Août | Orange | OCI0711 | MASSALA | MASSALA_U21-12 | OCI0711 | MASSALA | MASSALA | SEGUELA | WORODOUGOU |  |  |  | -6.44250310 | 7.90028142 | Haubané |  | 35684 | 3G | NODE_B | RNC_DALOA_1 | 90 | 6032 | 0 | 6 | 40 | 2696/377/169 | KATHREIN | 42 | 17.870001 |  | FO | 50 | 65 | 10 | CIE | 86.04 | 1.3419 | FH + FO | 2006-12-01 | 7.90028142,-6.44250310
2021 | Août | Orange | OCI0711 | MASSALA | MASSALA_U21-21 | OCI0711 | MASSALA | MASSALA | SEGUELA | WORODOUGOU |  |  |  | -6.44250310 | 7.90028142 | Haubané |  | 35682 | 3G | NODE_B | RNC_DALOA_1 | 240 | 6032 | 0 | 6 | 40 | 2696/377/169 | KATHREIN | 42 | 17.870001 |  | FO | 50 | 65 | 10 | CIE | 86.04 | 0.19635 | FH + FO | 2006-12-01 | 7.90028142,-6.44250310
2021 | Août | Orange | OCI0711 | MASSALA | MASSALA_U21-22 | OCI0711 | MASSALA | MASSALA | SEGUELA | WORODOUGOU |  |  |  | -6.44250310 | 7.90028142 | Haubané |  | 35685 | 3G | NODE_B | RNC_DALOA_1 | 240 | 6032 | 0 | 6 | 40 | 2696/377/169 | KATHREIN | 42 | 17.870001 |  | FO | 50 | 65 | 10 | CIE | 86.04 | 0.4174 | FH + FO | 2006-12-01 | 7.90028142,-6.44250310
2021 | Août | Orange | OCI0711 | MASSALA | MASSALA_U21-31 | OCI0711 | MASSALA | MASSALA | SEGUELA | WORODOUGOU |  |  |  | -6.44250310 | 7.90028142 | Haubané |  | 35683 | 3G | NODE_B | RNC_DALOA_1 | 320 | 6032 | 0 | 6 | 40 | 2696/377/169 | KATHREIN | 42 | 17.430000 |  | FO | 50 | 65 | 10 | CIE | 86.04 | 0.30724 | FH + FO | 2006-12-01 | 7.90028142,-6.44250310
2021 | Août | Orange | OCI0711 | MASSALA | MASSALA_U21-32 | OCI0711 | MASSALA | MASSALA | SEGUELA | WORODOUGOU |  |  |  | -6.44250310 | 7.90028142 | Haubané |  | 35686 | 3G | NODE_B | RNC_DALOA_1 | 320 | 6032 | 0 | 6 | 40 | 2696/377/169 | KATHREIN | 42 | 17.430000 |  | FO | 50 | 65 | 10 | CIE | 86.04 | 0.2592 | FH + FO | 2006-12-01 | 7.90028142,-6.44250310
2021 | Août | Orange | OCI0711 | MASSALA | MASSALA_U9-1 | OCI0711 | MASSALA | MASSALA | SEGUELA | WORODOUGOU |  |  |  | -6.44250310 | 7.90028142 | Haubané |  | 32440 | 3G | NODE_B | RNC_DALOA_1 | 10 | 6032 | 0 | 6 | 40 | 2696/377/169 | KATHREIN | 42 | 17.430000 |  | FO | 50 | 65 | 10 | CIE |  |  | FH + FO | 2006-12-01 | 7.90028142,-6.44250310
2021 | Août | Orange | OCI0711 | MASSALA | MASSALA_U9-2 | OCI0711 | MASSALA | MASSALA | SEGUELA | WORODOUGOU |  |  |  | -6.44250310 | 7.90028142 | Haubané |  | 32448 | 3G | NODE_B | RNC_DALOA_1 | 190 | 6032 | 0 | 0 | 67 | 2696/377/169 | KATHREIN | 42 | 15.0 |  | FO | 77 | 65 | 10 | CIE |  |  | FH + FO | 2006-12-01 | 7.90028142,-6.44250310
2021 | Août | Orange | OCI0711 | MASSALA | MASSALA_U9-3 | OCI0711 | MASSALA | MASSALA | SEGUELA | WORODOUGOU |  |  |  | -6.44250310 | 7.90028142 | Haubané |  | 32449 | 3G | NODE_B | RNC_DALOA_1 | 280 | 6032 | 0 | 0 | 67 | 2696/377/169 | KATHREIN | 42 | 15.0 |  | FO | 77 | 65 | 10 | CIE |  |  | FH + FO | 2006-12-01 | 7.90028142,-6.44250310
2021 | Août | Orange | OCI0712 | MATHIEUKRO | MATHIEUKRO_G18-1 | OCI0712 | BOIGNYKRO | GABIADJI | SAN-PEDRO | SAN-PEDRO | 1 | 3 |  | -6.49916222 | 5.02472159 | Haubané |  | 2955 | 2G | BTS | BSC_SP_1 | 60 | 707 | 0 | 0 | 67 | 2696/377/169 | KATHREIN | 42 | 15.0 |  | FO | 77 | 65 | 10 | CIE | 0.67134 | 27.3431 | FH + FO | 2008-05-01 | 5.02472159,-6.49916222
2021 | Août | Orange | OCI0712 | MATHIEUKRO | MATHIEUKRO_G18-2 | OCI0712 | BOIGNYKRO | GABIADJI | SAN-PEDRO | SAN-PEDRO | 1 | 3 |  | -6.49916222 | 5.02472159 | Haubané |  | 2956 | 2G | BTS | BSC_SP_1 | 120 | 707 | 0 | 0 | 67 | 2696/377/169 | KATHREIN | 42 | 15.0 |  | FO | 77 | 65 | 10 | CIE | 0.23223 | 27.3431 | FH + FO | 2008-05-01 | 5.02472159,-6.49916222
2021 | Août | Orange | OCI0712 | MATHIEUKRO | MATHIEUKRO_G18-3 | OCI0712 | BOIGNYKRO | GABIADJI | SAN-PEDRO | SAN-PEDRO | 1 | 3 |  | -6.49916222 | 5.02472159 | Haubané |  | 2957 | 2G | BTS | BSC_SP_1 | 240 | 707 | 0 | 0 | 67 | 2696/377/169 | KATHREIN | 42 | 15.0 |  | FO | 77 | 65 | 10 | CIE | 0.068268 | 27.3431 | FH + FO | 2008-05-01 | 5.02472159,-6.49916222
2021 | Août | Orange | OCI0712 | MATHIEUKRO | MATHIEUKRO_G9-1 | OCI0712 | BOIGNYKRO | GABIADJI | SAN-PEDRO | SAN-PEDRO | 1 | 4 |  | -6.49916222 | 5.02472159 | Haubané |  | 2951 | 2G | BTS | BSC_SP_1 | 0 | 707 | 0 | 0 | 67 | 2696/377/169 | KATHREIN | 42 | 15.0 |  | FO | 77 | 65 | 10 | CIE | 0.55259 | 43.06 | FH + FO | 2008-05-01 | 5.02472159,-6.49916222
2021 | Août | Orange | OCI0712 | MATHIEUKRO | MATHIEUKRO_G9-2 | OCI0712 | BOIGNYKRO | GABIADJI | SAN-PEDRO | SAN-PEDRO | 1 | 3 |  | -6.49916222 | 5.02472159 | Haubané |  | 2952 | 2G | BTS | BSC_SP_1 | 120 | 707 | 0 | 2 | 67 | 2696/377/169 | KATHREIN | 42 | 17.430000 |  | FO | 77 | 65 | 10 | CIE | 0.87301 | 29.1661 | FH + FO | 2008-05-01 | 5.02472159,-6.49916222
2021 | Août | Orange | OCI0712 | MATHIEUKRO | MATHIEUKRO_G9-3 | OCI0712 | BOIGNYKRO | GABIADJI | SAN-PEDRO | SAN-PEDRO | 1 | 4 |  | -6.49916222 | 5.02472159 | Haubané |  | 2953 | 2G | BTS | BSC_SP_1 | 240 | 707 | 0 | 2 | 67 | 2696/377/169 | KATHREIN | 42 | 17.430000 |  | FO | 77 | 65 | 10 | CIE | 0.14243 | 41.1889 | FH + FO | 2008-05-01 | 5.02472159,-6.49916222
2021 | Août | Orange | OCI0712 | MATHIEUKRO | MATHIEUKRO_U9-1 | OCI0712 | BOIGNYKRO | GABIADJI | SAN-PEDRO | SAN-PEDRO |  |  |  | -6.49916222 | 5.02472159 | Haubané |  | 47290 | 3G | NODE_B | RNC_SAN_PEDRO_1 | 60 | 7091 | 0 | 2 | 67 | 2696/377/169 | KATHREIN | 42 | 17.430000 |  | FO | 77 | 65 | 10 | CIE |  |  | FH + FO | 2008-05-01 | 5.02472159,-6.49916222
2021 | Août | Orange | OCI0712 | MATHIEUKRO | MATHIEUKRO_U9-2 | OCI0712 | BOIGNYKRO | GABIADJI | SAN-PEDRO | SAN-PEDRO |  |  |  | -6.49916222 | 5.02472159 | Haubané |  | 47298 | 3G | NODE_B | RNC_SAN_PEDRO_1 | 120 | 7091 | 0 | 1 | 67 | 2696/377/169 | KATHREIN | 42 | 15.1 |  | FO | 77 | 65 | 10 | CIE |  |  | FH + FO | 2008-05-01 | 5.02472159,-6.49916222
2021 | Août | Orange | OCI0712 | MATHIEUKRO | MATHIEUKRO_U9-3 | OCI0712 | BOIGNYKRO | GABIADJI | SAN-PEDRO | SAN-PEDRO |  |  |  | -6.49916222 | 5.02472159 | Haubané |  | 47299 | 3G | NODE_B | RNC_SAN_PEDRO_1 | 240 | 7091 | 0 | 1 | 67 | 2696/377/169 | KATHREIN | 42 | 15.1 |  | FO | 77 | 65 | 10 | CIE |  |  | FH + FO | 2008-05-01 | 5.02472159,-6.49916222
2021 | Août | Orange | OCI0713 | MAYO | MAYO_G18-1 | OCI0713 | MAYO | LILIYO | SOUBRE | NAWA | 1 | 4 |  | -6.40138478 | 6.08694477 | Haubané |  | 12635 | 2G | BTS | BSC_SP_2 | 90 | 605 | 0 | 1 | 67 | 2696/377/169 | KATHREIN | 42 | 15.1 |  | FO | 77 | 65 | 10 | CIE | 0.33895 | 40.2551 | FH + FO | 2008-05-01 | 6.08694477,-6.40138478
2021 | Août | Orange | OCI0713 | MAYO | MAYO_G18-2 | OCI0713 | MAYO | LILIYO | SOUBRE | NAWA | 1 | 3 |  | -6.40138478 | 6.08694477 | Haubané |  | 12636 | 2G | BTS | BSC_SP_2 | 230 | 605 | 0 | 2 | 67 | 2696/377/169 | KATHREIN | 42 | 15.1 |  | FO | 77 | 65 | 10 | CIE | 0.54655 | 27.3431 | FH + FO | 2008-05-01 | 6.08694477,-6.40138478
2021 | Août | Orange | OCI0713 | MAYO | MAYO_G18-3 | OCI0713 | MAYO | LILIYO | SOUBRE | NAWA | 1 | 3 |  | -6.40138478 | 6.08694477 | Haubané |  | 12637 | 2G | BTS | BSC_SP_2 | 330 | 605 | 0 | 2 | 67 | 2696/377/169 | KATHREIN | 42 | 15.1 |  | FO | 77 | 65 | 10 | CIE | 0.34093 | 27.3431 | FH + FO | 2008-05-01 | 6.08694477,-6.40138478
2021 | Août | Orange | OCI0713 | MAYO | MAYO_G9-1 | OCI0713 | MAYO | LILIYO | SOUBRE | NAWA | 1 | 4 |  | -6.40138478 | 6.08694477 | Haubané |  | 12631 | 2G | BTS | BSC_SP_2 | 90 | 605 | 0 | 2 | 67 | 2696/377/169 | KATHREIN | 42 | 15.1 |  | FO | 77 | 65 | 10 | CIE | 0.47688 | 36.5337 | FH + FO | 2008-05-01 | 6.08694477,-6.40138478
2021 | Août | Orange | OCI0713 | MAYO | MAYO_G9-2 | OCI0713 | MAYO | LILIYO | SOUBRE | NAWA | 1 | 3 |  | -6.40138478 | 6.08694477 | Haubané |  | 12632 | 2G | BTS | BSC_SP_2 | 230 | 605 | 0 | 2 | 65 | 2696/377/169 | KATHREIN | 42 | 16.959999 |  | FO | 75 | 65 | 10 | CIE | 0.49203 | 25.5291 | FH + FO | 2008-05-01 | 6.08694477,-6.40138478
2021 | Août | Orange | OCI0713 | MAYO | MAYO_G9-3 | OCI0713 | MAYO | LILIYO | SOUBRE | NAWA | 1 | 4 |  | -6.40138478 | 6.08694477 | Haubané |  | 12633 | 2G | BTS | BSC_SP_2 | 330 | 605 | 0 | 2 | 65 | 2696/377/169 | KATHREIN | 42 | 16.959999 |  | FO | 75 | 65 | 10 | CIE | 0.59952 | 38.3916 | FH + FO | 2008-05-01 | 6.08694477,-6.40138478
2021 | Août | Orange | OCI0713 | MAYO | MAYO_L8-1 | OCI0713 | MAYO | LILIYO | SOUBRE | NAWA |  |  |  | -6.40138478 | 6.08694477 | Haubané |  |  | 4G | ENODE_B |  | 100 |  | 0 | 2 | 65 | 2696/377/169 | KATHREIN | 42 | 16.959999 |  | FO | 75 | 65 | 10 | CIE |  |  | FH + FO | 2008-05-01 | 6.08694477,-6.40138478
2021 | Août | Orange | OCI0713 | MAYO | MAYO_L8-2 | OCI0713 | MAYO | LILIYO | SOUBRE | NAWA |  |  |  | -6.40138478 | 6.08694477 | Haubané |  |  | 4G | ENODE_B |  | 180 |  | 0 | 2 | 65 | 2696/377/169 | KATHREIN | 42 | 17.430000 |  | FO | 75 | 65 | 10 | CIE |  |  | FH + FO | 2008-05-01 | 6.08694477,-6.40138478
2021 | Août | Orange | OCI0713 | MAYO | MAYO_L8-3 | OCI0713 | MAYO | LILIYO | SOUBRE | NAWA |  |  |  | -6.40138478 | 6.08694477 | Haubané |  |  | 4G | ENODE_B |  | 320 |  | 0 | 2 | 65 | 2696/377/169 | KATHREIN | 42 | 17.430000 |  | FO | 75 | 65 | 10 | CIE |  |  | FH + FO | 2008-05-01 | 6.08694477,-6.40138478
2021 | Août | Orange | OCI0713 | MAYO | MAYO_U9-1 | OCI0713 | MAYO | LILIYO | SOUBRE | NAWA |  |  |  | -6.40138478 | 6.08694477 | Haubané |  | 47310 | 3G | NODE_B | RNC_SAN_PEDRO_1 | 100 | 7091 | 0 | 2 | 65 | 2696/377/169 | KATHREIN | 42 | 17.430000 |  | FO | 75 | 65 | 10 | CIE |  |  | FH + FO | 2008-05-01 | 6.08694477,-6.40138478
2021 | Août | Orange | OCI0713 | MAYO | MAYO_U9-2 | OCI0713 | MAYO | LILIYO | SOUBRE | NAWA |  |  |  | -6.40138478 | 6.08694477 | Haubané |  | 47318 | 3G | NODE_B | RNC_SAN_PEDRO_1 | 180 | 7091 | 0 | 12 | 13 | 2696/377/169 | KATHREIN | 42 | 17 |  | FO | 23 | 65 | 10 | CIE |  |  | FH + FO | 2008-05-01 | 6.08694477,-6.40138478
2021 | Août | Orange | OCI0713 | MAYO | MAYO_U9-3 | OCI0713 | MAYO | LILIYO | SOUBRE | NAWA |  |  |  | -6.40138478 | 6.08694477 | Haubané |  | 47319 | 3G | NODE_B | RNC_SAN_PEDRO_1 | 320 | 7091 | 0 | 8 | 13 | 2696/377/169 | KATHREIN | 42 | 17 |  | FO | 23 | 65 | 10 | CIE |  |  | FH + FO | 2008-05-01 | 6.08694477,-6.40138478
2021 | Août | Orange | OCI1965 | MAZEH_NEW | MAZEH_L23-1 | OCI1965 | BIETRY | MARCORY | ABIDJAN | DISTRICT AUTONOME D'ABIDJAN |  |  |  | -3.97380556 | 5.27638889 | Haubané |  |  | TDD | ENODE_B |  | 10 |  | 2 | 2 | 31 | 510/210/70 | SHENGLU | 42 | 17.200001 |  | FO | 41 | 65 | 10 | CIE |  |  | FO | 2004-12-01 | 5.27638889,-3.97380556
2021 | Août | Orange | OCI1965 | MAZEH_NEW | MAZEH_L23-2 | OCI1965 | BIETRY | MARCORY | ABIDJAN | DISTRICT AUTONOME D'ABIDJAN |  |  |  | -3.97380556 | 5.27638889 | Haubané |  |  | TDD | ENODE_B |  | 130 |  | 0 | 2 | 19 | 510/210/70 | SHENGLU | 42 | 17.200001 |  | FO | 29 | 65 | 10 | CIE |  |  | FO | 2004-12-01 | 5.27638889,-3.97380556
2021 | Août | Orange | OCI1965 | MAZEH_NEW | MAZEH_L23-3 | OCI1965 | BIETRY | MARCORY | ABIDJAN | DISTRICT AUTONOME D'ABIDJAN |  |  |  | -3.97380556 | 5.27638889 | Haubané |  |  | TDD | ENODE_B |  | 240 |  | 2 | 2 | 19 | 510/210/70 | SHENGLU | 42 | 17.200001 |  | FO | 29 | 65 | 10 | CIE |  |  | FO | 2004-12-01 | 5.27638889,-3.97380556
2021 | Août | Orange | OCI1965 | MAZEH_NEW | MAZEH_L26-1 | OCI1965 | BIETRY | MARCORY | ABIDJAN | DISTRICT AUTONOME D'ABIDJAN |  |  |  | -3.97380556 | 5.27638889 | Haubané |  |  | 4G | ENODE_B |  | 10 |  | 0 | 11 | 13 | 2696/377/169 | KATHREIN | 42 | 17 |  | FO | 23 | 65 | 10 | CIE |  |  | FO | 2004-12-01 | 5.27638889,-3.97380556
2021 | Août | Orange | OCI1965 | MAZEH_NEW | MAZEH_L26-2 | OCI1965 | BIETRY | MARCORY | ABIDJAN | DISTRICT AUTONOME D'ABIDJAN |  |  |  | -3.97380556 | 5.27638889 | Haubané |  |  | 4G | ENODE_B |  | 120 |  | 0 | 4 | 13 | 2696/377/169 | KATHREIN | 42 | 13.9 |  | FO | 23 | 65 | 10 | CIE |  |  | FO | 2004-12-01 | 5.27638889,-3.97380556
2021 | Août | Orange | OCI1965 | MAZEH_NEW | MAZEH_L26-3 | OCI1965 | BIETRY | MARCORY | ABIDJAN | DISTRICT AUTONOME D'ABIDJAN |  |  |  | -3.97380556 | 5.27638889 | Haubané |  |  | 4G | ENODE_B |  | 290 |  | 0 | 4 | 13 | 2696/377/169 | KATHREIN | 42 | 13.9 |  | FO | 23 | 65 | 10 | CIE |  |  | FO | 2004-12-01 | 5.27638889,-3.97380556
2021 | Août | Orange | OCI1965 | MAZEH_NEW | MAZEH_NEW_G18-1 | OCI1965 | BIETRY | MARCORY | ABIDJAN | DISTRICT AUTONOME D'ABIDJAN | 1 | 5 |  | -3.97380556 | 5.27638889 | Haubané |  | 10105 | 2G | BTS | BSC_LUMIERE_2 | 20 | 146 | 0 | 4 | 13 | 2696/377/169 | KATHREIN | 42 | 13.9 |  | FO | 23 | 65 | 10 | CIE | 0.078481 | 51.5342 | FO | 2004-12-01 | 5.27638889,-3.97380556
2021 | Août | Orange | OCI1965 | MAZEH_NEW | MAZEH_NEW_G18-2 | OCI1965 | BIETRY | MARCORY | ABIDJAN | DISTRICT AUTONOME D'ABIDJAN | 1 | 4 |  | -3.97380556 | 5.27638889 | Haubané |  | 10106 | 2G | BTS | BSC_LUMIERE_2 | 160 | 146 | 0 | 4 | 13 | 2696/377/169 | KATHREIN | 42 | 13.9 |  | FO | 23 | 65 | 10 | CIE | 0.24622 | 40.2551 | FO | 2004-12-01 | 5.27638889,-3.97380556
2021 | Août | Orange | OCI1965 | MAZEH_NEW | MAZEH_NEW_G18-3 | OCI1965 | BIETRY | MARCORY | ABIDJAN | DISTRICT AUTONOME D'ABIDJAN | 1 | 4 |  | -3.97380556 | 5.27638889 | Haubané |  | 10107 | 2G | BTS | BSC_LUMIERE_2 | 270 | 146 | 0 | 4 | 13 | 2696/377/169 | KATHREIN | 42 | 13.9 |  | FO | 23 | 65 | 10 | CIE | 0.3867 | 40.2551 | FO | 2004-12-01 | 5.27638889,-3.97380556
2021 | Août | Orange | OCI1965 | MAZEH_NEW | MAZEH_NEW_G9-1 | OCI1965 | BIETRY | MARCORY | ABIDJAN | DISTRICT AUTONOME D'ABIDJAN | 1 | 4 |  | -3.97380556 | 5.27638889 | Haubané |  | 10101 | 2G | BTS | BSC_LUMIERE_2 | 20 | 146 | 0 | 4 | 13 | 2696/377/169 | KATHREIN | 42 | 13.9 |  | FO | 23 | 65 | 10 | CIE | 0.020149 | 40.2551 | FO | 2004-12-01 | 5.27638889,-3.97380556
2021 | Août | Orange | OCI1965 | MAZEH_NEW | MAZEH_NEW_G9-2 | OCI1965 | BIETRY | MARCORY | ABIDJAN | DISTRICT AUTONOME D'ABIDJAN | 1 | 4 |  | -3.97380556 | 5.27638889 | Haubané |  | 10102 | 2G | BTS | BSC_LUMIERE_2 | 160 | 146 | 0 | 3 | 13 | 2696/377/169 | KATHREIN | 42 | 17 |  | FO | 23 | 65 | 10 | CIE | 0.082943 | 40.2551 | FO | 2004-12-01 | 5.27638889,-3.97380556
2021 | Août | Orange | OCI1965 | MAZEH_NEW | MAZEH_NEW_G9-3 | OCI1965 | BIETRY | MARCORY | ABIDJAN | DISTRICT AUTONOME D'ABIDJAN | 1 | 4 |  | -3.97380556 | 5.27638889 | Haubané |  | 10103 | 2G | BTS | BSC_LUMIERE_2 | 270 | 146 | 0 | 6 | 13 | 2696/377/169 | KATHREIN | 42 | 17 |  | FO | 23 | 65 | 10 | CIE | 0.26801 | 40.2551 | FO | 2004-12-01 | 5.27638889,-3.97380556
2021 | Août | Orange | OCI1965 | MAZEH_NEW | MAZEH_NEW_L8-1 | OCI1965 | BIETRY | MARCORY | ABIDJAN | DISTRICT AUTONOME D'ABIDJAN |  |  |  | -3.97380556 | 5.27638889 | Haubané |  |  | 4G | ENODE_B |  | 10 |  | 0 | 5 | 13 | 2696/377/169 | KATHREIN | 42 | 17 |  | FO | 23 | 65 | 10 | CIE |  |  | FO | 2004-12-01 | 5.27638889,-3.97380556
2021 | Août | Orange | OCI1965 | MAZEH_NEW | MAZEH_NEW_L8-2 | OCI1965 | BIETRY | MARCORY | ABIDJAN | DISTRICT AUTONOME D'ABIDJAN |  |  |  | -3.97380556 | 5.27638889 | Haubané |  |  | 4G | ENODE_B |  | 120 |  | 0 | 5 | 13 | 2696/377/169 | KATHREIN | 42 | 17 |  | FO | 23 | 65 | 10 | CIE |  |  | FO | 2004-12-01 | 5.27638889,-3.97380556
2021 | Août | Orange | OCI1965 | MAZEH_NEW | MAZEH_NEW_L8-3 | OCI1965 | BIETRY | MARCORY | ABIDJAN | DISTRICT AUTONOME D'ABIDJAN |  |  |  | -3.97380556 | 5.27638889 | Haubané |  |  | 4G | ENODE_B |  | 290 |  | 0 | 5 | 13 | 2696/377/169 | KATHREIN | 42 | 17 |  | FO | 23 | 65 | 10 | CIE |  |  | FO | 2004-12-01 | 5.27638889,-3.97380556
2021 | Août | Orange | OCI1965 | MAZEH_NEW | MAZEH_NEW_U21-11 | OCI1965 | BIETRY | MARCORY | ABIDJAN | DISTRICT AUTONOME D'ABIDJAN |  |  |  | -3.97380556 | 5.27638889 | Haubané |  | 37531 | 3G | NODE_B | RNC_KM4_1 | 10 | 1401 | 0 | 5 | 13 | 2696/377/169 | KATHREIN | 42 | 17 |  | FO | 23 | 65 | 10 | CIE | 86.04 | 7.2711 | FO | 2004-12-01 | 5.27638889,-3.97380556
2021 | Août | Orange | OCI1965 | MAZEH_NEW | MAZEH_NEW_U21-12 | OCI1965 | BIETRY | MARCORY | ABIDJAN | DISTRICT AUTONOME D'ABIDJAN |  |  |  | -3.97380556 | 5.27638889 | Haubané |  | 37534 | 3G | NODE_B | RNC_KM4_1 | 10 | 1401 | 0 | 5 | 13 | 2696/377/169 | KATHREIN | 42 | 17 |  | FO | 23 | 65 | 10 | CIE | 86.04 | 5.097 | FO | 2004-12-01 | 5.27638889,-3.97380556
2021 | Août | Orange | OCI1965 | MAZEH_NEW | MAZEH_NEW_U21-13 | OCI1965 | BIETRY | MARCORY | ABIDJAN | DISTRICT AUTONOME D'ABIDJAN |  |  |  | -3.97380556 | 5.27638889 | Haubané |  | 37537 | 3G | NODE_B | RNC_KM4_1 | 10 | 1401 | 0 | 5 | 13 | 2696/377/169 | KATHREIN | 42 | 17 |  | FO | 23 | 65 | 10 | CIE | 86.04 | 4.0167 | FO | 2004-12-01 | 5.27638889,-3.97380556
2021 | Août | Orange | OCI1965 | MAZEH_NEW | MAZEH_NEW_U21-21 | OCI1965 | BIETRY | MARCORY | ABIDJAN | DISTRICT AUTONOME D'ABIDJAN |  |  |  | -3.97380556 | 5.27638889 | Haubané |  | 37532 | 3G | NODE_B | RNC_KM4_1 | 120 | 1401 | 0 | 5 | 13 | 2696/377/169 | KATHREIN | 42 | 17 |  | FO | 23 | 65 | 10 | CIE | 86.04 | 6.0688 | FO | 2004-12-01 | 5.27638889,-3.97380556
2021 | Août | Orange | OCI1965 | MAZEH_NEW | MAZEH_NEW_U21-22 | OCI1965 | BIETRY | MARCORY | ABIDJAN | DISTRICT AUTONOME D'ABIDJAN |  |  |  | -3.97380556 | 5.27638889 | Haubané |  | 37535 | 3G | NODE_B | RNC_KM4_1 | 120 | 1401 | 0 | 5 | 13 | 2696/377/169 | KATHREIN | 42 | 17 |  | FO | 23 | 65 | 10 | CIE | 86.04 | 4.8089 | FO | 2004-12-01 | 5.27638889,-3.97380556
2021 | Août | Orange | OCI1965 | MAZEH_NEW | MAZEH_NEW_U21-23 | OCI1965 | BIETRY | MARCORY | ABIDJAN | DISTRICT AUTONOME D'ABIDJAN |  |  |  | -3.97380556 | 5.27638889 | Haubané |  | 37538 | 3G | NODE_B | RNC_KM4_1 | 120 | 1401 | 0 | 5 | 13 | 2696/377/169 | KATHREIN | 42 | 17 |  | FO | 23 | 65 | 10 | CIE | 86.04 | 3.3605 | FO | 2004-12-01 | 5.27638889,-3.97380556
2021 | Août | Orange | OCI1965 | MAZEH_NEW | MAZEH_NEW_U21-31 | OCI1965 | BIETRY | MARCORY | ABIDJAN | DISTRICT AUTONOME D'ABIDJAN |  |  |  | -3.97380556 | 5.27638889 | Haubané |  | 37533 | 3G | NODE_B | RNC_KM4_1 | 290 | 1401 | 0 | 5 | 13 | 2696/377/169 | KATHREIN | 42 | 17 |  | FO | 23 | 65 | 10 | CIE | 86.04 | 6.0581 | FO | 2004-12-01 | 5.27638889,-3.97380556
2021 | Août | Orange | OCI1965 | MAZEH_NEW | MAZEH_NEW_U21-32 | OCI1965 | BIETRY | MARCORY | ABIDJAN | DISTRICT AUTONOME D'ABIDJAN |  |  |  | -3.97380556 | 5.27638889 | Haubané |  | 37536 | 3G | NODE_B | RNC_KM4_1 | 290 | 1401 | 0 | 7 | 30 | 2696/377/169 | KATHREIN | 42 | 13.9 |  | FO | 40 | 65 | 10 | CIE | 86.04 | 5.9097 | FO | 2004-12-01 | 5.27638889,-3.97380556
2021 | Août | Orange | OCI1965 | MAZEH_NEW | MAZEH_NEW_U21-33 | OCI1965 | BIETRY | MARCORY | ABIDJAN | DISTRICT AUTONOME D'ABIDJAN |  |  |  | -3.97380556 | 5.27638889 | Haubané |  | 37539 | 3G | NODE_B | RNC_KM4_1 | 290 | 1401 | 0 | 7 | 30 | 2696/377/169 | KATHREIN | 42 | 13.9 |  | FO | 40 | 65 | 10 | CIE | 86.04 | 3.3392 | FO | 2004-12-01 | 5.27638889,-3.97380556
2021 | Août | Orange | OCI1914 | MBADON | MBADON_G18-1 | OCI1914 | M'BADON | COCODY | ABIDJAN | DISTRICT AUTONOME D'ABIDJAN | 1 | 5 |  | -3.93386112 | 5.33136112 | Autostable |  | 10115 | 2G | BTS | BSC_VILLA1 | 100 | 117 | 0 | 3 | 30 | 2696/377/169 | KATHREIN | 42 | 13.9 |  | FO | 40 | 65 | 10 | CIE | 0.27565 | 51.5342 | FO | 2015-10-01 | 5.33136112,-3.93386112
2021 | Août | Orange | OCI1914 | MBADON | MBADON_G18-2 | OCI1914 | M'BADON | COCODY | ABIDJAN | DISTRICT AUTONOME D'ABIDJAN | 1 | 4 |  | -3.93386112 | 5.33136112 | Autostable |  | 10116 | 2G | BTS | BSC_VILLA1 | 240 | 117 | 0 | 5 | 30 | 2696/377/169 | KATHREIN | 42 | 13.9 |  | FO | 40 | 65 | 10 | CIE | 0.33684 | 91.85 | FO | 2015-10-01 | 5.33136112,-3.93386112
2021 | Août | Orange | OCI1914 | MBADON | MBADON_G18-3 | OCI1914 | M'BADON | COCODY | ABIDJAN | DISTRICT AUTONOME D'ABIDJAN | 1 | 7 |  | -3.93386112 | 5.33136112 | Autostable |  | 10117 | 2G | BTS | BSC_VILLA1 | 320 | 117 | 0 | 6 | 30 | 2696/377/169 | KATHREIN | 42 | 13.9 |  | FO | 40 | 65 | 10 | CIE | 0.029256 | 75.4151 | FO | 2015-10-01 | 5.33136112,-3.93386112
2021 | Août | Orange | OCI1914 | MBADON | MBADON_G9-1 | OCI1914 | M'BADON | COCODY | ABIDJAN | DISTRICT AUTONOME D'ABIDJAN | 1 | 5 |  | -3.93386112 | 5.33136112 | Autostable |  | 10111 | 2G | BTS | BSC_VILLA1 | 100 | 117 | 0 | 5 | 30 | 2696/377/169 | KATHREIN | 42 | 13.9 |  | FO | 40 | 65 | 10 | CIE | 0.14812 | 51.5342 | FO | 2015-10-01 | 5.33136112,-3.93386112
2021 | Août | Orange | OCI1914 | MBADON | MBADON_G9-2 | OCI1914 | M'BADON | COCODY | ABIDJAN | DISTRICT AUTONOME D'ABIDJAN | 1 | 5 |  | -3.93386112 | 5.33136112 | Autostable |  | 10112 | 2G | BTS | BSC_VILLA1 | 240 | 117 | 0 | 8 | 40 | 2696/377/169 | KATHREIN | 42 | 17.740000 |  | FO | 50 | 65 | 10 | CIE | 0.51088 | 51.5342 | FO | 2015-10-01 | 5.33136112,-3.93386112
2021 | Août | Orange | OCI1914 | MBADON | MBADON_G9-3 | OCI1914 | M'BADON | COCODY | ABIDJAN | DISTRICT AUTONOME D'ABIDJAN | 1 | 3 |  | -3.93386112 | 5.33136112 | Autostable |  | 10113 | 2G | BTS | BSC_VILLA1 | 320 | 117 | 0 | 8 | 40 | 2696/377/169 | KATHREIN | 42 | 17.740000 |  | FO | 50 | 65 | 10 | CIE | 0.4092 | 27.3431 | FO | 2015-10-01 | 5.33136112,-3.93386112
2021 | Août | Orange | OCI1914 | MBADON | MBADON_L23-1 | OCI1914 | M'BADON | COCODY | ABIDJAN | DISTRICT AUTONOME D'ABIDJAN |  |  |  | -3.93386112 | 5.33136112 | Autostable |  |  | TDD | ENODE_B |  | 100 |  | 0 | 6 | 40 | 2696/377/169 | KATHREIN | 42 | 17.850000 |  | FO | 50 | 65 | 10 | CIE |  |  | FO | 2015-10-01 | 5.33136112,-3.93386112
2021 | Août | Orange | OCI1914 | MBADON | MBADON_L23-2 | OCI1914 | M'BADON | COCODY | ABIDJAN | DISTRICT AUTONOME D'ABIDJAN |  |  |  | -3.93386112 | 5.33136112 | Autostable |  |  | TDD | ENODE_B |  | 210 |  | 0 | 4 | 30 | 2696/377/169 | KATHREIN | 42 | 13.8 |  | FO | 40 | 65 | 10 | CIE |  |  | FO | 2015-10-01 | 5.33136112,-3.93386112
2021 | Août | Orange | OCI1914 | MBADON | MBADON_L23-3 | OCI1914 | M'BADON | COCODY | ABIDJAN | DISTRICT AUTONOME D'ABIDJAN |  |  |  | -3.93386112 | 5.33136112 | Autostable |  |  | TDD | ENODE_B |  | 310 |  | 0 | 5 | 30 | 2696/377/169 | KATHREIN | 42 | 13.8 |  | FO | 40 | 65 | 10 | CIE |  |  | FO | 2015-10-01 | 5.33136112,-3.93386112
2021 | Août | Orange | OCI1914 | MBADON | MBADON_L8-1 | OCI1914 | M'BADON | COCODY | ABIDJAN | DISTRICT AUTONOME D'ABIDJAN |  |  |  | -3.93386112 | 5.33136112 | Autostable |  |  | 4G | ENODE_B |  | 100 |  | 0 | 5 | 30 | 2696/377/169 | KATHREIN | 42 | 13.8 |  | FO | 40 | 65 | 10 | CIE |  |  | FO | 2015-10-01 | 5.33136112,-3.93386112
2021 | Août | Orange | OCI1914 | MBADON | MBADON_L8-2 | OCI1914 | M'BADON | COCODY | ABIDJAN | DISTRICT AUTONOME D'ABIDJAN |  |  |  | -3.93386112 | 5.33136112 | Autostable |  |  | 4G | ENODE_B |  | 240 |  | 0 | 7 | 30 | 2696/377/169 | KATHREIN | 42 | 16.4 |  | FO | 40 | 65 | 10 | CIE |  |  | FO | 2015-10-01 | 5.33136112,-3.93386112
2021 | Août | Orange | OCI1914 | MBADON | MBADON_L8-3 | OCI1914 | M'BADON | COCODY | ABIDJAN | DISTRICT AUTONOME D'ABIDJAN |  |  |  | -3.93386112 | 5.33136112 | Autostable |  |  | 4G | ENODE_B |  | 320 |  | 0 | 7 | 30 | 2696/377/169 | KATHREIN | 42 | 16.4 |  | FO | 40 | 65 | 10 | CIE |  |  | FO | 2015-10-01 | 5.33136112,-3.93386112
2021 | Août | Orange | OCI1914 | MBADON | MBADON_U21-11 | OCI1914 | M'BADON | COCODY | ABIDJAN | DISTRICT AUTONOME D'ABIDJAN |  |  |  | -3.93386112 | 5.33136112 | Autostable |  | 37731 | 3G | NODE_B | RNC_COCODY_1 | 100 | 1271 | 0 | 7 | 30 | 2696/377/169 | KATHREIN | 42 | 16.4 |  | FO | 40 | 65 | 10 | CIE | 86.04 | 4.0098 | FO | 2015-10-01 | 5.33136112,-3.93386112
2021 | Août | Orange | OCI1914 | MBADON | MBADON_U21-12 | OCI1914 | M'BADON | COCODY | ABIDJAN | DISTRICT AUTONOME D'ABIDJAN |  |  |  | -3.93386112 | 5.33136112 | Autostable |  | 37734 | 3G | NODE_B | RNC_COCODY_1 | 100 | 1271 | 0 | 7 | 30 | 2696/377/169 | KATHREIN | 42 | 16.4 |  | FO | 40 | 65 | 10 | CIE | 86.04 | 3.3721 | FO | 2015-10-01 | 5.33136112,-3.93386112
2021 | Août | Orange | OCI1914 | MBADON | MBADON_U21-13 | OCI1914 | M'BADON | COCODY | ABIDJAN | DISTRICT AUTONOME D'ABIDJAN |  |  |  | -3.93386112 | 5.33136112 | Autostable |  | 37737 | 3G | NODE_B | RNC_COCODY_1 | 100 | 1271 | 0 | 7 | 30 | 2696/377/169 | KATHREIN | 42 | 16.4 |  | FO | 40 | 65 | 10 | CIE | 86.04 | 1.602 | FO | 2015-10-01 | 5.33136112,-3.93386112
2021 | Août | Orange | OCI1914 | MBADON | MBADON_U21-21 | OCI1914 | M'BADON | COCODY | ABIDJAN | DISTRICT AUTONOME D'ABIDJAN |  |  |  | -3.93386112 | 5.33136112 | Autostable |  | 37732 | 3G | NODE_B | RNC_COCODY_1 | 240 | 1271 | 0 | 7 | 30 | 2696/377/169 | KATHREIN | 42 | 16.4 |  | FO | 40 | 65 | 10 | CIE | 86.04 | 19.0918 | FO | 2015-10-01 | 5.33136112,-3.93386112
2021 | Août | Orange | OCI1914 | MBADON | MBADON_U21-22 | OCI1914 | M'BADON | COCODY | ABIDJAN | DISTRICT AUTONOME D'ABIDJAN |  |  |  | -3.93386112 | 5.33136112 | Autostable |  | 37735 | 3G | NODE_B | RNC_COCODY_1 | 240 | 1271 | 0 | 7 | 30 | 2696/377/169 | KATHREIN | 42 | 16.4 |  | FO | 40 | 65 | 10 | CIE | 86.04 | 8.6646 | FO | 2015-10-01 | 5.33136112,-3.93386112
2021 | Août | Orange | OCI1914 | MBADON | MBADON_U21-23 | OCI1914 | M'BADON | COCODY | ABIDJAN | DISTRICT AUTONOME D'ABIDJAN |  |  |  | -3.93386112 | 5.33136112 | Autostable |  | 37738 | 3G | NODE_B | RNC_COCODY_1 | 240 | 1271 | 0 | 7 | 30 | 2696/377/169 | KATHREIN | 42 | 16.4 |  | FO | 40 | 65 | 10 | CIE | 86.04 | 8.8181 | FO | 2015-10-01 | 5.33136112,-3.93386112
2021 | Août | Orange | OCI1914 | MBADON | MBADON_U21-31 | OCI1914 | M'BADON | COCODY | ABIDJAN | DISTRICT AUTONOME D'ABIDJAN |  |  |  | -3.93386112 | 5.33136112 | Autostable |  | 37733 | 3G | NODE_B | RNC_COCODY_1 | 320 | 1271 | 0 | 7 | 30 | 2696/377/169 | KATHREIN | 42 | 16.4 |  | FO | 40 | 65 | 10 | CIE | 86.04 | 1.8655 | FO | 2015-10-01 | 5.33136112,-3.93386112
2021 | Août | Orange | OCI1914 | MBADON | MBADON_U21-32 | OCI1914 | M'BADON | COCODY | ABIDJAN | DISTRICT AUTONOME D'ABIDJAN |  |  |  | -3.93386112 | 5.33136112 | Autostable |  | 37736 | 3G | NODE_B | RNC_COCODY_1 | 320 | 1271 | 0 | 0 | 45 | 2696/377/169 | KATHREIN | 42 | 17.8 |  | FO | 55 | 65 | 10 | CIE | 86.04 | 1.5362 | FO | 2015-10-01 | 5.33136112,-3.93386112
2021 | Août | Orange | OCI1914 | MBADON | MBADON_U21-33 | OCI1914 | M'BADON | COCODY | ABIDJAN | DISTRICT AUTONOME D'ABIDJAN |  |  |  | -3.93386112 | 5.33136112 | Autostable |  | 37739 | 3G | NODE_B | RNC_COCODY_1 | 320 | 1271 | 0 | 0 | 45 | 2696/377/169 | KATHREIN | 42 | 17.8 |  | FO | 55 | 65 | 10 | CIE | 86.04 | 0.79229 | FO | 2015-10-01 | 5.33136112,-3.93386112
2021 | Août | Orange | OCI0715 | MBAHIAKRO | MBAHIAKRO_G18-1 | OCI0715 | M'BAHIAKRO | M'BAHIAKRO | M'BAHIAKRO | IFFOU | 2 | 8 |  | -4.34366667 | 7.45927778 | Haubané |  | 39535 | 2G | BTS | BSC_BOUAKE_2 | 50 | 308 | 0 | 0 | 45 | 2696/377/169 | KATHREIN | 42 | 17.8 |  | FO | 55 | 65 | 10 | CIE | 0.30081 | 88.9409 | FO | 2001-11-01 | 7.45927778,-4.34366667
2021 | Août | Orange | OCI0715 | MBAHIAKRO | MBAHIAKRO_G18-2 | OCI0715 | M'BAHIAKRO | M'BAHIAKRO | M'BAHIAKRO | IFFOU | 2 | 8 |  | -4.34366667 | 7.45927778 | Haubané |  | 39536 | 2G | BTS | BSC_BOUAKE_2 | 140 | 308 | 0 | 0 | 45 | 2696/377/169 | KATHREIN | 42 | 17.8 |  | FO | 55 | 65 | 10 | CIE | 0.28658 | 88.9409 | FO | 2001-11-01 | 7.45927778,-4.34366667
2021 | Août | Orange | OCI0715 | MBAHIAKRO | MBAHIAKRO_G18-3 | OCI0715 | M'BAHIAKRO | M'BAHIAKRO | M'BAHIAKRO | IFFOU | 2 | 8 |  | -4.34366667 | 7.45927778 | Haubané |  | 39537 | 2G | BTS | BSC_BOUAKE_2 | 240 | 308 | 0 | 0 | 45 | 2696/377/169 | KATHREIN | 42 | 17.8 |  | FO | 55 | 65 | 10 | CIE | 0.037665 | 88.9409 | FO | 2001-11-01 | 7.45927778,-4.34366667
2021 | Août | Orange | OCI0715 | MBAHIAKRO | MBAHIAKRO_G9-1 | OCI0715 | M'BAHIAKRO | M'BAHIAKRO | M'BAHIAKRO | IFFOU | 2 | 5 |  | -4.34366667 | 7.45927778 | Haubané |  | 39531 | 2G | BTS | BSC_BOUAKE_2 | 0 | 308 | 0 | 0 | 45 | 2696/377/169 | KATHREIN | 42 | 17.8 |  | FO | 55 | 65 | 10 | CIE | 0.59651 | 51.5342 | FO | 2001-11-01 | 7.45927778,-4.34366667
2021 | Août | Orange | OCI0715 | MBAHIAKRO | MBAHIAKRO_G9-2 | OCI0715 | M'BAHIAKRO | M'BAHIAKRO | M'BAHIAKRO | IFFOU | 2 | 7 |  | -4.34366667 | 7.45927778 | Haubané |  | 39532 | 2G | BTS | BSC_BOUAKE_2 | 120 | 308 | 0 | 2 | 45 | 2696/377/169 | KATHREIN | 42 | 16.959999 |  | FO | 55 | 65 | 10 | CIE | 1.3837 | 77.3418 | FO | 2001-11-01 | 7.45927778,-4.34366667
2021 | Août | Orange | OCI0715 | MBAHIAKRO | MBAHIAKRO_G9-3 | OCI0715 | M'BAHIAKRO | M'BAHIAKRO | M'BAHIAKRO | IFFOU | 2 | 5 |  | -4.34366667 | 7.45927778 | Haubané |  | 39533 | 2G | BTS | BSC_BOUAKE_2 | 240 | 308 | 0 | 4 | 45 | 2696/377/169 | KATHREIN | 42 | 16.950001 |  | FO | 55 | 65 | 10 | CIE | 1.0225 | 49.6441 | FO | 2001-11-01 | 7.45927778,-4.34366667
2021 | Août | Orange | OCI0715 | MBAHIAKRO | MBAHIAKRO_L8-1 | OCI0715 | M'BAHIAKRO | M'BAHIAKRO | M'BAHIAKRO | IFFOU |  |  |  | -4.34366667 | 7.45927778 | Haubané |  |  | 4G | ENODE_B |  | 50 |  | 0 | 4 | 45 | 2696/377/169 | KATHREIN | 42 | 16.950001 |  | FO | 55 | 65 | 10 | CIE |  |  | FO | 2001-11-01 | 7.45927778,-4.34366667
2021 | Août | Orange | OCI0715 | MBAHIAKRO | MBAHIAKRO_L8-2 | OCI0715 | M'BAHIAKRO | M'BAHIAKRO | M'BAHIAKRO | IFFOU |  |  |  | -4.34366667 | 7.45927778 | Haubané |  |  | 4G | ENODE_B |  | 140 |  | 0 | 3 | 45 | 2696/377/169 | KATHREIN | 42 | 17.870001 |  | FO | 55 | 65 | 10 | CIE |  |  | FO | 2001-11-01 | 7.45927778,-4.34366667
2021 | Août | Orange | OCI0715 | MBAHIAKRO | MBAHIAKRO_L8-3 | OCI0715 | M'BAHIAKRO | M'BAHIAKRO | M'BAHIAKRO | IFFOU |  |  |  | -4.34366667 | 7.45927778 | Haubané |  |  | 4G | ENODE_B |  | 240 |  | 0 | 3 | 45 | 2696/377/169 | KATHREIN | 42 | 17.870001 |  | FO | 55 | 65 | 10 | CIE |  |  | FO | 2001-11-01 | 7.45927778,-4.34366667
2021 | Août | Orange | OCI0715 | MBAHIAKRO | MBAHIAKRO_U21-11 | OCI0715 | M'BAHIAKRO | M'BAHIAKRO | M'BAHIAKRO | IFFOU |  |  |  | -4.34366667 | 7.45927778 | Haubané |  | 49431 | 3G | NODE_B | RNC_BOUAKE_1 | 50 | 3071 | 0 | 3 | 45 | 2696/377/169 | KATHREIN | 42 | 17 |  | FO | 55 | 65 | 10 | CIE | 86.04 | 6.0564 | FO | 2001-11-01 | 7.45927778,-4.34366667
2021 | Août | Orange | OCI0715 | MBAHIAKRO | MBAHIAKRO_U21-12 | OCI0715 | M'BAHIAKRO | M'BAHIAKRO | M'BAHIAKRO | IFFOU |  |  |  | -4.34366667 | 7.45927778 | Haubané |  | 49434 | 3G | NODE_B | RNC_BOUAKE_1 | 50 | 3071 | 0 | 3 | 45 | 2696/377/169 | KATHREIN | 42 | 17.870001 |  | FO | 55 | 65 | 10 | CIE | 86.04 | 4.8045 | FO | 2001-11-01 | 7.45927778,-4.34366667
2021 | Août | Orange | OCI0715 | MBAHIAKRO | MBAHIAKRO_U21-13 | OCI0715 | M'BAHIAKRO | M'BAHIAKRO | M'BAHIAKRO | IFFOU |  |  |  | -4.34366667 | 7.45927778 | Haubané |  | 49437 | 3G | NODE_B | RNC_BOUAKE_1 | 50 | 3071 | 0 | 3 | 45 | 2696/377/169 | KATHREIN | 42 | 17.870001 |  | FO | 55 | 65 | 10 | CIE | 86.04 | 10.467 | FO | 2001-11-01 | 7.45927778,-4.34366667
2021 | Août | Orange | OCI0715 | MBAHIAKRO | MBAHIAKRO_U21-21 | OCI0715 | M'BAHIAKRO | M'BAHIAKRO | M'BAHIAKRO | IFFOU |  |  |  | -4.34366667 | 7.45927778 | Haubané |  | 49432 | 3G | NODE_B | RNC_BOUAKE_1 | 140 | 3071 | 0 | 3 | 45 | 2696/377/169 | KATHREIN | 42 | 17 |  | FO | 55 | 65 | 10 | CIE | 86.04 | 10.4865 | FO | 2001-11-01 | 7.45927778,-4.34366667
2021 | Août | Orange | OCI0715 | MBAHIAKRO | MBAHIAKRO_U21-22 | OCI0715 | M'BAHIAKRO | M'BAHIAKRO | M'BAHIAKRO | IFFOU |  |  |  | -4.34366667 | 7.45927778 | Haubané |  | 49435 | 3G | NODE_B | RNC_BOUAKE_1 | 140 | 3071 | 0 | 3 | 45 | 2696/377/169 | KATHREIN | 42 | 17.870001 |  | FO | 55 | 65 | 10 | CIE | 86.04 | 10.7492 | FO | 2001-11-01 | 7.45927778,-4.34366667
2021 | Août | Orange | OCI0715 | MBAHIAKRO | MBAHIAKRO_U21-23 | OCI0715 | M'BAHIAKRO | M'BAHIAKRO | M'BAHIAKRO | IFFOU |  |  |  | -4.34366667 | 7.45927778 | Haubané |  | 49438 | 3G | NODE_B | RNC_BOUAKE_1 | 140 | 3071 | 0 | 3 | 45 | 2696/377/169 | KATHREIN | 42 | 17.870001 |  | FO | 55 | 65 | 10 | CIE | 86.04 | 15.3033 | FO | 2001-11-01 | 7.45927778,-4.34366667
2021 | Août | Orange | OCI0715 | MBAHIAKRO | MBAHIAKRO_U21-31 | OCI0715 | M'BAHIAKRO | M'BAHIAKRO | M'BAHIAKRO | IFFOU |  |  |  | -4.34366667 | 7.45927778 | Haubané |  | 49433 | 3G | NODE_B | RNC_BOUAKE_1 | 240 | 3071 | 0 | 3 | 45 | 2696/377/169 | KATHREIN | 42 | 17 |  | FO | 55 | 65 | 10 | CIE | 86.04 | 2.58 | FO | 2001-11-01 | 7.45927778,-4.34366667
2021 | Août | Orange | OCI0715 | MBAHIAKRO | MBAHIAKRO_U21-32 | OCI0715 | M'BAHIAKRO | M'BAHIAKRO | M'BAHIAKRO | IFFOU |  |  |  | -4.34366667 | 7.45927778 | Haubané |  | 49436 | 3G | NODE_B | RNC_BOUAKE_1 | 240 | 3071 | 0 | 0 | 42 | 2696/377/169 | KATHREIN | 42 | 16.9 |  | FO | 52 | 65 | 10 | CIE | 86.04 | 2.4313 | FO | 2001-11-01 | 7.45927778,-4.34366667
2021 | Août | Orange | OCI0715 | MBAHIAKRO | MBAHIAKRO_U21-33 | OCI0715 | M'BAHIAKRO | M'BAHIAKRO | M'BAHIAKRO | IFFOU |  |  |  | -4.34366667 | 7.45927778 | Haubané |  | 49439 | 3G | NODE_B | RNC_BOUAKE_1 | 240 | 3071 | 0 | 0 | 42 | 2696/377/169 | KATHREIN | 42 | 16.9 |  | FO | 52 | 65 | 10 | CIE | 86.04 | 3.2271 | FO | 2001-11-01 | 7.45927778,-4.34366667
2021 | Août | Orange | OCI0716 | MBATTO | MBATTO_G18-1 | OCI0716 | M'BATTO | M'BATTO | M'BATTO | MORONOU | 2 | 4 |  | -4.35047222 | 6.47250278 | Haubané |  | 38515 | 2G | BTS | BSC_ABENGOUROU_1 | 20 | 403 | 0 | 0 | 42 | 2696/377/169 | KATHREIN | 42 | 16.9 |  | FO | 52 | 65 | 10 | CIE | 0.52416 | 40.2551 | FH + FO | 2003-05-01 | 6.47250278,-4.35047222
2021 | Août | Orange | OCI0716 | MBATTO | MBATTO_G18-2 | OCI0716 | M'BATTO | M'BATTO | M'BATTO | MORONOU | 2 | 8 |  | -4.35047222 | 6.47250278 | Haubané |  | 38516 | 2G | BTS | BSC_ABENGOUROU_1 | 270 | 403 | 0 | 0 | 42 | 2696/377/169 | KATHREIN | 42 | 16.9 |  | FO | 52 | 65 | 10 | CIE | 0.50541 | 91.85 | FH + FO | 2003-05-01 | 6.47250278,-4.35047222
2021 | Août | Orange | OCI0716 | MBATTO | MBATTO_G18-3 | OCI0716 | M'BATTO | M'BATTO | M'BATTO | MORONOU | 2 | 3 |  | -4.35047222 | 6.47250278 | Haubané |  | 38517 | 2G | BTS | BSC_ABENGOUROU_1 | 310 | 403 | 0 | 0 | 42 | 2696/377/169 | KATHREIN | 42 | 16.9 |  | FO | 52 | 65 | 10 | CIE | 0.55509 | 27.3431 | FH + FO | 2003-05-01 | 6.47250278,-4.35047222
2021 | Août | Orange | OCI0716 | MBATTO | MBATTO_G9-1 | OCI0716 | M'BATTO | M'BATTO | M'BATTO | MORONOU | 2 | 3 |  | -4.35047222 | 6.47250278 | Haubané |  | 38511 | 2G | BTS | BSC_ABENGOUROU_1 | 50 | 403 | 0 | 0 | 42 | 2696/377/169 | KATHREIN | 42 | 16.9 |  | FO | 52 | 65 | 10 | CIE | 0.28464 | 25.5291 | FH + FO | 2003-05-01 | 6.47250278,-4.35047222
2021 | Août | Orange | OCI0716 | MBATTO | MBATTO_G9-2 | OCI0716 | M'BATTO | M'BATTO | M'BATTO | MORONOU | 2 | 3 |  | -4.35047222 | 6.47250278 | Haubané |  | 38512 | 2G | BTS | BSC_ABENGOUROU_1 | 180 | 403 | 0 | 2 | 42 | 2696/377/169 | KATHREIN | 42 | 16.959999 |  | FO | 52 | 65 | 10 | CIE | 0.55387 | 27.3431 | FH + FO | 2003-05-01 | 6.47250278,-4.35047222
2021 | Août | Orange | OCI0716 | MBATTO | MBATTO_G9-3 | OCI0716 | M'BATTO | M'BATTO | M'BATTO | MORONOU | 2 | 2 |  | -4.35047222 | 6.47250278 | Haubané |  | 38513 | 2G | BTS | BSC_ABENGOUROU_1 | 270 | 403 | 0 | 2 | 42 | 2696/377/169 | KATHREIN | 42 | 16.959999 |  | FO | 52 | 65 | 10 | CIE | 0.37611 | 15.7609 | FH + FO | 2003-05-01 | 6.47250278,-4.35047222
2021 | Août | Orange | OCI0716 | MBATTO | MBATTO_L8-1 | OCI0716 | M'BATTO | M'BATTO | M'BATTO | MORONOU |  |  |  | -4.35047222 | 6.47250278 | Haubané |  |  | 4G | ENODE_B |  | 100 |  | 0 | 2 | 42 | 2696/377/169 | KATHREIN | 42 | 16.959999 |  | FO | 52 | 65 | 10 | CIE |  |  | FH + FO | 2003-05-01 | 6.47250278,-4.35047222
2021 | Août | Orange | OCI0716 | MBATTO | MBATTO_L8-2 | OCI0716 | M'BATTO | M'BATTO | M'BATTO | MORONOU |  |  |  | -4.35047222 | 6.47250278 | Haubané |  |  | 4G | ENODE_B |  | 240 |  | 0 | 0 | 38 | 2696/377/169 | KATHREIN | 42 | 14.6 |  | FO | 48 | 65 | 10 | CIE |  |  | FH + FO | 2003-05-01 | 6.47250278,-4.35047222
2021 | Août | Orange | OCI0716 | MBATTO | MBATTO_L8-3 | OCI0716 | M'BATTO | M'BATTO | M'BATTO | MORONOU |  |  |  | -4.35047222 | 6.47250278 | Haubané |  |  | 4G | ENODE_B |  | 310 |  | 0 | 0 | 38 | 2696/377/169 | KATHREIN | 42 | 14.6 |  | FO | 48 | 65 | 10 | CIE |  |  | FH + FO | 2003-05-01 | 6.47250278,-4.35047222
2021 | Août | Orange | OCI0716 | MBATTO | MBATTO_U21-11 | OCI0716 | M'BATTO | M'BATTO | M'BATTO | MORONOU |  |  |  | -4.35047222 | 6.47250278 | Haubané |  | 55941 | 3G | NODE_B | RNC_YAMOUSSOUKRO_1 | 100 | 8031 | 0 | 3 | 42 | 2696/377/169 | KATHREIN | 42 | 17.1 |  | FO | 52 | 65 | 10 | CIE | 86.04 | 2.0036 | FH + FO | 2003-05-01 | 6.47250278,-4.35047222
2021 | Août | Orange | OCI0716 | MBATTO | MBATTO_U21-12 | OCI0716 | M'BATTO | M'BATTO | M'BATTO | MORONOU |  |  |  | -4.35047222 | 6.47250278 | Haubané |  | 55944 | 3G | NODE_B | RNC_YAMOUSSOUKRO_1 | 100 | 8031 | 0 | 3 | 42 | 2696/377/169 | KATHREIN | 42 | 17.1 |  | FO | 52 | 65 | 10 | CIE | 86.04 | 1.0733 | FH + FO | 2003-05-01 | 6.47250278,-4.35047222
2021 | Août | Orange | OCI0716 | MBATTO | MBATTO_U21-21 | OCI0716 | M'BATTO | M'BATTO | M'BATTO | MORONOU |  |  |  | -4.35047222 | 6.47250278 | Haubané |  | 55942 | 3G | NODE_B | RNC_YAMOUSSOUKRO_1 | 240 | 8031 | 0 | 3 | 42 | 2696/377/169 | KATHREIN | 42 | 17.1 |  | FO | 52 | 65 | 10 | CIE | 86.04 | 6.2718 | FH + FO | 2003-05-01 | 6.47250278,-4.35047222
2021 | Août | Orange | OCI0716 | MBATTO | MBATTO_U21-22 | OCI0716 | M'BATTO | M'BATTO | M'BATTO | MORONOU |  |  |  | -4.35047222 | 6.47250278 | Haubané |  | 55945 | 3G | NODE_B | RNC_YAMOUSSOUKRO_1 | 240 | 8031 | 0 | 3 | 42 | 2696/377/169 | KATHREIN | 42 | 17.1 |  | FO | 52 | 65 | 10 | CIE | 86.04 | 5.4167 | FH + FO | 2003-05-01 | 6.47250278,-4.35047222
2021 | Août | Orange | OCI0716 | MBATTO | MBATTO_U21-31 | OCI0716 | M'BATTO | M'BATTO | M'BATTO | MORONOU |  |  |  | -4.35047222 | 6.47250278 | Haubané |  | 55943 | 3G | NODE_B | RNC_YAMOUSSOUKRO_1 | 310 | 8031 | 0 | 3 | 45 | 2696/377/169 | KATHREIN | 42 | 15.7 |  | FO | 55 | 65 | 10 | CIE | 86.04 | 3.9262 | FH + FO | 2003-05-01 | 6.47250278,-4.35047222
2021 | Août | Orange | OCI0716 | MBATTO | MBATTO_U21-32 | OCI0716 | M'BATTO | M'BATTO | M'BATTO | MORONOU |  |  |  | -4.35047222 | 6.47250278 | Haubané |  | 55946 | 3G | NODE_B | RNC_YAMOUSSOUKRO_1 | 310 | 8031 | 0 | 3 | 45 | 2696/377/169 | KATHREIN | 42 | 15.7 |  | FO | 55 | 65 | 10 | CIE | 86.04 | 3.5206 | FH + FO | 2003-05-01 | 6.47250278,-4.35047222
2021 | Août | Orange | OCI1582 | MBATTO_RESIDENTIEL | MBATTO_RESIDENTIEL_G18-1 | OCI1582 | M'BATTO | M'BATTO | M'BATTO | MORONOU | 1 | 2 |  | -4.36547223 | 6.48000000 | Autostable |  | 38525 | 2G | BTS | BSC_ABENGOUROU_1 | 40 | 403 | 0 | 0 | 38 | 2696/377/169 | KATHREIN | 42 | 14.6 |  | FO | 48 | 65 | 10 | CIE | 0.32738 | 16.6306 | FH + FO | 2014-01-01 | 6.48000000,-4.36547223
2021 | Août | Orange | OCI1582 | MBATTO_RESIDENTIEL | MBATTO_RESIDENTIEL_G18-2 | OCI1582 | M'BATTO | M'BATTO | M'BATTO | MORONOU | 1 | 8 |  | -4.36547223 | 6.48000000 | Autostable |  | 38526 | 2G | BTS | BSC_ABENGOUROU_1 | 120 | 403 | 0 | 2 | 38 | 2696/377/169 | KATHREIN | 42 | 14.6 |  | FO | 48 | 65 | 10 | CIE | 0.28441 | 87.0035 | FH + FO | 2014-01-01 | 6.48000000,-4.36547223
2021 | Août | Orange | OCI1582 | MBATTO_RESIDENTIEL | MBATTO_RESIDENTIEL_G18-3 | OCI1582 | M'BATTO | M'BATTO | M'BATTO | MORONOU | 1 | 5 |  | -4.36547223 | 6.48000000 | Autostable |  | 38527 | 2G | BTS | BSC_ABENGOUROU_1 | 210 | 403 | 0 | 3 | 38 | 2696/377/169 | KATHREIN | 42 | 14.6 |  | FO | 48 | 65 | 10 | CIE | 0.27391 | 54.3762 | FH + FO | 2014-01-01 | 6.48000000,-4.36547223
2021 | Août | Orange | OCI1582 | MBATTO_RESIDENTIEL | MBATTO_RESIDENTIEL_G9-1 | OCI1582 | M'BATTO | M'BATTO | M'BATTO | MORONOU | 1 | 3 |  | -4.36547223 | 6.48000000 | Autostable |  | 38521 | 2G | BTS | BSC_ABENGOUROU_1 | 40 | 403 | 0 | 2 | 38 | 2696/377/169 | KATHREIN | 42 | 14.6 |  | FO | 48 | 65 | 10 | CIE | 0.39144 | 29.1661 | FH + FO | 2014-01-01 | 6.48000000,-4.36547223
2021 | Août | Orange | OCI1582 | MBATTO_RESIDENTIEL | MBATTO_RESIDENTIEL_G9-2 | OCI1582 | M'BATTO | M'BATTO | M'BATTO | MORONOU | 1 | 3 |  | -4.36547223 | 6.48000000 | Autostable |  | 38522 | 2G | BTS | BSC_ABENGOUROU_1 | 120 | 403 | 0 | 3 | 42 | 2696/377/169 | KATHREIN | 42 | 17.1 |  | FO | 52 | 65 | 10 | CIE | 0.71014 | 25.5291 | FH + FO | 2014-01-01 | 6.48000000,-4.36547223
2021 | Août | Orange | OCI1582 | MBATTO_RESIDENTIEL | MBATTO_RESIDENTIEL_G9-3 | OCI1582 | M'BATTO | M'BATTO | M'BATTO | MORONOU | 1 | 3 |  | -4.36547223 | 6.48000000 | Autostable |  | 38523 | 2G | BTS | BSC_ABENGOUROU_1 | 210 | 403 | 0 | 3 | 42 | 2696/377/169 | KATHREIN | 42 | 17.1 |  | FO | 52 | 65 | 10 | CIE | 0.24646 | 27.3431 | FH + FO | 2014-01-01 | 6.48000000,-4.36547223
2021 | Août | Orange | OCI1582 | MBATTO_RESIDENTIEL | MBATTO_RESIDENTIEL_U9-1 | OCI1582 | M'BATTO | M'BATTO | M'BATTO | MORONOU |  |  |  | -4.36547223 | 6.48000000 | Autostable |  | 38520 | 3G | NODE_B | RNC_YAMOUSSOUKRO_1 | 40.0 | 8031 | 0 | 2 | 38 | 2696/377/169 | KATHREIN | 42 | 17.430000 |  | FO | 48 | 65 | 10 | CIE | 86.04 | 0.71397 | FH + FO | 2014-01-01 | 6.48000000,-4.36547223
2021 | Août | Orange | OCI1582 | MBATTO_RESIDENTIEL | MBATTO_RESIDENTIEL_U9-2 | OCI1582 | M'BATTO | M'BATTO | M'BATTO | MORONOU |  |  |  | -4.36547223 | 6.48000000 | Autostable |  | 38528 | 3G | NODE_B | RNC_YAMOUSSOUKRO_1 | 120.0 | 8031 | 0 | 2 | 60 | 2696/377/169 | KATHREIN | 42 | 17.430000 |  | FO | 70 | 65 | 10 | CIE | 86.04 | 5.1294 | FH + FO | 2014-01-01 | 6.48000000,-4.36547223
2021 | Août | Orange | OCI1582 | MBATTO_RESIDENTIEL | MBATTO_RESIDENTIEL_U9-3 | OCI1582 | M'BATTO | M'BATTO | M'BATTO | MORONOU |  |  |  | -4.36547223 | 6.48000000 | Autostable |  | 38529 | 3G | NODE_B | RNC_YAMOUSSOUKRO_1 | 210.0 | 8031 | 0 | 2 | 60 | 2696/377/169 | KATHREIN | 42 | 17.430000 |  | FO | 70 | 65 | 10 | CIE | 86.04 | 2.5346 | FH + FO | 2014-01-01 | 6.48000000,-4.36547223
2021 | Août | Orange | OCI0717 | MBENGUE | MBENGUE_G18-1 | OCI0717 | M'BENGUE | M'BENGUE | M'BENGUE | PORO | 2 | 4 |  | -5.89871112 | 10.00310278 | Autostable |  | 43305 | 2G | BTS | BSC_BOUAKE_1 | 60 | 310 | 0 | 3 | 45 | 2696/377/169 | KATHREIN | 42 | 15.7 |  | FO | 55 | 65 | 10 | CIE | 0.18035 | 40.2551 | FH + FO | 2006-11-01 | 10.00310278,-5.89871112
2021 | Août | Orange | OCI0717 | MBENGUE | MBENGUE_G18-2 | OCI0717 | M'BENGUE | M'BENGUE | M'BENGUE | PORO | 2 | 4 |  | -5.89871112 | 10.00310278 | Autostable |  | 43306 | 2G | BTS | BSC_BOUAKE_1 | 160 | 310 | 0 | 0 | 45 | 2696/377/169 | KATHREIN | 42 | 15.7 |  | FO | 55 | 65 | 10 | CIE | 0.35358 | 40.2551 | FH + FO | 2006-11-01 | 10.00310278,-5.89871112
2021 | Août | Orange | OCI0717 | MBENGUE | MBENGUE_G18-3 | OCI0717 | M'BENGUE | M'BENGUE | M'BENGUE | PORO | 2 | 4 |  | -5.89871112 | 10.00310278 | Autostable |  | 43307 | 2G | BTS | BSC_BOUAKE_1 | 280 | 310 | 0 | 0 | 45 | 2696/377/169 | KATHREIN | 42 | 15.7 |  | FO | 55 | 65 | 10 | CIE | 0.46732 | 40.2551 | FH + FO | 2006-11-01 | 10.00310278,-5.89871112
2021 | Août | Orange | OCI0717 | MBENGUE | MBENGUE_G9-1 | OCI0717 | M'BENGUE | M'BENGUE | M'BENGUE | PORO | 2 | 4 |  | -5.89871112 | 10.00310278 | Autostable |  | 43301 | 2G | BTS | BSC_BOUAKE_1 | 60 | 310 | 0 | 0 | 45 | 2696/377/169 | KATHREIN | 42 | 15.7 |  | FO | 55 | 65 | 10 | CIE | 0.52044 | 35.6069 | FH + FO | 2006-11-01 | 10.00310278,-5.89871112
2021 | Août | Orange | OCI0717 | MBENGUE | MBENGUE_G9-2 | OCI0717 | M'BENGUE | M'BENGUE | M'BENGUE | PORO | 2 | 4 |  | -5.89871112 | 10.00310278 | Autostable |  | 43302 | 2G | BTS | BSC_BOUAKE_1 | 160 | 310 | 0 | 2 | 45 | 2696/377/169 | KATHREIN | 42 | 16.959999 |  | FO | 55 | 65 | 10 | CIE | 0.63773 | 36.5337 | FH + FO | 2006-11-01 | 10.00310278,-5.89871112
2021 | Août | Orange | OCI0717 | MBENGUE | MBENGUE_G9-3 | OCI0717 | M'BENGUE | M'BENGUE | M'BENGUE | PORO | 2 | 3 |  | -5.89871112 | 10.00310278 | Autostable |  | 43303 | 2G | BTS | BSC_BOUAKE_1 | 280 | 310 | 0 | 2 | 45 | 2696/377/169 | KATHREIN | 42 | 16.959999 |  | FO | 55 | 65 | 10 | CIE | 0.25878 | 27.3431 | FH + FO | 2006-11-01 | 10.00310278,-5.89871112
2021 | Août | Orange | OCI0717 | MBENGUE | MBENGUE_L8-1 | OCI0717 | M'BENGUE | M'BENGUE | M'BENGUE | PORO |  |  |  | -5.89871112 | 10.00310278 | Autostable |  |  | 4G | ENODE_B |  | 50 |  | 0 | 2 | 45 | 2696/377/169 | KATHREIN | 42 | 16.959999 |  | FO | 55 | 65 | 10 | CIE |  |  | FH + FO | 2006-11-01 | 10.00310278,-5.89871112
2021 | Août | Orange | OCI0717 | MBENGUE | MBENGUE_L8-2 | OCI0717 | M'BENGUE | M'BENGUE | M'BENGUE | PORO |  |  |  | -5.89871112 | 10.00310278 | Autostable |  |  | 4G | ENODE_B |  | 170 |  | 0 | 2 | 45 | 2696/377/169 | KATHREIN | 42 | 17.430000 |  | FO | 55 | 65 | 10 | CIE |  |  | FH + FO | 2006-11-01 | 10.00310278,-5.89871112
2021 | Août | Orange | OCI0717 | MBENGUE | MBENGUE_L8-3 | OCI0717 | M'BENGUE | M'BENGUE | M'BENGUE | PORO |  |  |  | -5.89871112 | 10.00310278 | Autostable |  |  | 4G | ENODE_B |  | 310 |  | 0 | 2 | 45 | 2696/377/169 | KATHREIN | 42 | 17.430000 |  | FO | 55 | 65 | 10 | CIE |  |  | FH + FO | 2006-11-01 | 10.00310278,-5.89871112
2021 | Août | Orange | OCI0717 | MBENGUE | MBENGUE_U9-1 | OCI0717 | M'BENGUE | M'BENGUE | M'BENGUE | PORO |  |  |  | -5.89871112 | 10.00310278 | Autostable |  | 43300 | 3G | NODE_B | RNC_BOUAKE_1 | 60 | 3071 | 0 | 2 | 45 | 2696/377/169 | KATHREIN | 42 | 17.430000 |  | FO | 55 | 65 | 10 | CIE |  |  | FH + FO | 2006-11-01 | 10.00310278,-5.89871112
2021 | Août | Orange | OCI0717 | MBENGUE | MBENGUE_U9-2 | OCI0717 | M'BENGUE | M'BENGUE | M'BENGUE | PORO |  |  |  | -5.89871112 | 10.00310278 | Autostable |  | 43308 | 3G | NODE_B | RNC_BOUAKE_1 | 160 | 3071 | 0 | 3 | 48 | 2696/377/169 | KATHREIN | 42 | 15.7 |  | FO | 58 | 65 | 10 | CIE |  |  | FH + FO | 2006-11-01 | 10.00310278,-5.89871112
2021 | Août | Orange | OCI0717 | MBENGUE | MBENGUE_U9-3 | OCI0717 | M'BENGUE | M'BENGUE | M'BENGUE | PORO |  |  |  | -5.89871112 | 10.00310278 | Autostable |  | 43309 | 3G | NODE_B | RNC_BOUAKE_1 | 280 | 3071 | 0 | 3 | 48 | 2696/377/169 | KATHREIN | 42 | 15.7 |  | FO | 58 | 65 | 10 | CIE |  |  | FH + FO | 2006-11-01 | 10.00310278,-5.89871112
2021 | Août | Orange | OCI2278 | MBOHOIN | MBOHOIN_G18-1 | OCI2278 | M'BOHOIN | ALEPE | ALEPE | ME | 1 | 4 |  | -3.638228 | 5.564141 | AUTOSTABLE |  | 53025 | 2G | BTS | BSC_LUMIERE_1 | 0 | 156 | 0 | 3 | 48 | 2696/377/169 | KATHREIN | 42 | 15.7 |  | FO | 58 | 65 | 10 | CIE | 0.024152 | 40.2551 | FH + FO | 2018-01-19 | 5.564141,-3.638228
2021 | Août | Orange | OCI2278 | MBOHOIN | MBOHOIN_G18-2 | OCI2278 | M'BOHOIN | ALEPE | ALEPE | ME | 1 | 4 |  | -3.638228 | 5.564141 | AUTOSTABLE |  | 53026 | 2G | BTS | BSC_LUMIERE_1 | 120 | 156 | 0 | 1 | 48 | 2696/377/169 | KATHREIN | 42 | 15.7 |  | FO | 58 | 65 | 10 | CIE | 0.09288 | 40.2551 | FH + FO | 2018-01-19 | 5.564141,-3.638228
2021 | Août | Orange | OCI2278 | MBOHOIN | MBOHOIN_G18-3 | OCI2278 | M'BOHOIN | ALEPE | ALEPE | ME | 1 | 4 |  | -3.638228 | 5.564141 | AUTOSTABLE |  | 53027 | 2G | BTS | BSC_LUMIERE_1 | 240 | 156 | 0 | 1 | 48 | 2696/377/169 | KATHREIN | 42 | 15.7 |  | FO | 58 | 65 | 10 | CIE | 0.027464 | 40.2551 | FH + FO | 2018-01-19 | 5.564141,-3.638228
2021 | Août | Orange | OCI2278 | MBOHOIN | MBOHOIN_G9-1 | OCI2278 | M'BOHOIN | ALEPE | ALEPE | ME | 1 | 3 |  | -3.638228 | 5.564141 | AUTOSTABLE |  | 53021 | 2G | BTS | BSC_LUMIERE_1 | 0 | 156 | 0 | 1 | 48 | 2696/377/169 | KATHREIN | 42 | 15.7 |  | FO | 58 | 65 | 10 | CIE | 0.054096 | 29.1661 | FH + FO | 2018-01-19 | 5.564141,-3.638228
2021 | Août | Orange | OCI2278 | MBOHOIN | MBOHOIN_G9-2 | OCI2278 | M'BOHOIN | ALEPE | ALEPE | ME | 1 | 3 |  | -3.638228 | 5.564141 | AUTOSTABLE |  | 53022 | 2G | BTS | BSC_LUMIERE_1 | 120 | 156 | 0 | 3 | 48 | 2696/377/169 | KATHREIN | 42 | 18.1 |  | FO | 58 | 65 | 10 | CIE | 0.3562 | 29.1661 | FH + FO | 2018-01-19 | 5.564141,-3.638228
2021 | Août | Orange | OCI2278 | MBOHOIN | MBOHOIN_G9-3 | OCI2278 | M'BOHOIN | ALEPE | ALEPE | ME | 1 | 3 |  | -3.638228 | 5.564141 | AUTOSTABLE |  | 53023 | 2G | BTS | BSC_LUMIERE_1 | 240 | 156 | 0 | 3 | 48 | 2696/377/169 | KATHREIN | 42 | 18.1 |  | FO | 58 | 65 | 10 | CIE | 0.087811 | 29.1661 | FH + FO | 2018-01-19 | 5.564141,-3.638228
2021 | Août | Orange | OCI2278 | MBOHOIN | MBOHOIN_U21-11 | OCI2278 | M'BOHOIN | ALEPE | ALEPE | ME |  |  |  | -3.638228 | 5.564141 | AUTOSTABLE |  | 56281 | 3G | NODE_B | RNC-PortBouet_1 | 0 | 1441 | 0 | 3 | 48 | 2696/377/169 | KATHREIN | 42 | 18.1 |  | FO | 58 | 65 | 10 | CIE | 86.04 | 0.018425 | FH + FO | 2018-01-19 | 5.564141,-3.638228
2021 | Août | Orange | OCI2278 | MBOHOIN | MBOHOIN_U21-12 | OCI2278 | M'BOHOIN | ALEPE | ALEPE | ME |  |  |  | -3.638228 | 5.564141 | AUTOSTABLE |  | 56284 | 3G | NODE_B | RNC-PortBouet_1 | 0 | 1441 | 0 | 3 | 48 | 2696/377/169 | KATHREIN | 42 | 18.1 |  | FO | 58 | 65 | 10 | CIE | 86.04 | 0.11096 | FH + FO | 2018-01-19 | 5.564141,-3.638228
2021 | Août | Orange | OCI2278 | MBOHOIN | MBOHOIN_U21-21 | OCI2278 | M'BOHOIN | ALEPE | ALEPE | ME |  |  |  | -3.638228 | 5.564141 | AUTOSTABLE |  | 56282 | 3G | NODE_B | RNC-PortBouet_1 | 120 | 1441 | 0 | 3 | 48 | 2696/377/169 | KATHREIN | 42 | 18.1 |  | FO | 58 | 65 | 10 | CIE | 86.04 | 0.16221 | FH + FO | 2018-01-19 | 5.564141,-3.638228
2021 | Août | Orange | OCI2278 | MBOHOIN | MBOHOIN_U21-22 | OCI2278 | M'BOHOIN | ALEPE | ALEPE | ME |  |  |  | -3.638228 | 5.564141 | AUTOSTABLE |  | 56285 | 3G | NODE_B | RNC-PortBouet_1 | 120 | 1441 | 0 | 3 | 48 | 2696/377/169 | KATHREIN | 42 | 18.1 |  | FO | 58 | 65 | 10 | CIE | 86.04 | 0.45785 | FH + FO | 2018-01-19 | 5.564141,-3.638228
2021 | Août | Orange | OCI2278 | MBOHOIN | MBOHOIN_U21-31 | OCI2278 | M'BOHOIN | ALEPE | ALEPE | ME |  |  |  | -3.638228 | 5.564141 | AUTOSTABLE |  | 56283 | 3G | NODE_B | RNC-PortBouet_1 | 240 | 1441 | 0 | 0 | 48 | 2696/377/169 | KATHREIN | 42 | 15.2 |  | FO | 58 | 65 | 10 | CIE | 86.04 | 0.27402 | FH + FO | 2018-01-19 | 5.564141,-3.638228
2021 | Août | Orange | OCI2278 | MBOHOIN | MBOHOIN_U21-32 | OCI2278 | M'BOHOIN | ALEPE | ALEPE | ME |  |  |  | -3.638228 | 5.564141 | AUTOSTABLE |  | 56286 | 3G | NODE_B | RNC-PortBouet_1 | 240 | 1441 | 0 | 0 | 48 | 2696/377/169 | KATHREIN | 42 | 15.2 |  | FO | 58 | 65 | 10 | CIE | 86.04 | 0.24574 | FH + FO | 2018-01-19 | 5.564141,-3.638228
2021 | Août | Orange | OCI0718 | MBONOUA | MBONOUA_G9-1 | OCI0718 | M'BONOUA | ANYAMA | ABIDJAN | DISTRICT AUTONOME D'ABIDJAN | 1 | 2 |  | -4.23275000 | 5.55277778 | Haubané |  | 32381 | 2G | BTS | BSC_SANTE_2 | 10 | 154 | 0 | 0 | 48 | 2696/377/169 | KATHREIN | 42 | 15.2 |  | FO | 58 | 65 | 10 | CIE | 1.3087 | 15.7609 | FO | 2011-10-01 | 5.55277778,-4.23275000
2021 | Août | Orange | OCI0718 | MBONOUA | MBONOUA_G9-2 | OCI0718 | M'BONOUA | ANYAMA | ABIDJAN | DISTRICT AUTONOME D'ABIDJAN | 1 | 2 |  | -4.23275000 | 5.55277778 | Haubané |  | 32382 | 2G | BTS | BSC_SANTE_2 | 110 | 154 | 0 | 0 | 63 | 2696/377/169 | KATHREIN | 42 | 15.2 |  | FO | 73 | 65 | 10 | CIE | 0.95843 | 15.7609 | FO | 2011-10-01 | 5.55277778,-4.23275000
2021 | Août | Orange | OCI0718 | MBONOUA | MBONOUA_G9-3 | OCI0718 | M'BONOUA | ANYAMA | ABIDJAN | DISTRICT AUTONOME D'ABIDJAN | 1 | 2 |  | -4.23275000 | 5.55277778 | Haubané |  | 32383 | 2G | BTS | BSC_SANTE_2 | 190 | 154 | 0 | 0 | 63 | 2696/377/169 | KATHREIN | 42 | 15.2 |  | FO | 73 | 65 | 10 | CIE | 0.2122 | 15.7609 | FO | 2011-10-01 | 5.55277778,-4.23275000
2021 | Août | Orange | OCI1583 | MBORLA | MBORLA_G9-1 | OCI1583 | MBORLA DIOULASSO | SOKALA-SOBARA | DABAKALA | HAMBOL | 1 | 2 |  | -4.48150001 | 8.47166667 | Haubané |  | 41161 | 2G | BTS | BSC_BOUAKE_1 | 90 | 309 | 0 | 0 | 63 | 2696/377/169 | KATHREIN | 42 | 15.2 |  | FO | 73 | 65 | 10 | CIE | 0.18012 | 15.7609 | FH + FO | 2014-01-01 | 8.47166667,-4.48150001
2021 | Août | Orange | OCI1583 | MBORLA | MBORLA_G9-2 | OCI1583 | MBORLA DIOULASSO | SOKALA-SOBARA | DABAKALA | HAMBOL | 1 | 3 |  | -4.48150001 | 8.47166667 | Haubané |  | 41162 | 2G | BTS | BSC_BOUAKE_1 | 220 | 309 | 0 | 0 | 73 | 2696/377/169 | KATHREIN | 42 | 18.1 |  | FO | 83 | 65 | 10 | CIE | 0.18611 | 27.3431 | FH + FO | 2014-01-01 | 8.47166667,-4.48150001
2021 | Août | Orange | OCI1583 | MBORLA | MBORLA_G9-3 | OCI1583 | MBORLA DIOULASSO | SOKALA-SOBARA | DABAKALA | HAMBOL | 1 | 2 |  | -4.48150001 | 8.47166667 | Haubané |  | 41163 | 2G | BTS | BSC_BOUAKE_1 | 320 | 309 | 0 | 0 | 73 | 2696/377/169 | KATHREIN | 42 | 18.1 |  | FO | 83 | 65 | 10 | CIE | 0.58916 | 15.7609 | FH + FO | 2014-01-01 | 8.47166667,-4.48150001
2021 | Août | Orange | OCI1307 | MBRIMBO | MBRIMBO_G9-1 | OCI1307 | MBRIMBO | PACOBO | TAABO | AGNEBY-TIASSA | 1 | 6 |  | -4.85533333 | 6.04500000 | Haubané |  | 36661 | 2G | BTS | BSC_SANTE_2 | 130 | 154 | 0 | 0 | 73 | 2696/377/169 | KATHREIN | 42 | 18.1 |  | FO | 83 | 65 | 10 | CIE | 0.088767 | 63.9004 | FH + FO | 2013-01-01 | 6.04500000,-4.85533333
2021 | Août | Orange | OCI1307 | MBRIMBO | MBRIMBO_G9-2 | OCI1307 | MBRIMBO | PACOBO | TAABO | AGNEBY-TIASSA | 1 | 4 |  | -4.85533333 | 6.04500000 | Haubané |  | 36662 | 2G | BTS | BSC_SANTE_2 | 230 | 154 | 0 | 0 | 73 | 2696/377/169 | KATHREIN | 42 | 20.200001 |  | FO | 83 | 65 | 10 | CIE | 0.52623 | 40.2551 | FH + FO | 2013-01-01 | 6.04500000,-4.85533333
2021 | Août | Orange | OCI1307 | MBRIMBO | MBRIMBO_G9-3 | OCI1307 | MBRIMBO | PACOBO | TAABO | AGNEBY-TIASSA | 1 | 2 |  | -4.85533333 | 6.04500000 | Haubané |  | 36663 | 2G | BTS | BSC_SANTE_2 | 300 | 154 | 0 | 0 | 73 | 2696/377/169 | KATHREIN | 42 | 20.200001 |  | FO | 83 | 65 | 10 | CIE | 0.26056 | 16.6306 | FH + FO | 2013-01-01 | 6.04500000,-4.85533333
2021 | Août | Orange | OCI1307 | MBRIMBO | MBRIMBO_L8-1 | OCI1307 | MBRIMBO | PACOBO | TAABO | AGNEBY-TIASSA |  |  |  | -4.85533333 | 6.04500000 | Haubané |  |  | 4G | ENODE_B |  | 130 |  | 0 | 0 | 73 | 2696/377/169 | KATHREIN | 42 | 20.200001 |  | FO | 83 | 65 | 10 | CIE |  |  | FH + FO | 2013-01-01 | 6.04500000,-4.85533333
2021 | Août | Orange | OCI1307 | MBRIMBO | MBRIMBO_L8-2 | OCI1307 | MBRIMBO | PACOBO | TAABO | AGNEBY-TIASSA |  |  |  | -4.85533333 | 6.04500000 | Haubané |  |  | 4G | ENODE_B |  | 230 |  | 0 | 0 | 54 | 2696/377/169 | KATHREIN | 42 | 15.2 |  | FO | 64 | 65 | 10 | CIE |  |  | FH + FO | 2013-01-01 | 6.04500000,-4.85533333
2021 | Août | Orange | OCI1307 | MBRIMBO | MBRIMBO_L8-3 | OCI1307 | MBRIMBO | PACOBO | TAABO | AGNEBY-TIASSA |  |  |  | -4.85533333 | 6.04500000 | Haubané |  |  | 4G | ENODE_B |  | 300 |  | 0 | 0 | 54 | 2696/377/169 | KATHREIN | 42 | 15.2 |  | FO | 64 | 65 | 10 | CIE |  |  | FH + FO | 2013-01-01 | 6.04500000,-4.85533333
2021 | Août | Orange | OCI1490 | MBROU | MBROU_G9-1 | OCI1490 | M'BROU | GUESSIGUIE | AGBOVILLE | AGNEBY-TIASSA | 1 | 3 |  | -4.36177778 | 5.57572223 | Autostable |  | 43891 | 2G | BTS | BSC_SANTE_2 | 0 | 154 | 0 | 0 | 54 | 2696/377/169 | KATHREIN | 42 | 15.2 |  | FO | 64 | 65 | 10 | CIE | 0.67923 | 27.3431 | FH + FO | 2013-12-01 | 5.57572223,-4.36177778
2021 | Août | Orange | OCI1490 | MBROU | MBROU_G9-2 | OCI1490 | M'BROU | GUESSIGUIE | AGBOVILLE | AGNEBY-TIASSA | 1 | 3 |  | -4.36177778 | 5.57572223 | Autostable |  | 43892 | 2G | BTS | BSC_SANTE_2 | 130 | 154 | 0 | 2 | 54 | 2696/377/169 | KATHREIN | 42 | 17.379999 |  | FO | 64 | 65 | 10 | CIE | 0.22147 | 27.3431 | FH + FO | 2013-12-01 | 5.57572223,-4.36177778
2021 | Août | Orange | OCI1490 | MBROU | MBROU_G9-3 | OCI1490 | M'BROU | GUESSIGUIE | AGBOVILLE | AGNEBY-TIASSA | 1 | 3 |  | -4.36177778 | 5.57572223 | Autostable |  | 43893 | 2G | BTS | BSC_SANTE_2 | 300 | 154 | 0 | 2 | 54 | 2696/377/169 | KATHREIN | 42 | 17.379999 |  | FO | 64 | 65 | 10 | CIE | 0.29035 | 24.6257 | FH + FO | 2013-12-01 | 5.57572223,-4.36177778
2021 | Août | Orange | OCI1490 | MBROU | MBROU_L8-1 | OCI1490 | M'BROU | GUESSIGUIE | AGBOVILLE | AGNEBY-TIASSA |  |  |  | -4.36177778 | 5.57572223 | Autostable |  |  | 4G | ENODE_B |  | 0 |  | 0 | 2 | 54 | 2696/377/169 | KATHREIN | 42 | 17.379999 |  | FO | 64 | 65 | 10 | CIE |  |  | FH + FO | 2013-12-01 | 5.57572223,-4.36177778
2021 | Août | Orange | OCI1490 | MBROU | MBROU_L8-2 | OCI1490 | M'BROU | GUESSIGUIE | AGBOVILLE | AGNEBY-TIASSA |  |  |  | -4.36177778 | 5.57572223 | Autostable |  |  | 4G | ENODE_B |  | 130 |  | 0 | 3 | 22 | 2696/377/169 | KATHREIN | 42 | 14.6 |  | FO | 32 | 65 | 10 | CIE |  |  | FH + FO | 2013-12-01 | 5.57572223,-4.36177778
2021 | Août | Orange | OCI1490 | MBROU | MBROU_L8-3 | OCI1490 | M'BROU | GUESSIGUIE | AGBOVILLE | AGNEBY-TIASSA |  |  |  | -4.36177778 | 5.57572223 | Autostable |  |  | 4G | ENODE_B |  | 300 |  | 0 | 3 | 22 | 2696/377/169 | KATHREIN | 42 | 14.6 |  | FO | 32 | 65 | 10 | CIE |  |  | FH + FO | 2013-12-01 | 5.57572223,-4.36177778
2021 | Août | Orange | OCI0719 | MEAGUI | MEAGUI_G18-1 | OCI0719 | MEAGUI | MEAGUI | MEAGUI | NAWA | 1 | 4 |  | -6.56625000 | 5.40033056 | Haubané |  | 4445 | 2G | BTS | BSC_SP_1 | 10 | 707 | 0 | 0 | 40 | 2696/377/169 | KATHREIN | 42 | 17.8 |  | FO | 50 | 65 | 10 | CIE | 0.36202 | 41.1889 | FO | 1999-10-01 | 5.40033056,-6.56625000
2021 | Août | Orange | OCI0719 | MEAGUI | MEAGUI_G18-2 | OCI0719 | MEAGUI | MEAGUI | MEAGUI | NAWA | 1 | 6 |  | -6.56625000 | 5.40033056 | Haubané |  | 4446 | 2G | BTS | BSC_SP_1 | 70 | 707 | 0 | 6 | 40 | 2696/377/169 | KATHREIN | 42 | 17.8 |  | FO | 50 | 65 | 10 | CIE | 0.30946 | 65.8136 | FO | 1999-10-01 | 5.40033056,-6.56625000
2021 | Août | Orange | OCI0719 | MEAGUI | MEAGUI_G18-3 | OCI0719 | MEAGUI | MEAGUI | MEAGUI | NAWA | 1 | 4 |  | -6.56625000 | 5.40033056 | Haubané |  | 4447 | 2G | BTS | BSC_SP_1 | 130 | 707 | 0 | 6 | 40 | 2696/377/169 | KATHREIN | 42 | 17.8 |  | FO | 50 | 65 | 10 | CIE | 0.099946 | 41.1889 | FO | 1999-10-01 | 5.40033056,-6.56625000
2021 | Août | Orange | OCI0719 | MEAGUI | MEAGUI_G9-1 | OCI0719 | MEAGUI | MEAGUI | MEAGUI | NAWA | 1 | 4 |  | -6.56625000 | 5.40033056 | Haubané |  | 4441 | 2G | BTS | BSC_SP_1 | 0 | 707 | 0 | 6 | 40 | 2696/377/169 | KATHREIN | 42 | 17.8 |  | FO | 50 | 65 | 10 | CIE | 0.29998 | 38.3916 | FO | 1999-10-01 | 5.40033056,-6.56625000
2021 | Août | Orange | OCI0719 | MEAGUI | MEAGUI_G9-2 | OCI0719 | MEAGUI | MEAGUI | MEAGUI | NAWA | 1 | 3 |  | -6.56625000 | 5.40033056 | Haubané |  | 4442 | 2G | BTS | BSC_SP_1 | 120 | 707 | 0 | 9 | 50 | 2696/377/169 | KATHREIN | 42 | 16.770000 |  | FO | 60 | 65 | 10 | CIE | 0.409 | 27.3431 | FO | 1999-10-01 | 5.40033056,-6.56625000
2021 | Août | Orange | OCI0719 | MEAGUI | MEAGUI_G9-3 | OCI0719 | MEAGUI | MEAGUI | MEAGUI | NAWA | 1 | 4 |  | -6.56625000 | 5.40033056 | Haubané |  | 4443 | 2G | BTS | BSC_SP_1 | 250 | 707 | 0 | 8 | 50 | 2696/377/169 | KATHREIN | 42 | 16.850000 |  | FO | 60 | 65 | 10 | CIE | 0.32046 | 40.2551 | FO | 1999-10-01 | 5.40033056,-6.56625000
2021 | Août | Orange | OCI0719 | MEAGUI | MEAGUI_L8-1 | OCI0719 | MEAGUI | MEAGUI | MEAGUI | NAWA |  |  |  | -6.56625000 | 5.40033056 | Haubané |  |  | 4G | ENODE_B |  | 80 |  | 0 | 7 | 50 | 2696/377/169 | KATHREIN | 42 | 16.9 |  | FO | 60 | 65 | 10 | CIE |  |  | FO | 1999-10-01 | 5.40033056,-6.56625000
2021 | Août | Orange | OCI0719 | MEAGUI | MEAGUI_L8-2 | OCI0719 | MEAGUI | MEAGUI | MEAGUI | NAWA |  |  |  | -6.56625000 | 5.40033056 | Haubané |  |  | 4G | ENODE_B |  | 150 |  | 0 | 2 | 24 | 2696/377/169 | KATHREIN | 42 | 14.6 |  | FO | 34 | 65 | 10 | CIE |  |  | FO | 1999-10-01 | 5.40033056,-6.56625000
2021 | Août | Orange | OCI0719 | MEAGUI | MEAGUI_L8-3 | OCI0719 | MEAGUI | MEAGUI | MEAGUI | NAWA |  |  |  | -6.56625000 | 5.40033056 | Haubané |  |  | 4G | ENODE_B |  | 330 |  | 0 | 2 | 24 | 2696/377/169 | KATHREIN | 42 | 14.6 |  | FO | 34 | 65 | 10 | CIE |  |  | FO | 1999-10-01 | 5.40033056,-6.56625000
2021 | Août | Orange | OCI0719 | MEAGUI | MEAGUI_U21-11 | OCI0719 | MEAGUI | MEAGUI | MEAGUI | NAWA |  |  |  | -6.56625000 | 5.40033056 | Haubané |  | 64111 | 3G | NODE_B | RNC_SAN_PEDRO_1 | 20 | 7091 | 0 | 6 | 40 | 2696/377/169 | KATHREIN | 42 | 17.1 |  | FO | 50 | 65 | 10 | CIE | 86.04 | 1.1933 | FO | 1999-10-01 | 5.40033056,-6.56625000
2021 | Août | Orange | OCI0719 | MEAGUI | MEAGUI_U21-12 | OCI0719 | MEAGUI | MEAGUI | MEAGUI | NAWA |  |  |  | -6.56625000 | 5.40033056 | Haubané |  | 64114 | 3G | NODE_B | RNC_SAN_PEDRO_1 | 20 | 7091 | 0 | 6 | 40 | 2696/377/169 | KATHREIN | 42 | 17.1 |  | FO | 50 | 65 | 10 | CIE | 86.04 | 2.5835 | FO | 1999-10-01 | 5.40033056,-6.56625000
2021 | Août | Orange | OCI0719 | MEAGUI | MEAGUI_U21-13 | OCI0719 | MEAGUI | MEAGUI | MEAGUI | NAWA |  |  |  | -6.56625000 | 5.40033056 | Haubané |  | 64117 | 3G | NODE_B | RNC_SAN_PEDRO_1 | 20 | 7091 | 0 | 6 | 40 | 2696/377/169 | KATHREIN | 42 | 17.1 |  | FO | 50 | 65 | 10 | CIE | 86.04 | 1.4624 | FO | 1999-10-01 | 5.40033056,-6.56625000
2021 | Août | Orange | OCI0719 | MEAGUI | MEAGUI_U21-21 | OCI0719 | MEAGUI | MEAGUI | MEAGUI | NAWA |  |  |  | -6.56625000 | 5.40033056 | Haubané |  | 64112 | 3G | NODE_B | RNC_SAN_PEDRO_1 | 80 | 7091 | 0 | 6 | 40 | 2696/377/169 | KATHREIN | 42 | 17.1 |  | FO | 50 | 65 | 10 | CIE | 86.04 | 3.122 | FO | 1999-10-01 | 5.40033056,-6.56625000
2021 | Août | Orange | OCI0719 | MEAGUI | MEAGUI_U21-22 | OCI0719 | MEAGUI | MEAGUI | MEAGUI | NAWA |  |  |  | -6.56625000 | 5.40033056 | Haubané |  | 64115 | 3G | NODE_B | RNC_SAN_PEDRO_1 | 80 | 7091 | 0 | 6 | 40 | 2696/377/169 | KATHREIN | 42 | 17.1 |  | FO | 50 | 65 | 10 | CIE | 86.04 | 1.8517 | FO | 1999-10-01 | 5.40033056,-6.56625000
2021 | Août | Orange | OCI0719 | MEAGUI | MEAGUI_U21-23 | OCI0719 | MEAGUI | MEAGUI | MEAGUI | NAWA |  |  |  | -6.56625000 | 5.40033056 | Haubané |  | 64118 | 3G | NODE_B | RNC_SAN_PEDRO_1 | 80 | 7091 | 0 | 6 | 40 | 2696/377/169 | KATHREIN | 42 | 17.1 |  | FO | 50 | 65 | 10 | CIE | 86.04 | 2.0024 | FO | 1999-10-01 | 5.40033056,-6.56625000
2021 | Août | Orange | OCI0719 | MEAGUI | MEAGUI_U21-31 | OCI0719 | MEAGUI | MEAGUI | MEAGUI | NAWA |  |  |  | -6.56625000 | 5.40033056 | Haubané |  | 64113 | 3G | NODE_B | RNC_SAN_PEDRO_1 | 150 | 7091 | 0 | 6 | 40 | 2696/377/169 | KATHREIN | 42 | 17.1 |  | FO | 50 | 65 | 10 | CIE | 86.04 | 0.68959 | FO | 1999-10-01 | 5.40033056,-6.56625000
2021 | Août | Orange | OCI0719 | MEAGUI | MEAGUI_U21-32 | OCI0719 | MEAGUI | MEAGUI | MEAGUI | NAWA |  |  |  | -6.56625000 | 5.40033056 | Haubané |  | 64116 | 3G | NODE_B | RNC_SAN_PEDRO_1 | 150 | 7091 | 0 | 3 | 48 | 2696/377/169 | KATHREIN | 42 | 15.7 |  | FO | 58 | 65 | 10 | CIE | 86.04 | 0.37871 | FO | 1999-10-01 | 5.40033056,-6.56625000
2021 | Août | Orange | OCI0719 | MEAGUI | MEAGUI_U21-33 | OCI0719 | MEAGUI | MEAGUI | MEAGUI | NAWA |  |  |  | -6.56625000 | 5.40033056 | Haubané |  | 64119 | 3G | NODE_B | RNC_SAN_PEDRO_1 | 150 | 7091 | 0 | 3 | 48 | 2696/377/169 | KATHREIN | 42 | 15.7 |  | FO | 58 | 65 | 10 | CIE | 86.04 | 0.3955 | FO | 1999-10-01 | 5.40033056,-6.56625000
2021 | Août | Orange | OCI1584 | MEAGUI_EPP4 | MEAGUI_EPP4_G18-1 | OCI1584 | MEAGUI | MEAGUI | MEAGUI | NAWA | 1 | 5 |  | -6.56216667 | 5.40961112 | Autostable |  | 4525 | 2G | BTS | BSC_SP_1 | 30 | 707 | 0 | 4 | 22 | 2696/377/169 | KATHREIN | 42 | 14.6 |  | FO | 32 | 65 | 10 | CIE | 0.14219 | 51.5342 | FH + FO | 2014-01-01 | 5.40961112,-6.56216667
2021 | Août | Orange | OCI1584 | MEAGUI_EPP4 | MEAGUI_EPP4_G18-2 | OCI1584 | MEAGUI | MEAGUI | MEAGUI | NAWA | 1 | 4 |  | -6.56216667 | 5.40961112 | Autostable |  | 4526 | 2G | BTS | BSC_SP_1 | 130 | 707 | 0 | 5 | 22 | 2696/377/169 | KATHREIN | 42 | 14.6 |  | FO | 32 | 65 | 10 | CIE | 0.15874 | 38.3916 | FH + FO | 2014-01-01 | 5.40961112,-6.56216667
2021 | Août | Orange | OCI1584 | MEAGUI_EPP4 | MEAGUI_EPP4_G18-3 | OCI1584 | MEAGUI | MEAGUI | MEAGUI | NAWA | 1 | 4 |  | -6.56216667 | 5.40961112 | Autostable |  | 4527 | 2G | BTS | BSC_SP_1 | 260 | 707 | 0 | 5 | 22 | 2696/377/169 | KATHREIN | 42 | 14.6 |  | FO | 32 | 65 | 10 | CIE | 0.18262 | 38.3916 | FH + FO | 2014-01-01 | 5.40961112,-6.56216667
2021 | Août | Orange | OCI1584 | MEAGUI_EPP4 | MEAGUI_EPP4_G9-1 | OCI1584 | MEAGUI | MEAGUI | MEAGUI | NAWA | 1 | 3 |  | -6.56216667 | 5.40961112 | Autostable |  | 4521 | 2G | BTS | BSC_SP_1 | 30 | 707 | 0 | 5 | 22 | 2696/377/169 | KATHREIN | 42 | 14.6 |  | FO | 32 | 65 | 10 | CIE | 0.17067 | 27.3431 | FH + FO | 2014-01-01 | 5.40961112,-6.56216667
2021 | Août | Orange | OCI1584 | MEAGUI_EPP4 | MEAGUI_EPP4_G9-2 | OCI1584 | MEAGUI | MEAGUI | MEAGUI | NAWA | 1 | 3 |  | -6.56216667 | 5.40961112 | Autostable |  | 4522 | 2G | BTS | BSC_SP_1 | 130 | 707 | 0 | 2 | 22 | 2696/377/169 | KATHREIN | 42 | 17.430000 |  | FO | 32 | 65 | 10 | CIE | 0.12231 | 27.3431 | FH + FO | 2014-01-01 | 5.40961112,-6.56216667
2021 | Août | Orange | OCI1584 | MEAGUI_EPP4 | MEAGUI_EPP4_G9-3 | OCI1584 | MEAGUI | MEAGUI | MEAGUI | NAWA | 1 | 3 |  | -6.56216667 | 5.40961112 | Autostable |  | 4523 | 2G | BTS | BSC_SP_1 | 260 | 707 | 0 | 2 | 22 | 2696/377/169 | KATHREIN | 42 | 17.430000 |  | FO | 32 | 65 | 10 | CIE | 0.17636 | 27.3431 | FH + FO | 2014-01-01 | 5.40961112,-6.56216667
2021 | Août | Orange | OCI1584 | MEAGUI_EPP4 | MEAGUI_EPP4_U9-1 | OCI1584 | MEAGUI | MEAGUI | MEAGUI | NAWA |  |  |  | -6.56216667 | 5.40961112 | Autostable |  | 47330 | 3G | NODE_B | RNC_SAN_PEDRO_1 | 30 | 7091 | 0 | 2 | 22 | 2696/377/169 | KATHREIN | 42 | 17.430000 |  | FO | 32 | 65 | 10 | CIE |  |  | FH + FO | 2014-01-01 | 5.40961112,-6.56216667
2021 | Août | Orange | OCI1584 | MEAGUI_EPP4 | MEAGUI_EPP4_U9-2 | OCI1584 | MEAGUI | MEAGUI | MEAGUI | NAWA |  |  |  | -6.56216667 | 5.40961112 | Autostable |  | 47338 | 3G | NODE_B | RNC_SAN_PEDRO_1 | 130 | 7091 | 0 | 0 | 40 | 2696/377/169 | KATHREIN | 42 | 17.8 |  | FO | 50 | 65 | 10 | CIE |  |  | FH + FO | 2014-01-01 | 5.40961112,-6.56216667
2021 | Août | Orange | OCI1584 | MEAGUI_EPP4 | MEAGUI_EPP4_U9-3 | OCI1584 | MEAGUI | MEAGUI | MEAGUI | NAWA |  |  |  | -6.56216667 | 5.40961112 | Autostable |  | 47339 | 3G | NODE_B | RNC_SAN_PEDRO_1 | 260 | 7091 | 0 | 0 | 40 | 2696/377/169 | KATHREIN | 42 | 17.8 |  | FO | 50 | 65 | 10 | CIE |  |  | FH + FO | 2014-01-01 | 5.40961112,-6.56216667
2021 | Août | Orange | OCI1585 | MEAGUI_NETRO | MEAGUI_NETRO_G18-1 | OCI1585 | MEAGUI | MEAGUI | MEAGUI | NAWA | 1 | 5 |  | -6.56055556 | 5.40338889 | Autostable |  | 4475 | 2G | BTS | BSC_SP_1 | 70 | 707 | 0 | 2 | 24 | 2696/377/169 | KATHREIN | 42 | 14.6 |  | FO | 34 | 65 | 10 | CIE | 0.13648 | 51.5342 | FH + FO | 2014-01-01 | 5.40338889,-6.56055556
2021 | Août | Orange | OCI1585 | MEAGUI_NETRO | MEAGUI_NETRO_G18-2 | OCI1585 | MEAGUI | MEAGUI | MEAGUI | NAWA | 1 | 6 |  | -6.56055556 | 5.40338889 | Autostable |  | 4476 | 2G | BTS | BSC_SP_1 | 180 | 707 | 0 | 4 | 24 | 2696/377/169 | KATHREIN | 42 | 14.6 |  | FO | 34 | 65 | 10 | CIE | 0.21874 | 63.9004 | FH + FO | 2014-01-01 | 5.40338889,-6.56055556
2021 | Août | Orange | OCI1585 | MEAGUI_NETRO | MEAGUI_NETRO_G18-3 | OCI1585 | MEAGUI | MEAGUI | MEAGUI | NAWA | 1 | 3 |  | -6.56055556 | 5.40338889 | Autostable |  | 4477 | 2G | BTS | BSC_SP_1 | 300 | 707 | 0 | 5 | 24 | 2696/377/169 | KATHREIN | 42 | 14.6 |  | FO | 34 | 65 | 10 | CIE | 0.23142 | 27.3431 | FH + FO | 2014-01-01 | 5.40338889,-6.56055556
2021 | Août | Orange | OCI1585 | MEAGUI_NETRO | MEAGUI_NETRO_G9-1 | OCI1585 | MEAGUI | MEAGUI | MEAGUI | NAWA | 1 | 2 |  | -6.56055556 | 5.40338889 | Autostable |  | 4471 | 2G | BTS | BSC_SP_1 | 70 | 707 | 0 | 4 | 24 | 2696/377/169 | KATHREIN | 42 | 14.6 |  | FO | 34 | 65 | 10 | CIE | 0.26331 | 15.7609 | FH + FO | 2014-01-01 | 5.40338889,-6.56055556
2021 | Août | Orange | OCI1585 | MEAGUI_NETRO | MEAGUI_NETRO_G9-2 | OCI1585 | MEAGUI | MEAGUI | MEAGUI | NAWA | 1 | 3 |  | -6.56055556 | 5.40338889 | Autostable |  | 4472 | 2G | BTS | BSC_SP_1 | 180 | 707 | 0 | 2 | 24 | 2696/377/169 | KATHREIN | 42 | 16.959999 |  | FO | 34 | 65 | 10 | CIE | 0.26657 | 27.3431 | FH + FO | 2014-01-01 | 5.40338889,-6.56055556
2021 | Août | Orange | OCI1585 | MEAGUI_NETRO | MEAGUI_NETRO_G9-3 | OCI1585 | MEAGUI | MEAGUI | MEAGUI | NAWA | 1 | 3 |  | -6.56055556 | 5.40338889 | Autostable |  | 4473 | 2G | BTS | BSC_SP_1 | 300 | 707 | 0 | 2 | 24 | 2696/377/169 | KATHREIN | 42 | 16.959999 |  | FO | 34 | 65 | 10 | CIE | 0.18286 | 27.3431 | FH + FO | 2014-01-01 | 5.40338889,-6.56055556
2021 | Août | Orange | OCI1585 | MEAGUI_NETRO | MEAGUI_NETRO_L8-1 | OCI1585 | MEAGUI | MEAGUI | MEAGUI | NAWA |  |  |  | -6.56055556 | 5.40338889 | Autostable |  |  | 4G | ENODE_B |  | 10 |  | 0 | 2 | 24 | 2696/377/169 | KATHREIN | 42 | 16.959999 |  | FO | 34 | 65 | 10 | CIE |  |  | FH + FO | 2014-01-01 | 5.40338889,-6.56055556
2021 | Août | Orange | OCI1585 | MEAGUI_NETRO | MEAGUI_NETRO_L8-2 | OCI1585 | MEAGUI | MEAGUI | MEAGUI | NAWA |  |  |  | -6.56055556 | 5.40338889 | Autostable |  |  | 4G | ENODE_B |  | 160 |  | 0 | 4 | 24 | 2696/377/169 | KATHREIN | 42 | 17.1 |  | FO | 34 | 65 | 10 | CIE |  |  | FH + FO | 2014-01-01 | 5.40338889,-6.56055556
2021 | Août | Orange | OCI1585 | MEAGUI_NETRO | MEAGUI_NETRO_L8-3 | OCI1585 | MEAGUI | MEAGUI | MEAGUI | NAWA |  |  |  | -6.56055556 | 5.40338889 | Autostable |  |  | 4G | ENODE_B |  | 290 |  | 0 | 4 | 24 | 2696/377/169 | KATHREIN | 42 | 17.1 |  | FO | 34 | 65 | 10 | CIE |  |  | FH + FO | 2014-01-01 | 5.40338889,-6.56055556
2021 | Août | Orange | OCI1585 | MEAGUI_NETRO | MEAGUI_NETRO_U21-11 | OCI1585 | MEAGUI | MEAGUI | MEAGUI | NAWA |  |  |  | -6.56055556 | 5.40338889 | Autostable |  | 64141 | 3G | NODE_B | RNC_SAN_PEDRO_1 | 10 | 7091 | 0 | 4 | 24 | 2696/377/169 | KATHREIN | 42 | 17.1 |  | FO | 34 | 65 | 10 | CIE | 86.04 | 4.2365 | FH + FO | 2014-01-01 | 5.40338889,-6.56055556
2021 | Août | Orange | OCI1585 | MEAGUI_NETRO | MEAGUI_NETRO_U21-12 | OCI1585 | MEAGUI | MEAGUI | MEAGUI | NAWA |  |  |  | -6.56055556 | 5.40338889 | Autostable |  | 64144 | 3G | NODE_B | RNC_SAN_PEDRO_1 | 10 | 7091 | 0 | 4 | 24 | 2696/377/169 | KATHREIN | 42 | 17.1 |  | FO | 34 | 65 | 10 | CIE | 86.04 | 4.8511 | FH + FO | 2014-01-01 | 5.40338889,-6.56055556
2021 | Août | Orange | OCI1585 | MEAGUI_NETRO | MEAGUI_NETRO_U21-13 | OCI1585 | MEAGUI | MEAGUI | MEAGUI | NAWA |  |  |  | -6.56055556 | 5.40338889 | Autostable |  | 64147 | 3G | NODE_B | RNC_SAN_PEDRO_1 | 10 | 7091 | 0 | 4 | 24 | 2696/377/169 | KATHREIN | 42 | 17.1 |  | FO | 34 | 65 | 10 | CIE | 86.04 | 1.7929 | FH + FO | 2014-01-01 | 5.40338889,-6.56055556
2021 | Août | Orange | OCI1585 | MEAGUI_NETRO | MEAGUI_NETRO_U21-21 | OCI1585 | MEAGUI | MEAGUI | MEAGUI | NAWA |  |  |  | -6.56055556 | 5.40338889 | Autostable |  | 64142 | 3G | NODE_B | RNC_SAN_PEDRO_1 | 160 | 7091 | 0 | 4 | 24 | 2696/377/169 | KATHREIN | 42 | 17.1 |  | FO | 34 | 65 | 10 | CIE | 86.04 | 2.5887 | FH + FO | 2014-01-01 | 5.40338889,-6.56055556
2021 | Août | Orange | OCI1585 | MEAGUI_NETRO | MEAGUI_NETRO_U21-22 | OCI1585 | MEAGUI | MEAGUI | MEAGUI | NAWA |  |  |  | -6.56055556 | 5.40338889 | Autostable |  | 64145 | 3G | NODE_B | RNC_SAN_PEDRO_1 | 160 | 7091 | 0 | 4 | 24 | 2696/377/169 | KATHREIN | 42 | 17.1 |  | FO | 34 | 65 | 10 | CIE | 86.04 | 3.464 | FH + FO | 2014-01-01 | 5.40338889,-6.56055556
2021 | Août | Orange | OCI1585 | MEAGUI_NETRO | MEAGUI_NETRO_U21-23 | OCI1585 | MEAGUI | MEAGUI | MEAGUI | NAWA |  |  |  | -6.56055556 | 5.40338889 | Autostable |  | 64148 | 3G | NODE_B | RNC_SAN_PEDRO_1 | 160 | 7091 | 0 | 4 | 24 | 2696/377/169 | KATHREIN | 42 | 17.1 |  | FO | 34 | 65 | 10 | CIE | 86.04 | 2.4193 | FH + FO | 2014-01-01 | 5.40338889,-6.56055556
2021 | Août | Orange | OCI1585 | MEAGUI_NETRO | MEAGUI_NETRO_U21-31 | OCI1585 | MEAGUI | MEAGUI | MEAGUI | NAWA |  |  |  | -6.56055556 | 5.40338889 | Autostable |  | 64143 | 3G | NODE_B | RNC_SAN_PEDRO_1 | 290 | 7091 | 0 | 4 | 24 | 2696/377/169 | KATHREIN | 42 | 17.1 |  | FO | 34 | 65 | 10 | CIE | 86.04 | 1.2705 | FH + FO | 2014-01-01 | 5.40338889,-6.56055556
2021 | Août | Orange | OCI1585 | MEAGUI_NETRO | MEAGUI_NETRO_U21-32 | OCI1585 | MEAGUI | MEAGUI | MEAGUI | NAWA |  |  |  | -6.56055556 | 5.40338889 | Autostable |  | 64146 | 3G | NODE_B | RNC_SAN_PEDRO_1 | 290 | 7091 | 0 | 6 | 40 | 2696/377/169 | KATHREIN | 42 | 17.1 |  | FO | 50 | 65 | 10 | CIE | 86.04 | 1.44 | FH + FO | 2014-01-01 | 5.40338889,-6.56055556
2021 | Août | Orange | OCI1585 | MEAGUI_NETRO | MEAGUI_NETRO_U21-33 | OCI1585 | MEAGUI | MEAGUI | MEAGUI | NAWA |  |  |  | -6.56055556 | 5.40338889 | Autostable |  | 64149 | 3G | NODE_B | RNC_SAN_PEDRO_1 | 290 | 7091 | 0 | 6 | 40 | 2696/377/169 | KATHREIN | 42 | 17.1 |  | FO | 50 | 65 | 10 | CIE | 86.04 | 1.5665 | FH + FO | 2014-01-01 | 5.40338889,-6.56055556
2021 | Août | Orange | OCI2279 | MEDON_GAOULOU | MEDON_GAOULOU_G18-1 | OCI2279 | LOHIRI NEYO | MEDON | SASSANDRA | GBOKLE | 1 | 4 |  | -6.146504 | 5.066191 | AUTOSTABLE |  | 53035 | 2G | BTS | BSC_SP_2 | 100 | 712 | 0 | 3 | 48 | 2696/377/169 | KATHREIN | 42 | 15.7 |  | FO | 58 | 65 | 10 | CIE | 0.076595 | 40.2551 | FH + FO | 2017-12-29 | 5.066191,-6.146504
2021 | Août | Orange | OCI2279 | MEDON_GAOULOU | MEDON_GAOULOU_G18-2 | OCI2279 | LOHIRI NEYO | MEDON | SASSANDRA | GBOKLE | 1 | 4 |  | -6.146504 | 5.066191 | AUTOSTABLE |  | 53036 | 2G | BTS | BSC_SP_2 | 190 | 712 | 0 | 1 | 48 | 2696/377/169 | KATHREIN | 42 | 15.7 |  | FO | 58 | 65 | 10 | CIE | 0.20331 | 36.5337 | FH + FO | 2017-12-29 | 5.066191,-6.146504
2021 | Août | Orange | OCI2279 | MEDON_GAOULOU | MEDON_GAOULOU_G18-3 | OCI2279 | LOHIRI NEYO | MEDON | SASSANDRA | GBOKLE | 1 | 4 |  | -6.146504 | 5.066191 | AUTOSTABLE |  | 53037 | 2G | BTS | BSC_SP_2 | 320 | 712 | 0 | 1 | 48 | 2696/377/169 | KATHREIN | 42 | 15.7 |  | FO | 58 | 65 | 10 | CIE | 0.22578 | 40.2551 | FH + FO | 2017-12-29 | 5.066191,-6.146504
2021 | Août | Orange | OCI2279 | MEDON_GAOULOU | MEDON_GAOULOU_G9-1 | OCI2279 | LOHIRI NEYO | MEDON | SASSANDRA | GBOKLE | 1 | 3 |  | -6.146504 | 5.066191 | AUTOSTABLE |  | 53031 | 2G | BTS | BSC_SP_2 | 100 | 712 | 0 | 1 | 48 | 2696/377/169 | KATHREIN | 42 | 15.7 |  | FO | 58 | 65 | 10 | CIE | 0.036953 | 29.1661 | FH + FO | 2017-12-29 | 5.066191,-6.146504
2021 | Août | Orange | OCI2279 | MEDON_GAOULOU | MEDON_GAOULOU_G9-2 | OCI2279 | LOHIRI NEYO | MEDON | SASSANDRA | GBOKLE | 1 | 3 |  | -6.146504 | 5.066191 | AUTOSTABLE |  | 53032 | 2G | BTS | BSC_SP_2 | 190 | 712 | 0 | 2 | 48 | 2696/377/169 | KATHREIN | 42 | 17.4 |  | FO | 58 | 65 | 10 | CIE | 0.45155 | 25.5291 | FH + FO | 2017-12-29 | 5.066191,-6.146504
2021 | Août | Orange | OCI2279 | MEDON_GAOULOU | MEDON_GAOULOU_G9-3 | OCI2279 | LOHIRI NEYO | MEDON | SASSANDRA | GBOKLE | 1 | 3 |  | -6.146504 | 5.066191 | AUTOSTABLE |  | 53033 | 2G | BTS | BSC_SP_2 | 320 | 712 | 0 | 3 | 48 | 2696/377/169 | KATHREIN | 42 | 17.4 |  | FO | 58 | 65 | 10 | CIE | 0.30858 | 29.1661 | FH + FO | 2017-12-29 | 5.066191,-6.146504
2021 | Août | Orange | OCI2279 | MEDON_GAOULOU | MEDON_GAOULOU_L8-1 | OCI2279 | LOHIRI NEYO | MEDON | SASSANDRA | GBOKLE |  |  |  | -6.146504 | 5.066191 | AUTOSTABLE |  |  | 4G | ENODE_B |  | 100 |  | 0 | 3 | 48 | 2696/377/169 | KATHREIN | 42 | 17.4 |  | FO | 58 | 65 | 10 | CIE |  |  | FH + FO | 2017-12-29 | 5.066191,-6.146504
2021 | Août | Orange | OCI2279 | MEDON_GAOULOU | MEDON_GAOULOU_L8-2 | OCI2279 | LOHIRI NEYO | MEDON | SASSANDRA | GBOKLE |  |  |  | -6.146504 | 5.066191 | AUTOSTABLE |  |  | 4G | ENODE_B |  | 190 |  | 0 | 3 | 48 | 2696/377/169 | KATHREIN | 42 | 17.5 |  | FO | 58 | 65 | 10 | CIE |  |  | FH + FO | 2017-12-29 | 5.066191,-6.146504
2021 | Août | Orange | OCI2279 | MEDON_GAOULOU | MEDON_GAOULOU_L8-3 | OCI2279 | LOHIRI NEYO | MEDON | SASSANDRA | GBOKLE |  |  |  | -6.146504 | 5.066191 | AUTOSTABLE |  |  | 4G | ENODE_B |  | 320 |  | 0 | 3 | 48 | 2696/377/169 | KATHREIN | 42 | 17.5 |  | FO | 58 | 65 | 10 | CIE |  |  | FH + FO | 2017-12-29 | 5.066191,-6.146504
2021 | Août | Orange | OCI2279 | MEDON_GAOULOU | MEDON_GAOULOU_U9-1 | OCI2279 | LOHIRI NEYO | MEDON | SASSANDRA | GBOKLE |  |  |  | -6.146504 | 5.066191 | AUTOSTABLE |  | 53030 | 3G | NODE_B | RNC_SAN_PEDRO_1 | 100 | 7091 | 0 | 3 | 48 | 2696/377/169 | KATHREIN | 42 | 17.5 |  | FO | 58 | 65 | 10 | CIE |  |  | FH + FO | 2017-12-29 | 5.066191,-6.146504
2021 | Août | Orange | OCI2279 | MEDON_GAOULOU | MEDON_GAOULOU_U9-2 | OCI2279 | LOHIRI NEYO | MEDON | SASSANDRA | GBOKLE |  |  |  | -6.146504 | 5.066191 | AUTOSTABLE |  | 53038 | 3G | NODE_B | RNC_SAN_PEDRO_1 | 190 | 7091 | 0 | 0 | 67 | 2696/377/169 | KATHREIN | 42 | 14.7 |  | FO | 77 | 65 | 10 | CIE |  |  | FH + FO | 2017-12-29 | 5.066191,-6.146504
2021 | Août | Orange | OCI2279 | MEDON_GAOULOU | MEDON_GAOULOU_U9-3 | OCI2279 | LOHIRI NEYO | MEDON | SASSANDRA | GBOKLE |  |  |  | -6.146504 | 5.066191 | AUTOSTABLE |  | 53039 | 3G | NODE_B | RNC_SAN_PEDRO_1 | 320 | 7091 | 0 | 0 | 67 | 2696/377/169 | KATHREIN | 42 | 14.7 |  | FO | 77 | 65 | 10 | CIE |  |  | FH + FO | 2017-12-29 | 5.066191,-6.146504
2021 | Août | Orange | OCI2012 | MEDON_INAHIRI | MEDON_INAHIRI_G18-1 | OCI2012 | GREGUIBRE 1 | MEDON | SASSANDRA | GBOKLE | 1 | 4 |  | -6.21448056 | 5.20458056 | Autostable |  | 4955 | 2G | BTS | BSC_SP_2 | 60 | 712 | 0 | 0 | 67 | 2696/377/169 | KATHREIN | 42 | 14.7 |  | FO | 77 | 65 | 10 | CIE | 0.18507 | 40.2551 | FH + FO | 2016-12-31 | 5.20458056,-6.21448056
2021 | Août | Orange | OCI2012 | MEDON_INAHIRI | MEDON_INAHIRI_G18-2 | OCI2012 | GREGUIBRE 1 | MEDON | SASSANDRA | GBOKLE | 1 | 4 |  | -6.21448056 | 5.20458056 | Autostable |  | 4956 | 2G | BTS | BSC_SP_2 | 160 | 712 | 0 | 0 | 67 | 2696/377/169 | KATHREIN | 42 | 14.7 |  | FO | 77 | 65 | 10 | CIE | 0.0092761 | 36.5337 | FH + FO | 2016-12-31 | 5.20458056,-6.21448056
2021 | Août | Orange | OCI2012 | MEDON_INAHIRI | MEDON_INAHIRI_G18-3 | OCI2012 | GREGUIBRE 1 | MEDON | SASSANDRA | GBOKLE | 1 | 6 |  | -6.21448056 | 5.20458056 | Autostable |  | 4957 | 2G | BTS | BSC_SP_2 | 280 | 712 | 0 | 0 | 67 | 2696/377/169 | KATHREIN | 42 | 14.7 |  | FO | 77 | 65 | 10 | CIE | 0.34761 | 65.8136 | FH + FO | 2016-12-31 | 5.20458056,-6.21448056
2021 | Août | Orange | OCI2012 | MEDON_INAHIRI | MEDON_INAHIRI_G9-1 | OCI2012 | GREGUIBRE 1 | MEDON | SASSANDRA | GBOKLE | 1 | 3 |  | -6.21448056 | 5.20458056 | Autostable |  | 4951 | 2G | BTS | BSC_SP_2 | 60 | 712 | 0 | 0 | 67 | 2696/377/169 | KATHREIN | 42 | 14.7 |  | FO | 77 | 65 | 10 | CIE | 0.51888 | 24.6257 | FH + FO | 2016-12-31 | 5.20458056,-6.21448056
2021 | Août | Orange | OCI2012 | MEDON_INAHIRI | MEDON_INAHIRI_G9-2 | OCI2012 | GREGUIBRE 1 | MEDON | SASSANDRA | GBOKLE | 1 | 4 |  | -6.21448056 | 5.20458056 | Autostable |  | 4952 | 2G | BTS | BSC_SP_2 | 160 | 712 | 0 | 4 | 25 | 2696/377/169 | KATHREIN | 42 | 15.4 |  | FO | 35 | 65 | 10 | CIE | 0.63939 | 40.2551 | FH + FO | 2016-12-31 | 5.20458056,-6.21448056
2021 | Août | Orange | OCI2012 | MEDON_INAHIRI | MEDON_INAHIRI_G9-3 | OCI2012 | GREGUIBRE 1 | MEDON | SASSANDRA | GBOKLE | 1 | 4 |  | -6.21448056 | 5.20458056 | Autostable |  | 4953 | 2G | BTS | BSC_SP_2 | 280 | 712 | 0 | 3 | 25 | 2696/377/169 | KATHREIN | 42 | 15.4 |  | FO | 35 | 65 | 10 | CIE | 1.1863 | 35.6069 | FH + FO | 2016-12-31 | 5.20458056,-6.21448056
2021 | Août | Orange | OCI0720 | MEECI | MEECI_G18-1 | OCI0720 | CITE DES CADRES | COCODY | ABIDJAN | DISTRICT AUTONOME D'ABIDJAN | 1 | 4 |  | -3.98619444 | 5.35200000 | Autostable |  | 10165 | 2G | BTS | BSC_VILLA1 | 105 | 109 | 0 | 3 | 25 | 2696/377/169 | KATHREIN | 42 | 15.4 |  | FO | 35 | 65 | 10 | CIE | 0.34516 | 40.2551 | FO | 2003-05-01 | 5.35200000,-3.98619444
2021 | Août | Orange | OCI0720 | MEECI | MEECI_G18-2 | OCI0720 | CITE DES CADRES | COCODY | ABIDJAN | DISTRICT AUTONOME D'ABIDJAN | 1 | 6 |  | -3.98619444 | 5.35200000 | Autostable |  | 10166 | 2G | BTS | BSC_VILLA1 | 210 | 109 | 0 | 3 | 25 | 2696/377/169 | KATHREIN | 42 | 15.4 |  | FO | 35 | 65 | 10 | CIE | 0.50505 | 63.9004 | FO | 2003-05-01 | 5.35200000,-3.98619444
2021 | Août | Orange | OCI0720 | MEECI | MEECI_G18-3 | OCI0720 | CITE DES CADRES | COCODY | ABIDJAN | DISTRICT AUTONOME D'ABIDJAN | 1 | 8 |  | -3.98619444 | 5.35200000 | Autostable |  | 10167 | 2G | BTS | BSC_VILLA1 | 300 | 109 | 0 | 4 | 25 | 2696/377/169 | KATHREIN | 42 | 15.4 |  | FO | 35 | 65 | 10 | CIE | 0.086134 | 89.9102 | FO | 2003-05-01 | 5.35200000,-3.98619444
2021 | Août | Orange | OCI0720 | MEECI | MEECI_G9-1 | OCI0720 | CITE DES CADRES | COCODY | ABIDJAN | DISTRICT AUTONOME D'ABIDJAN | 1 | 3 |  | -3.98619444 | 5.35200000 | Autostable |  | 10161 | 2G | BTS | BSC_VILLA1 | 105 | 109 | 0 | 4 | 25 | 2696/377/169 | KATHREIN | 42 | 15.4 |  | FO | 35 | 65 | 10 | CIE | 0.43306 | 25.5291 | FO | 2003-05-01 | 5.35200000,-3.98619444
2021 | Août | Orange | OCI0720 | MEECI | MEECI_G9-2 | OCI0720 | CITE DES CADRES | COCODY | ABIDJAN | DISTRICT AUTONOME D'ABIDJAN | 1 | 3 |  | -3.98619444 | 5.35200000 | Autostable |  | 10162 | 2G | BTS | BSC_VILLA1 | 210 | 109 | 0 | 3 | 25 | 2696/377/169 | KATHREIN | 42 | 17 |  | FO | 35 | 65 | 10 | CIE | 0.72113 | 24.6257 | FO | 2003-05-01 | 5.35200000,-3.98619444
2021 | Août | Orange | OCI0720 | MEECI | MEECI_G9-3 | OCI0720 | CITE DES CADRES | COCODY | ABIDJAN | DISTRICT AUTONOME D'ABIDJAN | 1 | 6 |  | -3.98619444 | 5.35200000 | Autostable |  | 10163 | 2G | BTS | BSC_VILLA1 | 300 | 109 | 0 | 4 | 29 | 2696/377/169 | KATHREIN | 42 | 17 |  | FO | 39 | 65 | 10 | CIE | 0.12737 | 63.9004 | FO | 2003-05-01 | 5.35200000,-3.98619444
2021 | Août | Orange | OCI0720 | MEECI | MEECI_L8-1 | OCI0720 | CITE DES CADRES | COCODY | ABIDJAN | DISTRICT AUTONOME D'ABIDJAN |  |  |  | -3.98619444 | 5.35200000 | Autostable |  |  | 4G | ENODE_B |  | 105 |  | 0 | 4 | 25 | 2696/377/169 | KATHREIN | 42 | 17 |  | FO | 35 | 65 | 10 | CIE |  |  | FO | 2003-05-01 | 5.35200000,-3.98619444
2021 | Août | Orange | OCI0720 | MEECI | MEECI_L8-2 | OCI0720 | CITE DES CADRES | COCODY | ABIDJAN | DISTRICT AUTONOME D'ABIDJAN |  |  |  | -3.98619444 | 5.35200000 | Autostable |  |  | 4G | ENODE_B |  | 210 |  | 0 | 4 | 25 | 2696/377/169 | KATHREIN | 42 | 17 |  | FO | 35 | 65 | 10 | CIE |  |  | FO | 2003-05-01 | 5.35200000,-3.98619444
2021 | Août | Orange | OCI0720 | MEECI | MEECI_L8-3 | OCI0720 | CITE DES CADRES | COCODY | ABIDJAN | DISTRICT AUTONOME D'ABIDJAN |  |  |  | -3.98619444 | 5.35200000 | Autostable |  |  | 4G | ENODE_B |  | 300 |  | 0 | 4 | 25 | 2696/377/169 | KATHREIN | 42 | 17 |  | FO | 35 | 65 | 10 | CIE |  |  | FO | 2003-05-01 | 5.35200000,-3.98619444
2021 | Août | Orange | OCI0720 | MEECI | MEECI_U21-11 | OCI0720 | CITE DES CADRES | COCODY | ABIDJAN | DISTRICT AUTONOME D'ABIDJAN |  |  |  | -3.98619444 | 5.35200000 | Autostable |  | 40001 | 3G | NODE_B | RNC_COCODY_1 | 105 | 1101 | 0 | 4 | 25 | 2696/377/169 | KATHREIN | 42 | 17 |  | FO | 35 | 65 | 10 | CIE | 86.04 | 5.3839 | FO | 2003-05-01 | 5.35200000,-3.98619444
2021 | Août | Orange | OCI0720 | MEECI | MEECI_U21-12 | OCI0720 | CITE DES CADRES | COCODY | ABIDJAN | DISTRICT AUTONOME D'ABIDJAN |  |  |  | -3.98619444 | 5.35200000 | Autostable |  | 40004 | 3G | NODE_B | RNC_COCODY_1 | 105 | 1101 | 0 | 4 | 25 | 2696/377/169 | KATHREIN | 42 | 17 |  | FO | 35 | 65 | 10 | CIE | 86.04 | 4.6257 | FO | 2003-05-01 | 5.35200000,-3.98619444
2021 | Août | Orange | OCI0720 | MEECI | MEECI_U21-13 | OCI0720 | CITE DES CADRES | COCODY | ABIDJAN | DISTRICT AUTONOME D'ABIDJAN |  |  |  | -3.98619444 | 5.35200000 | Autostable |  | 40007 | 3G | NODE_B | RNC_COCODY_1 | 105 | 1101 | 0 | 4 | 25 | 2696/377/169 | KATHREIN | 42 | 17 |  | FO | 35 | 65 | 10 | CIE | 86.04 | 2.4486 | FO | 2003-05-01 | 5.35200000,-3.98619444
2021 | Août | Orange | OCI0720 | MEECI | MEECI_U21-21 | OCI0720 | CITE DES CADRES | COCODY | ABIDJAN | DISTRICT AUTONOME D'ABIDJAN |  |  |  | -3.98619444 | 5.35200000 | Autostable |  | 40002 | 3G | NODE_B | RNC_COCODY_1 | 210 | 1101 | 0 | 4 | 25 | 2696/377/169 | KATHREIN | 42 | 17 |  | FO | 35 | 65 | 10 | CIE | 86.04 | 10.3798 | FO | 2003-05-01 | 5.35200000,-3.98619444
2021 | Août | Orange | OCI0720 | MEECI | MEECI_U21-22 | OCI0720 | CITE DES CADRES | COCODY | ABIDJAN | DISTRICT AUTONOME D'ABIDJAN |  |  |  | -3.98619444 | 5.35200000 | Autostable |  | 40005 | 3G | NODE_B | RNC_COCODY_1 | 210 | 1101 | 0 | 4 | 25 | 2696/377/169 | KATHREIN | 42 | 17 |  | FO | 35 | 65 | 10 | CIE | 86.04 | 8.7631 | FO | 2003-05-01 | 5.35200000,-3.98619444
2021 | Août | Orange | OCI0720 | MEECI | MEECI_U21-23 | OCI0720 | CITE DES CADRES | COCODY | ABIDJAN | DISTRICT AUTONOME D'ABIDJAN |  |  |  | -3.98619444 | 5.35200000 | Autostable |  | 40008 | 3G | NODE_B | RNC_COCODY_1 | 210 | 1101 | 0 | 4 | 25 | 2696/377/169 | KATHREIN | 42 | 17 |  | FO | 35 | 65 | 10 | CIE | 86.04 | 4.0792 | FO | 2003-05-01 | 5.35200000,-3.98619444
2021 | Août | Orange | OCI0720 | MEECI | MEECI_U21-31 | OCI0720 | CITE DES CADRES | COCODY | ABIDJAN | DISTRICT AUTONOME D'ABIDJAN |  |  |  | -3.98619444 | 5.35200000 | Autostable |  | 40003 | 3G | NODE_B | RNC_COCODY_1 | 300 | 1101 | 0 | 4 | 25 | 2696/377/169 | KATHREIN | 42 | 17 |  | FO | 35 | 65 | 10 | CIE | 86.04 | 7.1453 | FO | 2003-05-01 | 5.35200000,-3.98619444
2021 | Août | Orange | OCI0720 | MEECI | MEECI_U21-32 | OCI0720 | CITE DES CADRES | COCODY | ABIDJAN | DISTRICT AUTONOME D'ABIDJAN |  |  |  | -3.98619444 | 5.35200000 | Autostable |  | 40006 | 3G | NODE_B | RNC_COCODY_1 | 300 | 1101 | 0 | 4 | 27 | 2696/377/169 | KATHREIN | 42 | 15.4 |  | FO | 37 | 65 | 10 | CIE | 86.04 | 4.9851 | FO | 2003-05-01 | 5.35200000,-3.98619444
2021 | Août | Orange | OCI0720 | MEECI | MEECI_U21-33 | OCI0720 | CITE DES CADRES | COCODY | ABIDJAN | DISTRICT AUTONOME D'ABIDJAN |  |  |  | -3.98619444 | 5.35200000 | Autostable |  | 40009 | 3G | NODE_B | RNC_COCODY_1 | 300 | 1101 | 0 | 4 | 27 | 2696/377/169 | KATHREIN | 42 | 15.4 |  | FO | 37 | 65 | 10 | CIE | 86.04 | 3.1353 | FO | 2003-05-01 | 5.35200000,-3.98619444
2021 | Août | Orange | OCI1330 | MEGVIE | MEGVIE_G18-1 | OCI1330 | PLATEAU DOKUI | COCODY | ABIDJAN | DISTRICT AUTONOME D'ABIDJAN | 2 | 6 |  | -3.99858333 | 5.39522222 | Autostable |  | 48285 | 2G | BTS | BSC_CAF_1 | 0 | 127 | 0 | 4 | 27 | 2696/377/169 | KATHREIN | 42 | 15.4 |  | FO | 37 | 65 | 10 | CIE | 0.52973 | 63.9004 | FO | 2013-02-01 | 5.39522222,-3.99858333
2021 | Août | Orange | OCI1330 | MEGVIE | MEGVIE_G18-2 | OCI1330 | PLATEAU DOKUI | COCODY | ABIDJAN | DISTRICT AUTONOME D'ABIDJAN | 2 | 8 |  | -3.99858333 | 5.39522222 | Autostable |  | 48286 | 2G | BTS | BSC_CAF_1 | 120 | 127 | 0 | 3 | 27 | 2696/377/169 | KATHREIN | 42 | 15.4 |  | FO | 37 | 65 | 10 | CIE | 0.42413 | 88.9409 | FO | 2013-02-01 | 5.39522222,-3.99858333
2021 | Août | Orange | OCI1330 | MEGVIE | MEGVIE_G18-3 | OCI1330 | PLATEAU DOKUI | COCODY | ABIDJAN | DISTRICT AUTONOME D'ABIDJAN | 2 | 8 |  | -3.99858333 | 5.39522222 | Autostable |  | 48287 | 2G | BTS | BSC_CAF_1 | 200 | 127 | 0 | 3 | 27 | 2696/377/169 | KATHREIN | 42 | 15.4 |  | FO | 37 | 65 | 10 | CIE | 0.83283 | 88.9409 | FO | 2013-02-01 | 5.39522222,-3.99858333
2021 | Août | Orange | OCI1330 | MEGVIE | MEGVIE_G9-1 | OCI1330 | PLATEAU DOKUI | COCODY | ABIDJAN | DISTRICT AUTONOME D'ABIDJAN | 2 | 5 |  | -3.99858333 | 5.39522222 | Autostable |  | 48281 | 2G | BTS | BSC_CAF_1 | 0 | 127 | 0 | 3 | 27 | 2696/377/169 | KATHREIN | 42 | 15.4 |  | FO | 37 | 65 | 10 | CIE | 0.19055 | 52.4807 | FO | 2013-02-01 | 5.39522222,-3.99858333
2021 | Août | Orange | OCI1330 | MEGVIE | MEGVIE_G9-2 | OCI1330 | PLATEAU DOKUI | COCODY | ABIDJAN | DISTRICT AUTONOME D'ABIDJAN | 2 | 4 |  | -3.99858333 | 5.39522222 | Autostable |  | 48282 | 2G | BTS | BSC_CAF_1 | 120 | 127 | 0 | 3 | 26 | 2696/377/169 | KATHREIN | 42 | 14.940000 |  | FO | 36 | 65 | 10 | CIE | 0.35303 | 40.2551 | FO | 2013-02-01 | 5.39522222,-3.99858333
2021 | Août | Orange | OCI1330 | MEGVIE | MEGVIE_G9-3 | OCI1330 | PLATEAU DOKUI | COCODY | ABIDJAN | DISTRICT AUTONOME D'ABIDJAN | 2 | 4 |  | -3.99858333 | 5.39522222 | Autostable |  | 48283 | 2G | BTS | BSC_CAF_1 | 200 | 127 | 0 | 4 | 26 | 2696/377/169 | KATHREIN | 42 | 15.1 |  | FO | 36 | 65 | 10 | CIE | 0.62352 | 40.2551 | FO | 2013-02-01 | 5.39522222,-3.99858333
2021 | Août | Orange | OCI1330 | MEGVIE | MEGVIE_L23-1 | OCI1330 | PLATEAU DOKUI | COCODY | ABIDJAN | DISTRICT AUTONOME D'ABIDJAN |  |  |  | -3.99858333 | 5.39522222 | Autostable |  |  | TDD | ENODE_B |  | 70 |  | 0 | 4 | 26 | 2769/429/196 | HUAWEI | 42 | 15.1 |  | FO | 36 | 65 | 10 | CIE |  |  | FO | 2013-02-01 | 5.39522222,-3.99858333
2021 | Août | Orange | OCI1330 | MEGVIE | MEGVIE_L23-2 | OCI1330 | PLATEAU DOKUI | COCODY | ABIDJAN | DISTRICT AUTONOME D'ABIDJAN |  |  |  | -3.99858333 | 5.39522222 | Autostable |  |  | TDD | ENODE_B |  | 190 |  | 0 | 4 | 27 | 2769/429/196 | HUAWEI | 42 | 17 |  | FO | 37 | 65 | 10 | CIE |  |  | FO | 2013-02-01 | 5.39522222,-3.99858333
2021 | Août | Orange | OCI1330 | MEGVIE | MEGVIE_L23-3 | OCI1330 | PLATEAU DOKUI | COCODY | ABIDJAN | DISTRICT AUTONOME D'ABIDJAN |  |  |  | -3.99858333 | 5.39522222 | Autostable |  |  | TDD | ENODE_B |  | 300 |  | 0 | 5 | 27 | 2769/429/196 | HUAWEI | 42 | 17 |  | FO | 37 | 65 | 10 | CIE |  |  | FO | 2013-02-01 | 5.39522222,-3.99858333
2021 | Août | Orange | OCI1330 | MEGVIE | MEGVIE_L26-1 | OCI1330 | PLATEAU DOKUI | COCODY | ABIDJAN | DISTRICT AUTONOME D'ABIDJAN |  |  |  | -3.99858333 | 5.39522222 | Autostable |  |  | 4G | ENODE_B |  | 0 |  | 0 | 6 | 27 | 2696/377/169 | KATHREIN | 42 | 17 |  | FO | 37 | 65 | 10 | CIE |  |  | FO | 2013-02-01 | 5.39522222,-3.99858333
2021 | Août | Orange | OCI1330 | MEGVIE | MEGVIE_L26-2 | OCI1330 | PLATEAU DOKUI | COCODY | ABIDJAN | DISTRICT AUTONOME D'ABIDJAN |  |  |  | -3.99858333 | 5.39522222 | Autostable |  |  | 4G | ENODE_B |  | 120 |  | 0 | 3 | 27 | 2696/377/169 | KATHREIN | 42 | 17 |  | FO | 37 | 65 | 10 | CIE |  |  | FO | 2013-02-01 | 5.39522222,-3.99858333
2021 | Août | Orange | OCI1330 | MEGVIE | MEGVIE_L26-3 | OCI1330 | PLATEAU DOKUI | COCODY | ABIDJAN | DISTRICT AUTONOME D'ABIDJAN |  |  |  | -3.99858333 | 5.39522222 | Autostable |  |  | 4G | ENODE_B |  | 200 |  | 0 | 4 | 27 | 2696/377/169 | KATHREIN | 42 | 17 |  | FO | 37 | 65 | 10 | CIE |  |  | FO | 2013-02-01 | 5.39522222,-3.99858333
2021 | Août | Orange | OCI1330 | MEGVIE | MEGVIE_L8-1 | OCI1330 | PLATEAU DOKUI | COCODY | ABIDJAN | DISTRICT AUTONOME D'ABIDJAN |  |  |  | -3.99858333 | 5.39522222 | Autostable |  |  | 4G | ENODE_B |  | 0 |  | 0 | 4 | 27 | 2696/377/169 | KATHREIN | 42 | 17 |  | FO | 37 | 65 | 10 | CIE |  |  | FO | 2013-02-01 | 5.39522222,-3.99858333
2021 | Août | Orange | OCI1330 | MEGVIE | MEGVIE_L8-2 | OCI1330 | PLATEAU DOKUI | COCODY | ABIDJAN | DISTRICT AUTONOME D'ABIDJAN |  |  |  | -3.99858333 | 5.39522222 | Autostable |  |  | 4G | ENODE_B |  | 120 |  | 0 | 3 | 27 | 2696/377/169 | KATHREIN | 42 | 17 |  | FO | 37 | 65 | 10 | CIE |  |  | FO | 2013-02-01 | 5.39522222,-3.99858333
2021 | Août | Orange | OCI1330 | MEGVIE | MEGVIE_L8-3 | OCI1330 | PLATEAU DOKUI | COCODY | ABIDJAN | DISTRICT AUTONOME D'ABIDJAN |  |  |  | -3.99858333 | 5.39522222 | Autostable |  |  | 4G | ENODE_B |  | 200 |  | 0 | 3 | 27 | 2696/377/169 | KATHREIN | 42 | 17 |  | FO | 37 | 65 | 10 | CIE |  |  | FO | 2013-02-01 | 5.39522222,-3.99858333
2021 | Août | Orange | OCI1330 | MEGVIE | MEGVIE_U21-11 | OCI1330 | PLATEAU DOKUI | COCODY | ABIDJAN | DISTRICT AUTONOME D'ABIDJAN |  |  |  | -3.99858333 | 5.39522222 | Autostable |  | 46031 | 3G | NODE_B | RNC_ABOBO_1 | 0 | 1581 | 0 | 3 | 27 | 2696/377/169 | KATHREIN | 42 | 17 |  | FO | 37 | 65 | 10 | CIE | 86.04 | 8.1041 | FO | 2013-02-01 | 5.39522222,-3.99858333
2021 | Août | Orange | OCI1330 | MEGVIE | MEGVIE_U21-12 | OCI1330 | PLATEAU DOKUI | COCODY | ABIDJAN | DISTRICT AUTONOME D'ABIDJAN |  |  |  | -3.99858333 | 5.39522222 | Autostable |  | 46034 | 3G | NODE_B | RNC_ABOBO_1 | 0 | 1581 | 0 | 3 | 27 | 2696/377/169 | KATHREIN | 42 | 17 |  | FO | 37 | 65 | 10 | CIE | 86.04 | 3.7388 | FO | 2013-02-01 | 5.39522222,-3.99858333
2021 | Août | Orange | OCI1330 | MEGVIE | MEGVIE_U21-13 | OCI1330 | PLATEAU DOKUI | COCODY | ABIDJAN | DISTRICT AUTONOME D'ABIDJAN |  |  |  | -3.99858333 | 5.39522222 | Autostable |  | 46037 | 3G | NODE_B | RNC_ABOBO_1 | 0 | 1581 | 0 | 3 | 27 | 2696/377/169 | KATHREIN | 42 | 17 |  | FO | 37 | 65 | 10 | CIE | 86.04 | 7.7817 | FO | 2013-02-01 | 5.39522222,-3.99858333
2021 | Août | Orange | OCI1330 | MEGVIE | MEGVIE_U21-21 | OCI1330 | PLATEAU DOKUI | COCODY | ABIDJAN | DISTRICT AUTONOME D'ABIDJAN |  |  |  | -3.99858333 | 5.39522222 | Autostable |  | 46032 | 3G | NODE_B | RNC_ABOBO_1 | 120 | 1581 | 0 | 3 | 27 | 2696/377/169 | KATHREIN | 42 | 17 |  | FO | 37 | 65 | 10 | CIE | 86.04 | 10.7758 | FO | 2013-02-01 | 5.39522222,-3.99858333
2021 | Août | Orange | OCI1330 | MEGVIE | MEGVIE_U21-22 | OCI1330 | PLATEAU DOKUI | COCODY | ABIDJAN | DISTRICT AUTONOME D'ABIDJAN |  |  |  | -3.99858333 | 5.39522222 | Autostable |  | 46035 | 3G | NODE_B | RNC_ABOBO_1 | 120 | 1581 | 0 | 3 | 27 | 2696/377/169 | KATHREIN | 42 | 17 |  | FO | 37 | 65 | 10 | CIE | 86.04 | 6.3395 | FO | 2013-02-01 | 5.39522222,-3.99858333
2021 | Août | Orange | OCI1330 | MEGVIE | MEGVIE_U21-23 | OCI1330 | PLATEAU DOKUI | COCODY | ABIDJAN | DISTRICT AUTONOME D'ABIDJAN |  |  |  | -3.99858333 | 5.39522222 | Autostable |  | 46038 | 3G | NODE_B | RNC_ABOBO_1 | 120 | 1581 | 0 | 3 | 27 | 2696/377/169 | KATHREIN | 42 | 17 |  | FO | 37 | 65 | 10 | CIE | 86.04 | 9.6712 | FO | 2013-02-01 | 5.39522222,-3.99858333
2021 | Août | Orange | OCI1330 | MEGVIE | MEGVIE_U21-31 | OCI1330 | PLATEAU DOKUI | COCODY | ABIDJAN | DISTRICT AUTONOME D'ABIDJAN |  |  |  | -3.99858333 | 5.39522222 | Autostable |  | 46033 | 3G | NODE_B | RNC_ABOBO_1 | 200 | 1581 | 0 | 3 | 27 | 2696/377/169 | KATHREIN | 42 | 17 |  | FO | 37 | 65 | 10 | CIE | 86.04 | 13.9274 | FO | 2013-02-01 | 5.39522222,-3.99858333
2021 | Août | Orange | OCI1330 | MEGVIE | MEGVIE_U21-32 | OCI1330 | PLATEAU DOKUI | COCODY | ABIDJAN | DISTRICT AUTONOME D'ABIDJAN |  |  |  | -3.99858333 | 5.39522222 | Autostable |  | 46036 | 3G | NODE_B | RNC_ABOBO_1 | 200 | 1581 | 0 | 0 | 9 | 2696/377/169 | KATHREIN | 42 | 11.7 |  | FO | 19 | 65 | 10 | CIE | 86.04 | 10.4341 | FO | 2013-02-01 | 5.39522222,-3.99858333
2021 | Août | Orange | OCI1330 | MEGVIE | MEGVIE_U21-33 | OCI1330 | PLATEAU DOKUI | COCODY | ABIDJAN | DISTRICT AUTONOME D'ABIDJAN |  |  |  | -3.99858333 | 5.39522222 | Autostable |  | 46039 | 3G | NODE_B | RNC_ABOBO_1 | 200 | 1581 | 0 | 0 | 9 | 2696/377/169 | KATHREIN | 42 | 11.7 |  | FO | 19 | 65 | 10 | CIE | 86.04 | 8.7812 | FO | 2013-02-01 | 5.39522222,-3.99858333
2021 | Août | Orange | OCI0721 | MELEKOUKRO | MELEKOUKRO_G9-1 | OCI0721 | MELEKOUKRO | ASSINIE-MAFIA | ADIAKE | SUD-COMOE | 1 | 2 |  | -3.31586112 | 5.20050001 | Haubané |  | 37631 | 2G | BTS | BSC_LUMIERE_1 | 10 | 150 | 0 | 0 | 9 | 2696/377/169 | KATHREIN | 42 | 11.7 |  | FO | 19 | 65 | 10 | CIE | 0.12193 | 16.6306 | FH + FO | 2009-02-01 | 5.20050001,-3.31586112
2021 | Août | Orange | OCI0721 | MELEKOUKRO | MELEKOUKRO_G9-2 | OCI0721 | MELEKOUKRO | ASSINIE-MAFIA | ADIAKE | SUD-COMOE | 1 | 2 |  | -3.31586112 | 5.20050001 | Haubané |  | 37632 | 2G | BTS | BSC_LUMIERE_1 | 100 | 150 | 0 | 4 | 9 | 2696/377/169 | KATHREIN | 42 | 16.4 |  | FO | 19 | 65 | 10 | CIE | 0.12126 | 16.6306 | FH + FO | 2009-02-01 | 5.20050001,-3.31586112
2021 | Août | Orange | OCI0721 | MELEKOUKRO | MELEKOUKRO_G9-3 | OCI0721 | MELEKOUKRO | ASSINIE-MAFIA | ADIAKE | SUD-COMOE | 1 | 3 |  | -3.31586112 | 5.20050001 | Haubané |  | 37633 | 2G | BTS | BSC_LUMIERE_1 | 240 | 150 | 0 | 4 | 9 | 2696/377/169 | KATHREIN | 42 | 16.4 |  | FO | 19 | 65 | 10 | CIE | 0.34591 | 29.1661 | FH + FO | 2009-02-01 | 5.20050001,-3.31586112
2021 | Août | Orange | OCI0721 | MELEKOUKRO | MELEKOUKRO_U21-11 | OCI0721 | MELEKOUKRO | ASSINIE-MAFIA | ADIAKE | SUD-COMOE |  |  |  | -3.31586112 | 5.20050001 | Haubané |  | 14731 | 3G | NODE_B | RNC-PortBouet_1 | 0 | 1441 | 0 | 4 | 9 | 2696/377/169 | KATHREIN | 42 | 16.4 |  | FO | 19 | 65 | 10 | CIE | 86.04 | 0.92807 | FH + FO | 2009-02-01 | 5.20050001,-3.31586112
2021 | Août | Orange | OCI0721 | MELEKOUKRO | MELEKOUKRO_U21-12 | OCI0721 | MELEKOUKRO | ASSINIE-MAFIA | ADIAKE | SUD-COMOE |  |  |  | -3.31586112 | 5.20050001 | Haubané |  | 14734 | 3G | NODE_B | RNC-PortBouet_1 | 0 | 1441 | 0 | 4 | 9 | 2696/377/169 | KATHREIN | 42 | 16.4 |  | FO | 19 | 65 | 10 | CIE | 86.04 | 2.6086 | FH + FO | 2009-02-01 | 5.20050001,-3.31586112
2021 | Août | Orange | OCI0721 | MELEKOUKRO | MELEKOUKRO_U21-21 | OCI0721 | MELEKOUKRO | ASSINIE-MAFIA | ADIAKE | SUD-COMOE |  |  |  | -3.31586112 | 5.20050001 | Haubané |  | 14732 | 3G | NODE_B | RNC-PortBouet_1 | 120 | 1441 | 0 | 4 | 9 | 2696/377/169 | KATHREIN | 42 | 16.4 |  | FO | 19 | 65 | 10 | CIE | 86.04 | 2.5464 | FH + FO | 2009-02-01 | 5.20050001,-3.31586112
2021 | Août | Orange | OCI0721 | MELEKOUKRO | MELEKOUKRO_U21-22 | OCI0721 | MELEKOUKRO | ASSINIE-MAFIA | ADIAKE | SUD-COMOE |  |  |  | -3.31586112 | 5.20050001 | Haubané |  | 14735 | 3G | NODE_B | RNC-PortBouet_1 | 120 | 1441 | 0 | 4 | 9 | 2696/377/169 | KATHREIN | 42 | 16.4 |  | FO | 19 | 65 | 10 | CIE | 86.04 | 1.7411 | FH + FO | 2009-02-01 | 5.20050001,-3.31586112
2021 | Août | Orange | OCI0721 | MELEKOUKRO | MELEKOUKRO_U21-31 | OCI0721 | MELEKOUKRO | ASSINIE-MAFIA | ADIAKE | SUD-COMOE |  |  |  | -3.31586112 | 5.20050001 | Haubané |  | 14733 | 3G | NODE_B | RNC-PortBouet_1 | 240 | 1441 | 0 | 6 | 44 | 2696/377/169 | KATHREIN | 42 | 15.9 |  | FO | 54 | 65 | 10 | CIE | 86.04 | 1.2932 | FH + FO | 2009-02-01 | 5.20050001,-3.31586112
2021 | Août | Orange | OCI0721 | MELEKOUKRO | MELEKOUKRO_U21-32 | OCI0721 | MELEKOUKRO | ASSINIE-MAFIA | ADIAKE | SUD-COMOE |  |  |  | -3.31586112 | 5.20050001 | Haubané |  | 14736 | 3G | NODE_B | RNC-PortBouet_1 | 240 | 1441 | 0 | 6 | 44 | 2696/377/169 | KATHREIN | 42 | 15.9 |  | FO | 54 | 65 | 10 | CIE | 86.04 | 1.6957 | FH + FO | 2009-02-01 | 5.20050001,-3.31586112
2021 | Août | Orange | OCI0722 | MEMNI | MEMNI_G9-1 | OCI0722 | MEMNI | ALEPE | ALEPE | ME | 1 | 5 |  | -3.74716667 | 5.50197222 | Haubané |  | 37641 | 2G | BTS | BSC_LUMIERE_1 | 30 | 156 | 0 | 2 | 55 | 2696/377/169 | KATHREIN | 42 | 16.959999 |  | FO | 65 | 65 | 10 | CIE | 1.2465 | 52.4807 | FH + FO | 2004-02-01 | 5.50197222,-3.74716667
2021 | Août | Orange | OCI0722 | MEMNI | MEMNI_G9-2 | OCI0722 | MEMNI | ALEPE | ALEPE | ME | 1 | 5 |  | -3.74716667 | 5.50197222 | Haubané |  | 37642 | 2G | BTS | BSC_LUMIERE_1 | 150 | 156 | 0 | 2 | 55 | 2696/377/169 | KATHREIN | 42 | 16.959999 |  | FO | 65 | 65 | 10 | CIE | 0.74147 | 51.5342 | FH + FO | 2004-02-01 | 5.50197222,-3.74716667
2021 | Août | Orange | OCI0722 | MEMNI | MEMNI_L8-1 | OCI0722 | MEMNI | ALEPE | ALEPE | ME |  |  |  | -3.74716667 | 5.50197222 | Haubané |  |  | 4G | ENODE_B |  | 30 |  | 0 | 2 | 55 | 2696/377/169 | KATHREIN | 42 | 16.959999 |  | FO | 65 | 65 | 10 | CIE |  |  | FH + FO | 2004-02-01 | 5.50197222,-3.74716667
2021 | Août | Orange | OCI0722 | MEMNI | MEMNI_L8-2 | OCI0722 | MEMNI | ALEPE | ALEPE | ME |  |  |  | -3.74716667 | 5.50197222 | Haubané |  |  | 4G | ENODE_B |  | 150 |  | 0 | 1 | 65 | 2696/377/169 | KATHREIN | 42 | 15.4 |  | FO | 75 | 65 | 10 | CIE |  |  | FH + FO | 2004-02-01 | 5.50197222,-3.74716667
2021 | Août | Orange | OCI0722 | MEMNI | MEMNI_L8-3 | OCI0722 | MEMNI | ALEPE | ALEPE | ME |  |  |  | -3.74716667 | 5.50197222 | Haubané |  |  | 4G | ENODE_B |  | 300 |  | 0 | 1 | 65 | 2696/377/169 | KATHREIN | 42 | 15.4 |  | FO | 75 | 65 | 10 | CIE |  |  | FH + FO | 2004-02-01 | 5.50197222,-3.74716667
2021 | Août | Orange | OCI0723 | MENEKE | MENEKE_G9-1 | OCI0723 | TOULAKE | TABOU | TABOU | SAN-PEDRO | 1 | 4 |  | -7.28013333 | 4.50800000 | Haubané |  | 4341 | 2G | BTS | BSC_SP_1 | 60 | 704 | 0 | 1 | 65 | 2696/377/169 | KATHREIN | 42 | 15.4 |  | FO | 75 | 65 | 10 | CIE | 1.1493 | 41.1889 | FH + FO | 2009-02-01 | 4.50800000,-7.28013333
2021 | Août | Orange | OCI0723 | MENEKE | MENEKE_G9-2 | OCI0723 | TOULAKE | TABOU | TABOU | SAN-PEDRO | 1 | 3 |  | -7.28013333 | 4.50800000 | Haubané |  | 4342 | 2G | BTS | BSC_SP_1 | 130 | 704 | 0 | 2 | 65 | 2696/377/169 | KATHREIN | 42 | 17.430000 |  | FO | 75 | 65 | 10 | CIE | 0.83675 | 29.1661 | FH + FO | 2009-02-01 | 4.50800000,-7.28013333
2021 | Août | Orange | OCI0723 | MENEKE | MENEKE_G9-3 | OCI0723 | TOULAKE | TABOU | TABOU | SAN-PEDRO | 1 | 3 |  | -7.28013333 | 4.50800000 | Haubané |  | 4343 | 2G | BTS | BSC_SP_1 | 220 | 704 | 0 | 2 | 65 | 2696/377/169 | KATHREIN | 42 | 17.430000 |  | FO | 75 | 65 | 10 | CIE | 1.0308 | 30.9973 | FH + FO | 2009-02-01 | 4.50800000,-7.28013333
2021 | Août | Orange | OCI0723 | MENEKE | MENEKE_U9-1 | OCI0723 | TOULAKE | TABOU | TABOU | SAN-PEDRO |  |  |  | -7.28013333 | 4.50800000 | Haubané |  | 47350 | 3G | NODE_B | RNC_SAN_PEDRO_1 | 60 | 7091 | 0 | 2 | 65 | 2696/377/169 | KATHREIN | 42 | 17.430000 |  | FO | 75 | 65 | 10 | CIE |  |  | FH + FO | 2009-02-01 | 4.50800000,-7.28013333
2021 | Août | Orange | OCI0723 | MENEKE | MENEKE_U9-2 | OCI0723 | TOULAKE | TABOU | TABOU | SAN-PEDRO |  |  |  | -7.28013333 | 4.50800000 | Haubané |  | 47358 | 3G | NODE_B | RNC_SAN_PEDRO_1 | 130 | 7091 | 0 | 4 | 27 | 2696/377/169 | KATHREIN | 42 | 13.9 |  | FO | 37 | 65 | 10 | CIE |  |  | FH + FO | 2009-02-01 | 4.50800000,-7.28013333
2021 | Août | Orange | OCI0723 | MENEKE | MENEKE_U9-3 | OCI0723 | TOULAKE | TABOU | TABOU | SAN-PEDRO |  |  |  | -7.28013333 | 4.50800000 | Haubané |  | 47359 | 3G | NODE_B | RNC_SAN_PEDRO_1 | 220 | 7091 | 0 | 4 | 27 | 2696/377/169 | KATHREIN | 42 | 13.9 |  | FO | 37 | 65 | 10 | CIE |  |  | FH + FO | 2009-02-01 | 4.50800000,-7.28013333
2021 | Août | Orange | OCI0724 | MENUISERIE | MENUISERIE_G18-1 | OCI0724 | PORT-BOUET 2 | YOPOUGON | ABIDJAN | DISTRICT AUTONOME D'ABIDJAN | 2 | 8 |  | -4.09038889 | 5.32866667 | Haubané |  | 10185 | 2G | BTS | BSC_SANTE_1 | 35 | 135 | 0 | 4 | 27 | 2696/377/169 | KATHREIN | 42 | 13.9 |  | FO | 37 | 65 | 10 | CIE | 0.4736 | 88.9409 | FO | 2005-12-01 | 5.32866667,-4.09038889
2021 | Août | Orange | OCI0724 | MENUISERIE | MENUISERIE_G18-2 | OCI0724 | PORT-BOUET 2 | YOPOUGON | ABIDJAN | DISTRICT AUTONOME D'ABIDJAN | 2 | 8 |  | -4.09038889 | 5.32866667 | Haubané |  | 10186 | 2G | BTS | BSC_SANTE_1 | 180 | 135 | 0 | 4 | 27 | 2696/377/169 | KATHREIN | 42 | 13.9 |  | FO | 37 | 65 | 10 | CIE | 0.63913 | 88.9409 | FO | 2005-12-01 | 5.32866667,-4.09038889
2021 | Août | Orange | OCI0724 | MENUISERIE | MENUISERIE_G18-3 | OCI0724 | PORT-BOUET 2 | YOPOUGON | ABIDJAN | DISTRICT AUTONOME D'ABIDJAN | 2 | 8 |  | -4.09038889 | 5.32866667 | Haubané |  | 10187 | 2G | BTS | BSC_SANTE_1 | 280 | 135 | 0 | 4 | 27 | 2696/377/169 | KATHREIN | 42 | 13.9 |  | FO | 37 | 65 | 10 | CIE | 0.40857 | 88.9409 | FO | 2005-12-01 | 5.32866667,-4.09038889
2021 | Août | Orange | OCI0724 | MENUISERIE | MENUISERIE_G9-1 | OCI0724 | PORT-BOUET 2 | YOPOUGON | ABIDJAN | DISTRICT AUTONOME D'ABIDJAN | 2 | 6 |  | -4.09038889 | 5.32866667 | Haubané |  | 10181 | 2G | BTS | BSC_SANTE_1 | 35 | 135 | 0 | 4 | 27 | 2696/377/169 | KATHREIN | 42 | 13.9 |  | FO | 37 | 65 | 10 | CIE | 0.15049 | 63.9004 | FO | 2005-12-01 | 5.32866667,-4.09038889
2021 | Août | Orange | OCI0724 | MENUISERIE | MENUISERIE_G9-2 | OCI0724 | PORT-BOUET 2 | YOPOUGON | ABIDJAN | DISTRICT AUTONOME D'ABIDJAN | 2 | 6 |  | -4.09038889 | 5.32866667 | Haubané |  | 10182 | 2G | BTS | BSC_SANTE_1 | 180 | 135 | 0 | 2 | 21 | 2696/377/169 | KATHREIN | 42 | 17.870001 |  | FO | 31 | 65 | 10 | CIE | 0.15919 | 63.9004 | FO | 2005-12-01 | 5.32866667,-4.09038889
2021 | Août | Orange | OCI0724 | MENUISERIE | MENUISERIE_G9-3 | OCI0724 | PORT-BOUET 2 | YOPOUGON | ABIDJAN | DISTRICT AUTONOME D'ABIDJAN | 2 | 6 |  | -4.09038889 | 5.32866667 | Haubané |  | 10183 | 2G | BTS | BSC_SANTE_1 | 280 | 135 | 0 | 2 | 21 | 2696/377/169 | KATHREIN | 42 | 17.870001 |  | FO | 31 | 65 | 10 | CIE | 0.17153 | 63.9004 | FO | 2005-12-01 | 5.32866667,-4.09038889
2021 | Août | Orange | OCI0724 | MENUISERIE | MENUISERIE_L23-1 | OCI0724 | PORT-BOUET 2 | YOPOUGON | ABIDJAN | DISTRICT AUTONOME D'ABIDJAN |  |  |  | -4.09038889 | 5.32866667 | Haubané |  |  | TDD | ENODE_B |  | 10 |  | 0 | 2 | 21 | 2696/377/169 | KATHREIN | 42 | 17.870001 |  | FO | 31 | 65 | 10 | CIE |  |  | FO | 2005-12-01 | 5.32866667,-4.09038889
2021 | Août | Orange | OCI0724 | MENUISERIE | MENUISERIE_L23-2 | OCI0724 | PORT-BOUET 2 | YOPOUGON | ABIDJAN | DISTRICT AUTONOME D'ABIDJAN |  |  |  | -4.09038889 | 5.32866667 | Haubané |  |  | TDD | ENODE_B |  | 140 |  | 0 | 4 | 27 | 2696/377/169 | KATHREIN | 42 | 13.8 |  | FO | 37 | 65 | 10 | CIE |  |  | FO | 2005-12-01 | 5.32866667,-4.09038889
2021 | Août | Orange | OCI0724 | MENUISERIE | MENUISERIE_L23-3 | OCI0724 | PORT-BOUET 2 | YOPOUGON | ABIDJAN | DISTRICT AUTONOME D'ABIDJAN |  |  |  | -4.09038889 | 5.32866667 | Haubané |  |  | TDD | ENODE_B |  | 250 |  | 0 | 4 | 27 | 2696/377/169 | KATHREIN | 42 | 13.8 |  | FO | 37 | 65 | 10 | CIE |  |  | FO | 2005-12-01 | 5.32866667,-4.09038889
2021 | Août | Orange | OCI0724 | MENUISERIE | MENUISERIE_L26-1 | OCI0724 | PORT-BOUET 2 | YOPOUGON | ABIDJAN | DISTRICT AUTONOME D'ABIDJAN |  |  |  | -4.09038889 | 5.32866667 | Haubané |  |  | 4G | ENODE_B |  | 20 |  | 0 | 4 | 27 | 2696/377/169 | KATHREIN | 42 | 13.8 |  | FO | 37 | 65 | 10 | CIE |  |  | FO | 2005-12-01 | 5.32866667,-4.09038889
2021 | Août | Orange | OCI0724 | MENUISERIE | MENUISERIE_L26-2 | OCI0724 | PORT-BOUET 2 | YOPOUGON | ABIDJAN | DISTRICT AUTONOME D'ABIDJAN |  |  |  | -4.09038889 | 5.32866667 | Haubané |  |  | 4G | ENODE_B |  | 120 |  | 0 | 4 | 27 | 2696/377/169 | KATHREIN | 42 | 13.8 |  | FO | 37 | 65 | 10 | CIE |  |  | FO | 2005-12-01 | 5.32866667,-4.09038889
2021 | Août | Orange | OCI0724 | MENUISERIE | MENUISERIE_L26-3 | OCI0724 | PORT-BOUET 2 | YOPOUGON | ABIDJAN | DISTRICT AUTONOME D'ABIDJAN |  |  |  | -4.09038889 | 5.32866667 | Haubané |  |  | 4G | ENODE_B |  | 270 |  | 0 | 4 | 27 | 2696/377/169 | KATHREIN | 42 | 13.8 |  | FO | 37 | 65 | 10 | CIE |  |  | FO | 2005-12-01 | 5.32866667,-4.09038889
2021 | Août | Orange | OCI0724 | MENUISERIE | MENUISERIE_L8-1 | OCI0724 | PORT-BOUET 2 | YOPOUGON | ABIDJAN | DISTRICT AUTONOME D'ABIDJAN |  |  |  | -4.09038889 | 5.32866667 | Haubané |  |  | 4G | ENODE_B |  | 20 |  | 0 | 4 | 27 | 2696/377/169 | KATHREIN | 42 | 13.8 |  | FO | 37 | 65 | 10 | CIE |  |  | FO | 2005-12-01 | 5.32866667,-4.09038889
2021 | Août | Orange | OCI0724 | MENUISERIE | MENUISERIE_L8-2 | OCI0724 | PORT-BOUET 2 | YOPOUGON | ABIDJAN | DISTRICT AUTONOME D'ABIDJAN |  |  |  | -4.09038889 | 5.32866667 | Haubané |  |  | 4G | ENODE_B |  | 120 |  | 0 | 4 | 27 | 2696/377/169 | KATHREIN | 42 | 16.4 |  | FO | 37 | 65 | 10 | CIE |  |  | FO | 2005-12-01 | 5.32866667,-4.09038889
2021 | Août | Orange | OCI0724 | MENUISERIE | MENUISERIE_L8-3 | OCI0724 | PORT-BOUET 2 | YOPOUGON | ABIDJAN | DISTRICT AUTONOME D'ABIDJAN |  |  |  | -4.09038889 | 5.32866667 | Haubané |  |  | 4G | ENODE_B |  | 270 |  | 0 | 4 | 27 | 2696/377/169 | KATHREIN | 42 | 16.4 |  | FO | 37 | 65 | 10 | CIE |  |  | FO | 2005-12-01 | 5.32866667,-4.09038889
2021 | Août | Orange | OCI0724 | MENUISERIE | MENUISERIE_U21-11 | OCI0724 | PORT-BOUET 2 | YOPOUGON | ABIDJAN | DISTRICT AUTONOME D'ABIDJAN |  |  |  | -4.09038889 | 5.32866667 | Haubané |  | 40041 | 3G | NODE_B | RNC_BANCO_1 | 20 | 1351 | 0 | 4 | 27 | 2696/377/169 | KATHREIN | 42 | 16.4 |  | FO | 37 | 65 | 10 | CIE | 86.04 | 9.0612 | FO | 2005-12-01 | 5.32866667,-4.09038889
2021 | Août | Orange | OCI0724 | MENUISERIE | MENUISERIE_U21-12 | OCI0724 | PORT-BOUET 2 | YOPOUGON | ABIDJAN | DISTRICT AUTONOME D'ABIDJAN |  |  |  | -4.09038889 | 5.32866667 | Haubané |  | 40044 | 3G | NODE_B | RNC_BANCO_1 | 20 | 1351 | 0 | 4 | 27 | 2696/377/169 | KATHREIN | 42 | 16.4 |  | FO | 37 | 65 | 10 | CIE | 86.04 | 5.9841 | FO | 2005-12-01 | 5.32866667,-4.09038889
2021 | Août | Orange | OCI0724 | MENUISERIE | MENUISERIE_U21-13 | OCI0724 | PORT-BOUET 2 | YOPOUGON | ABIDJAN | DISTRICT AUTONOME D'ABIDJAN |  |  |  | -4.09038889 | 5.32866667 | Haubané |  | 40047 | 3G | NODE_B | RNC_BANCO_1 | 20 | 1351 | 0 | 4 | 27 | 2696/377/169 | KATHREIN | 42 | 16.4 |  | FO | 37 | 65 | 10 | CIE | 86.04 | 4.9588 | FO | 2005-12-01 | 5.32866667,-4.09038889
2021 | Août | Orange | OCI0724 | MENUISERIE | MENUISERIE_U21-21 | OCI0724 | PORT-BOUET 2 | YOPOUGON | ABIDJAN | DISTRICT AUTONOME D'ABIDJAN |  |  |  | -4.09038889 | 5.32866667 | Haubané |  | 40042 | 3G | NODE_B | RNC_BANCO_1 | 120 | 1351 | 0 | 4 | 27 | 2696/377/169 | KATHREIN | 42 | 16.4 |  | FO | 37 | 65 | 10 | CIE | 86.04 | 10.4175 | FO | 2005-12-01 | 5.32866667,-4.09038889
2021 | Août | Orange | OCI0724 | MENUISERIE | MENUISERIE_U21-22 | OCI0724 | PORT-BOUET 2 | YOPOUGON | ABIDJAN | DISTRICT AUTONOME D'ABIDJAN |  |  |  | -4.09038889 | 5.32866667 | Haubané |  | 40045 | 3G | NODE_B | RNC_BANCO_1 | 120 | 1351 | 0 | 4 | 27 | 2696/377/169 | KATHREIN | 42 | 16.4 |  | FO | 37 | 65 | 10 | CIE | 86.04 | 7.7211 | FO | 2005-12-01 | 5.32866667,-4.09038889
2021 | Août | Orange | OCI0724 | MENUISERIE | MENUISERIE_U21-23 | OCI0724 | PORT-BOUET 2 | YOPOUGON | ABIDJAN | DISTRICT AUTONOME D'ABIDJAN |  |  |  | -4.09038889 | 5.32866667 | Haubané |  | 40048 | 3G | NODE_B | RNC_BANCO_1 | 120 | 1351 | 0 | 4 | 27 | 2696/377/169 | KATHREIN | 42 | 16.4 |  | FO | 37 | 65 | 10 | CIE | 86.04 | 4.9985 | FO | 2005-12-01 | 5.32866667,-4.09038889
2021 | Août | Orange | OCI0724 | MENUISERIE | MENUISERIE_U21-31 | OCI0724 | PORT-BOUET 2 | YOPOUGON | ABIDJAN | DISTRICT AUTONOME D'ABIDJAN |  |  |  | -4.09038889 | 5.32866667 | Haubané |  | 40043 | 3G | NODE_B | RNC_BANCO_1 | 270 | 1351 | 0 | 4 | 27 | 2696/377/169 | KATHREIN | 42 | 16.4 |  | FO | 37 | 65 | 10 | CIE | 86.04 | 8.7315 | FO | 2005-12-01 | 5.32866667,-4.09038889
2021 | Août | Orange | OCI0724 | MENUISERIE | MENUISERIE_U21-32 | OCI0724 | PORT-BOUET 2 | YOPOUGON | ABIDJAN | DISTRICT AUTONOME D'ABIDJAN |  |  |  | -4.09038889 | 5.32866667 | Haubané |  | 40046 | 3G | NODE_B | RNC_BANCO_1 | 270 | 1351 | 0 | 4 | 18 | 2696/377/169 | KATHREIN | 42 | 13.9 |  | FO | 28 | 65 | 10 | CIE | 86.04 | 4.9714 | FO | 2005-12-01 | 5.32866667,-4.09038889
2021 | Août | Orange | OCI0724 | MENUISERIE | MENUISERIE_U21-33 | OCI0724 | PORT-BOUET 2 | YOPOUGON | ABIDJAN | DISTRICT AUTONOME D'ABIDJAN |  |  |  | -4.09038889 | 5.32866667 | Haubané |  | 40049 | 3G | NODE_B | RNC_BANCO_1 | 270 | 1351 | 0 | 4 | 18 | 2696/377/169 | KATHREIN | 42 | 13.9 |  | FO | 28 | 65 | 10 | CIE | 86.04 | 3.8953 | FO | 2005-12-01 | 5.32866667,-4.09038889
2021 | Août | Orange | OCI0725 | MERCEDES | MERCEDES_G18-1 | OCI0725 | ZONE 4 | MARCORY | ABIDJAN | DISTRICT AUTONOME D'ABIDJAN | 1 | 4 |  | -3.98069784 | 5.28807923 | MAT |  | 10205 | 2G | BTS | BSC_LUMIERE_2 | 20 | 143 | 0 | 4 | 18 | 2696/377/169 | KATHREIN | 42 | 13.9 |  | FO | 28 | 65 | 10 | CIE | 0.1888 | 40.2551 | FO | 2005-08-01 | 5.28807923,-3.98069784
2021 | Août | Orange | OCI0725 | MERCEDES | MERCEDES_G18-2 | OCI0725 | ZONE 4 | MARCORY | ABIDJAN | DISTRICT AUTONOME D'ABIDJAN | 1 | 4 |  | -3.98069784 | 5.28807923 | MAT |  | 10206 | 2G | BTS | BSC_LUMIERE_2 | 160 | 143 | 0 | 4 | 18 | 2696/377/169 | KATHREIN | 42 | 13.9 |  | FO | 28 | 65 | 10 | CIE | 0.10668 | 40.2551 | FO | 2005-08-01 | 5.28807923,-3.98069784
2021 | Août | Orange | OCI0725 | MERCEDES | MERCEDES_G18-3 | OCI0725 | ZONE 4 | MARCORY | ABIDJAN | DISTRICT AUTONOME D'ABIDJAN | 1 | 4 |  | -3.98069784 | 5.28807923 | MAT |  | 10207 | 2G | BTS | BSC_LUMIERE_2 | 270 | 143 | 0 | 4 | 18 | 2696/377/169 | KATHREIN | 42 | 13.9 |  | FO | 28 | 65 | 10 | CIE | 0.09564 | 40.2551 | FO | 2005-08-01 | 5.28807923,-3.98069784
2021 | Août | Orange | OCI0725 | MERCEDES | MERCEDES_G9-1 | OCI0725 | ZONE 4 | MARCORY | ABIDJAN | DISTRICT AUTONOME D'ABIDJAN | 1 | 4 |  | -3.98069784 | 5.28807923 | MAT |  | 10201 | 2G | BTS | BSC_LUMIERE_2 | 20 | 143 | 0 | 4 | 18 | 2696/377/169 | KATHREIN | 42 | 13.9 |  | FO | 28 | 65 | 10 | CIE | 0.21142 | 38.3916 | FO | 2005-08-01 | 5.28807923,-3.98069784
2021 | Août | Orange | OCI0725 | MERCEDES | MERCEDES_G9-2 | OCI0725 | ZONE 4 | MARCORY | ABIDJAN | DISTRICT AUTONOME D'ABIDJAN | 1 | 3 |  | -3.98069784 | 5.28807923 | MAT |  | 10202 | 2G | BTS | BSC_LUMIERE_2 | 160 | 143 | 0 | 4 | 18 | 2696/377/169 | KATHREIN | 42 | 17 |  | FO | 28 | 65 | 10 | CIE | 0.18 | 29.1661 | FO | 2005-08-01 | 5.28807923,-3.98069784
2021 | Août | Orange | OCI0725 | MERCEDES | MERCEDES_G9-3 | OCI0725 | ZONE 4 | MARCORY | ABIDJAN | DISTRICT AUTONOME D'ABIDJAN | 1 | 3 |  | -3.98069784 | 5.28807923 | MAT |  | 10203 | 2G | BTS | BSC_LUMIERE_2 | 270 | 143 | 0 | 4 | 18 | 2696/377/169 | KATHREIN | 42 | 13.8 |  | FO | 28 | 65 | 10 | CIE | 0.2661 | 29.1661 | FO | 2005-08-01 | 5.28807923,-3.98069784
2021 | Août | Orange | OCI0725 | MERCEDES | MERCEDES_L23-1 | OCI0725 | ZONE 4 | MARCORY | ABIDJAN | DISTRICT AUTONOME D'ABIDJAN |  |  |  | -3.98069784 | 5.28807923 | MAT |  |  | TDD | ENODE_B |  | 50 |  | 2 | 2 | 19 | 510/210/70 | SHENGLU | 42 | 17.200001 |  | FO | 29 | 65 | 10 | CIE |  |  | FO | 2005-08-01 | 5.28807923,-3.98069784
2021 | Août | Orange | OCI0725 | MERCEDES | MERCEDES_L23-2 | OCI0725 | ZONE 4 | MARCORY | ABIDJAN | DISTRICT AUTONOME D'ABIDJAN |  |  |  | -3.98069784 | 5.28807923 | MAT |  |  | TDD | ENODE_B |  | 150 |  | 2 | 2 | 30 | 510/210/70 | SHENGLU | 42 | 17.200001 |  | FO | 40 | 65 | 10 | CIE |  |  | FO | 2005-08-01 | 5.28807923,-3.98069784
2021 | Août | Orange | OCI0725 | MERCEDES | MERCEDES_L23-3 | OCI0725 | ZONE 4 | MARCORY | ABIDJAN | DISTRICT AUTONOME D'ABIDJAN |  |  |  | -3.98069784 | 5.28807923 | MAT |  |  | TDD | ENODE_B |  | 280 |  | 2 | 2 | 36 | 510/210/70 | SHENGLU | 42 | 17.200001 |  | FO | 46 | 65 | 10 | CIE |  |  | FO | 2005-08-01 | 5.28807923,-3.98069784
2021 | Août | Orange | OCI0725 | MERCEDES | MERCEDES_L8-1 | OCI0725 | ZONE 4 | MARCORY | ABIDJAN | DISTRICT AUTONOME D'ABIDJAN |  |  |  | -3.98069784 | 5.28807923 | MAT |  |  | 4G | ENODE_B |  | 20 |  | 0 | 4 | 18 | 2696/377/169 | KATHREIN | 42 | 17 |  | FO | 28 | 65 | 10 | CIE |  |  | FO | 2005-08-01 | 5.28807923,-3.98069784
2021 | Août | Orange | OCI0725 | MERCEDES | MERCEDES_L8-2 | OCI0725 | ZONE 4 | MARCORY | ABIDJAN | DISTRICT AUTONOME D'ABIDJAN |  |  |  | -3.98069784 | 5.28807923 | MAT |  |  | 4G | ENODE_B |  | 140 |  | 0 | 6 | 18 | 2696/377/169 | KATHREIN | 42 | 17 |  | FO | 28 | 65 | 10 | CIE |  |  | FO | 2005-08-01 | 5.28807923,-3.98069784
2021 | Août | Orange | OCI0725 | MERCEDES | MERCEDES_L8-3 | OCI0725 | ZONE 4 | MARCORY | ABIDJAN | DISTRICT AUTONOME D'ABIDJAN |  |  |  | -3.98069784 | 5.28807923 | MAT |  |  | 4G | ENODE_B |  | 260 |  | 0 | 6 | 18 | 2696/377/169 | KATHREIN | 42 | 17 |  | FO | 28 | 65 | 10 | CIE |  |  | FO | 2005-08-01 | 5.28807923,-3.98069784
2021 | Août | Orange | OCI0725 | MERCEDES | MERCEDES_U21-11 | OCI0725 | ZONE 4 | MARCORY | ABIDJAN | DISTRICT AUTONOME D'ABIDJAN |  |  |  | -3.98069784 | 5.28807923 | MAT |  | 40051 | 3G | NODE_B | RNC_KM4_1 | 20 | 1401 | 0 | 6 | 18 | 2696/377/169 | KATHREIN | 42 | 17 |  | FO | 28 | 65 | 10 | CIE | 86.04 | 7.7954 | FO | 2005-08-01 | 5.28807923,-3.98069784
2021 | Août | Orange | OCI0725 | MERCEDES | MERCEDES_U21-12 | OCI0725 | ZONE 4 | MARCORY | ABIDJAN | DISTRICT AUTONOME D'ABIDJAN |  |  |  | -3.98069784 | 5.28807923 | MAT |  | 40054 | 3G | NODE_B | RNC_KM4_1 | 20 | 1401 | 0 | 6 | 18 | 2696/377/169 | KATHREIN | 42 | 17 |  | FO | 28 | 65 | 10 | CIE | 86.04 | 6.8009 | FO | 2005-08-01 | 5.28807923,-3.98069784
2021 | Août | Orange | OCI0725 | MERCEDES | MERCEDES_U21-13 | OCI0725 | ZONE 4 | MARCORY | ABIDJAN | DISTRICT AUTONOME D'ABIDJAN |  |  |  | -3.98069784 | 5.28807923 | MAT |  | 40057 | 3G | NODE_B | RNC_KM4_1 | 20 | 1401 | 0 | 6 | 18 | 2696/377/169 | KATHREIN | 42 | 17 |  | FO | 28 | 65 | 10 | CIE | 86.04 | 5.3323 | FO | 2005-08-01 | 5.28807923,-3.98069784
2021 | Août | Orange | OCI0725 | MERCEDES | MERCEDES_U21-21 | OCI0725 | ZONE 4 | MARCORY | ABIDJAN | DISTRICT AUTONOME D'ABIDJAN |  |  |  | -3.98069784 | 5.28807923 | MAT |  | 40052 | 3G | NODE_B | RNC_KM4_1 | 140 | 1401 | 0 | 6 | 18 | 2696/377/169 | KATHREIN | 42 | 17 |  | FO | 28 | 65 | 10 | CIE | 86.04 | 4.2431 | FO | 2005-08-01 | 5.28807923,-3.98069784
2021 | Août | Orange | OCI0725 | MERCEDES | MERCEDES_U21-22 | OCI0725 | ZONE 4 | MARCORY | ABIDJAN | DISTRICT AUTONOME D'ABIDJAN |  |  |  | -3.98069784 | 5.28807923 | MAT |  | 40055 | 3G | NODE_B | RNC_KM4_1 | 140 | 1401 | 0 | 6 | 18 | 2696/377/169 | KATHREIN | 42 | 17 |  | FO | 28 | 65 | 10 | CIE | 86.04 | 3.0859 | FO | 2005-08-01 | 5.28807923,-3.98069784
2021 | Août | Orange | OCI0725 | MERCEDES | MERCEDES_U21-23 | OCI0725 | ZONE 4 | MARCORY | ABIDJAN | DISTRICT AUTONOME D'ABIDJAN |  |  |  | -3.98069784 | 5.28807923 | MAT |  | 40058 | 3G | NODE_B | RNC_KM4_1 | 140 | 1401 | 0 | 6 | 18 | 2696/377/169 | KATHREIN | 42 | 17 |  | FO | 28 | 65 | 10 | CIE | 86.04 | 2.4125 | FO | 2005-08-01 | 5.28807923,-3.98069784
2021 | Août | Orange | OCI0725 | MERCEDES | MERCEDES_U21-31 | OCI0725 | ZONE 4 | MARCORY | ABIDJAN | DISTRICT AUTONOME D'ABIDJAN |  |  |  | -3.98069784 | 5.28807923 | MAT |  | 40053 | 3G | NODE_B | RNC_KM4_1 | 260 | 1401 | 0 | 6 | 18 | 2696/377/169 | KATHREIN | 42 | 17 |  | FO | 28 | 65 | 10 | CIE | 86.04 | 6.4284 | FO | 2005-08-01 | 5.28807923,-3.98069784
2021 | Août | Orange | OCI0725 | MERCEDES | MERCEDES_U21-32 | OCI0725 | ZONE 4 | MARCORY | ABIDJAN | DISTRICT AUTONOME D'ABIDJAN |  |  |  | -3.98069784 | 5.28807923 | MAT |  | 40056 | 3G | NODE_B | RNC_KM4_1 | 260 | 1401 | 0 | 4 | 27 | 2696/377/169 | KATHREIN | 42 | 15.4 |  | FO | 37 | 65 | 10 | CIE | 86.04 | 4.9806 | FO | 2005-08-01 | 5.28807923,-3.98069784
2021 | Août | Orange | OCI0725 | MERCEDES | MERCEDES_U21-33 | OCI0725 | ZONE 4 | MARCORY | ABIDJAN | DISTRICT AUTONOME D'ABIDJAN |  |  |  | -3.98069784 | 5.28807923 | MAT |  | 40059 | 3G | NODE_B | RNC_KM4_1 | 260 | 1401 | 0 | 4 | 27 | 2696/377/169 | KATHREIN | 42 | 15.4 |  | FO | 37 | 65 | 10 | CIE | 86.04 | 4.6364 | FO | 2005-08-01 | 5.28807923,-3.98069784
2021 | Août | Orange | OCI0726 | MERMOZ | MERMOZ_G18-1 | OCI0726 | CENTRE | COCODY | ABIDJAN | DISTRICT AUTONOME D'ABIDJAN | 1 | 6 |  | -3.99616667 | 5.33943889 | Autostable |  | 10235 | 2G | BTS | BSC_VILLA1 | 30 | 109 | 0 | 4 | 27 | 2696/377/169 | KATHREIN | 42 | 15.4 |  | FO | 37 | 65 | 10 | CIE | 0.39097 | 63.9004 | FO | 2006-03-01 | 5.33943889,-3.99616667
2021 | Août | Orange | OCI0726 | MERMOZ | MERMOZ_G18-2 | OCI0726 | CENTRE | COCODY | ABIDJAN | DISTRICT AUTONOME D'ABIDJAN | 1 | 6 |  | -3.99616667 | 5.33943889 | Autostable |  | 10236 | 2G | BTS | BSC_VILLA1 | 130 | 109 | 0 | 3 | 27 | 2696/377/169 | KATHREIN | 42 | 15.4 |  | FO | 37 | 65 | 10 | CIE | 0.55731 | 63.9004 | FO | 2006-03-01 | 5.33943889,-3.99616667
2021 | Août | Orange | OCI0726 | MERMOZ | MERMOZ_G18-3 | OCI0726 | CENTRE | COCODY | ABIDJAN | DISTRICT AUTONOME D'ABIDJAN | 1 | 3 |  | -3.99616667 | 5.33943889 | Autostable |  | 10237 | 2G | BTS | BSC_VILLA1 | 285 | 109 | 0 | 3 | 27 | 2696/377/169 | KATHREIN | 42 | 15.4 |  | FO | 37 | 65 | 10 | CIE | 0.67235 | 29.1661 | FO | 2006-03-01 | 5.33943889,-3.99616667
2021 | Août | Orange | OCI0726 | MERMOZ | MERMOZ_G9-1 | OCI0726 | CENTRE | COCODY | ABIDJAN | DISTRICT AUTONOME D'ABIDJAN | 1 | 3 |  | -3.99616667 | 5.33943889 | Autostable |  | 10231 | 2G | BTS | BSC_VILLA1 | 30 | 109 | 0 | 3 | 27 | 2696/377/169 | KATHREIN | 42 | 15.4 |  | FO | 37 | 65 | 10 | CIE | 0.62591 | 29.1661 | FO | 2006-03-01 | 5.33943889,-3.99616667
2021 | Août | Orange | OCI0726 | MERMOZ | MERMOZ_G9-2 | OCI0726 | CENTRE | COCODY | ABIDJAN | DISTRICT AUTONOME D'ABIDJAN | 1 | 3 |  | -3.99616667 | 5.33943889 | Autostable |  | 10232 | 2G | BTS | BSC_VILLA1 | 130 | 109 | 0 | 4 | 27 | 2696/377/169 | KATHREIN | 42 | 17 |  | FO | 37 | 65 | 10 | CIE | 0.46687 | 29.1661 | FO | 2006-03-01 | 5.33943889,-3.99616667
2021 | Août | Orange | OCI0726 | MERMOZ | MERMOZ_G9-3 | OCI0726 | CENTRE | COCODY | ABIDJAN | DISTRICT AUTONOME D'ABIDJAN | 1 | 3 |  | -3.99616667 | 5.33943889 | Autostable |  | 10233 | 2G | BTS | BSC_VILLA1 | 285 | 109 | 0 | 5 | 27 | 2696/377/169 | KATHREIN | 42 | 17 |  | FO | 37 | 65 | 10 | CIE | 0.36363 | 29.1661 | FO | 2006-03-01 | 5.33943889,-3.99616667
2021 | Août | Orange | OCI0726 | MERMOZ | MERMOZ_L26-1 | OCI0726 | CENTRE | COCODY | ABIDJAN | DISTRICT AUTONOME D'ABIDJAN |  |  |  | -3.99616667 | 5.33943889 | Autostable |  |  | 4G | ENODE_B |  | 30 |  | 0 | 5 | 27 | 2696/377/169 | KATHREIN | 42 | 17 |  | FO | 37 | 65 | 10 | CIE |  |  | FO | 2006-03-01 | 5.33943889,-3.99616667
2021 | Août | Orange | OCI0726 | MERMOZ | MERMOZ_L26-2 | OCI0726 | CENTRE | COCODY | ABIDJAN | DISTRICT AUTONOME D'ABIDJAN |  |  |  | -3.99616667 | 5.33943889 | Autostable |  |  | 4G | ENODE_B |  | 130 |  | 0 | 9 | 27 | 2696/377/169 | KATHREIN | 42 | 17 |  | FO | 37 | 65 | 10 | CIE |  |  | FO | 2006-03-01 | 5.33943889,-3.99616667
2021 | Août | Orange | OCI0726 | MERMOZ | MERMOZ_L26-3 | OCI0726 | CENTRE | COCODY | ABIDJAN | DISTRICT AUTONOME D'ABIDJAN |  |  |  | -3.99616667 | 5.33943889 | Autostable |  |  | 4G | ENODE_B |  | 285 |  | 3 | 3 | 27 | 2696/377/169 | KATHREIN | 42 | 17 |  | FO | 37 | 65 | 10 | CIE |  |  | FO | 2006-03-01 | 5.33943889,-3.99616667
2021 | Août | Orange | OCI0726 | MERMOZ | MERMOZ_L8-1 | OCI0726 | CENTRE | COCODY | ABIDJAN | DISTRICT AUTONOME D'ABIDJAN |  |  |  | -3.99616667 | 5.33943889 | Autostable |  |  | 4G | ENODE_B |  | 30 |  | 0 | 9 | 27 | 2696/377/169 | KATHREIN | 42 | 17 |  | FO | 37 | 65 | 10 | CIE |  |  | FO | 2006-03-01 | 5.33943889,-3.99616667
2021 | Août | Orange | OCI0726 | MERMOZ | MERMOZ_L8-2 | OCI0726 | CENTRE | COCODY | ABIDJAN | DISTRICT AUTONOME D'ABIDJAN |  |  |  | -3.99616667 | 5.33943889 | Autostable |  |  | 4G | ENODE_B |  | 130 |  | 0 | 9 | 27 | 2696/377/169 | KATHREIN | 42 | 17 |  | FO | 37 | 65 | 10 | CIE |  |  | FO | 2006-03-01 | 5.33943889,-3.99616667
2021 | Août | Orange | OCI0726 | MERMOZ | MERMOZ_L8-3 | OCI0726 | CENTRE | COCODY | ABIDJAN | DISTRICT AUTONOME D'ABIDJAN |  |  |  | -3.99616667 | 5.33943889 | Autostable |  |  | 4G | ENODE_B |  | 285 |  | 3 | 9 | 27 | 2696/377/169 | KATHREIN | 42 | 17 |  | FO | 37 | 65 | 10 | CIE |  |  | FO | 2006-03-01 | 5.33943889,-3.99616667
2021 | Août | Orange | OCI0726 | MERMOZ | MERMOZ_U21-11 | OCI0726 | CENTRE | COCODY | ABIDJAN | DISTRICT AUTONOME D'ABIDJAN |  |  |  | -3.99616667 | 5.33943889 | Autostable |  | 40071 | 3G | NODE_B | RNC_COCODY_1 | 30 | 1101 | 0 | 9 | 27 | 2696/377/169 | KATHREIN | 42 | 17 |  | FO | 37 | 65 | 10 | CIE | 86.04 | 10.6722 | FO | 2006-03-01 | 5.33943889,-3.99616667
2021 | Août | Orange | OCI0726 | MERMOZ | MERMOZ_U21-12 | OCI0726 | CENTRE | COCODY | ABIDJAN | DISTRICT AUTONOME D'ABIDJAN |  |  |  | -3.99616667 | 5.33943889 | Autostable |  | 40074 | 3G | NODE_B | RNC_COCODY_1 | 30 | 1101 | 0 | 9 | 27 | 2696/377/169 | KATHREIN | 42 | 17 |  | FO | 37 | 65 | 10 | CIE | 86.04 | 7.2189 | FO | 2006-03-01 | 5.33943889,-3.99616667
2021 | Août | Orange | OCI0726 | MERMOZ | MERMOZ_U21-13 | OCI0726 | CENTRE | COCODY | ABIDJAN | DISTRICT AUTONOME D'ABIDJAN |  |  |  | -3.99616667 | 5.33943889 | Autostable |  | 40077 | 3G | NODE_B | RNC_COCODY_1 | 30 | 1101 | 0 | 9 | 27 | 2696/377/169 | KATHREIN | 42 | 17 |  | FO | 37 | 65 | 10 | CIE | 86.04 | 5.3092 | FO | 2006-03-01 | 5.33943889,-3.99616667
2021 | Août | Orange | OCI0726 | MERMOZ | MERMOZ_U21-21 | OCI0726 | CENTRE | COCODY | ABIDJAN | DISTRICT AUTONOME D'ABIDJAN |  |  |  | -3.99616667 | 5.33943889 | Autostable |  | 40072 | 3G | NODE_B | RNC_COCODY_1 | 130 | 1101 | 0 | 9 | 27 | 2696/377/169 | KATHREIN | 42 | 17 |  | FO | 37 | 65 | 10 | CIE | 86.04 | 21.7955 | FO | 2006-03-01 | 5.33943889,-3.99616667
2021 | Août | Orange | OCI0726 | MERMOZ | MERMOZ_U21-22 | OCI0726 | CENTRE | COCODY | ABIDJAN | DISTRICT AUTONOME D'ABIDJAN |  |  |  | -3.99616667 | 5.33943889 | Autostable |  | 40075 | 3G | NODE_B | RNC_COCODY_1 | 130 | 1101 | 0 | 9 | 27 | 2696/377/169 | KATHREIN | 42 | 17 |  | FO | 37 | 65 | 10 | CIE | 86.04 | 9.2178 | FO | 2006-03-01 | 5.33943889,-3.99616667
2021 | Août | Orange | OCI0726 | MERMOZ | MERMOZ_U21-23 | OCI0726 | CENTRE | COCODY | ABIDJAN | DISTRICT AUTONOME D'ABIDJAN |  |  |  | -3.99616667 | 5.33943889 | Autostable |  | 40078 | 3G | NODE_B | RNC_COCODY_1 | 130 | 1101 | 0 | 9 | 27 | 2696/377/169 | KATHREIN | 42 | 17 |  | FO | 37 | 65 | 10 | CIE | 86.04 | 9.3578 | FO | 2006-03-01 | 5.33943889,-3.99616667
2021 | Août | Orange | OCI0726 | MERMOZ | MERMOZ_U21-31 | OCI0726 | CENTRE | COCODY | ABIDJAN | DISTRICT AUTONOME D'ABIDJAN |  |  |  | -3.99616667 | 5.33943889 | Autostable |  | 40073 | 3G | NODE_B | RNC_COCODY_1 | 285 | 1101 | 0 | 9 | 27 | 2696/377/169 | KATHREIN | 42 | 17 |  | FO | 37 | 65 | 10 | CIE | 86.04 | 14.3456 | FO | 2006-03-01 | 5.33943889,-3.99616667
2021 | Août | Orange | OCI0726 | MERMOZ | MERMOZ_U21-32 | OCI0726 | CENTRE | COCODY | ABIDJAN | DISTRICT AUTONOME D'ABIDJAN |  |  |  | -3.99616667 | 5.33943889 | Autostable |  | 40076 | 3G | NODE_B | RNC_COCODY_1 | 285 | 1101 | 0 | 3 | 33 | 2696/377/169 | KATHREIN | 42 | 15.4 |  | FO | 43 | 65 | 10 | CIE | 86.04 | 7.5249 | FO | 2006-03-01 | 5.33943889,-3.99616667
2021 | Août | Orange | OCI0726 | MERMOZ | MERMOZ_U21-33 | OCI0726 | CENTRE | COCODY | ABIDJAN | DISTRICT AUTONOME D'ABIDJAN |  |  |  | -3.99616667 | 5.33943889 | Autostable |  | 40079 | 3G | NODE_B | RNC_COCODY_1 | 285 | 1101 | 0 | 5 | 33 | 2696/377/169 | KATHREIN | 42 | 15.4 |  | FO | 43 | 65 | 10 | CIE | 86.04 | 6.5422 | FO | 2006-03-01 | 5.33943889,-3.99616667
2021 | Août | Orange | OCI1954 | MERVEILLE | MERVEILLE_G18-1 | OCI1954 | DJOROGOBITE | COCODY | ABIDJAN | DISTRICT AUTONOME D'ABIDJAN | 1 | 3 |  | -3.96711112 | 5.41952778 | Autostable |  | 48305 | 2G | BTS | BSC_CAF_1 | 60 | 127 | 0 | 4 | 33 | 2696/377/169 | KATHREIN | 42 | 15.4 |  | FO | 43 | 65 | 10 | CIE | 0.27067 | 29.1661 | FO | 2011-05-01 | 5.41952778,-3.96711112
2021 | Août | Orange | OCI1954 | MERVEILLE | MERVEILLE_G18-2 | OCI1954 | DJOROGOBITE | COCODY | ABIDJAN | DISTRICT AUTONOME D'ABIDJAN | 1 | 4 |  | -3.96711112 | 5.41952778 | Autostable |  | 48306 | 2G | BTS | BSC_CAF_1 | 160 | 127 | 0 | 2 | 33 | 2696/377/169 | KATHREIN | 42 | 15.4 |  | FO | 43 | 65 | 10 | CIE | 0.35786 | 40.2551 | FO | 2011-05-01 | 5.41952778,-3.96711112
2021 | Août | Orange | OCI1954 | MERVEILLE | MERVEILLE_G18-3 | OCI1954 | DJOROGOBITE | COCODY | ABIDJAN | DISTRICT AUTONOME D'ABIDJAN | 1 | 4 |  | -3.96711112 | 5.41952778 | Autostable |  | 48307 | 2G | BTS | BSC_CAF_1 | 330 | 127 | 0 | 2 | 33 | 2696/377/169 | KATHREIN | 42 | 15.4 |  | FO | 43 | 65 | 10 | CIE | 0.85579 | 40.2551 | FO | 2011-05-01 | 5.41952778,-3.96711112
2021 | Août | Orange | OCI1954 | MERVEILLE | MERVEILLE_G9-1 | OCI1954 | DJOROGOBITE | COCODY | ABIDJAN | DISTRICT AUTONOME D'ABIDJAN | 1 | 3 |  | -3.96711112 | 5.41952778 | Autostable |  | 48301 | 2G | BTS | BSC_CAF_1 | 60 | 127 | 0 | 2 | 33 | 2696/377/169 | KATHREIN | 42 | 15.4 |  | FO | 43 | 65 | 10 | CIE | 0.128 | 29.1661 | FO | 2011-05-01 | 5.41952778,-3.96711112
2021 | Août | Orange | OCI1954 | MERVEILLE | MERVEILLE_G9-2 | OCI1954 | DJOROGOBITE | COCODY | ABIDJAN | DISTRICT AUTONOME D'ABIDJAN | 1 | 3 |  | -3.96711112 | 5.41952778 | Autostable |  | 48302 | 2G | BTS | BSC_CAF_1 | 160 | 127 | 0 | 2 | 33 | 2696/377/169 | KATHREIN | 42 | 17 |  | FO | 43 | 65 | 10 | CIE | 0.043048 | 29.1661 | FO | 2011-05-01 | 5.41952778,-3.96711112
2021 | Août | Orange | OCI1954 | MERVEILLE | MERVEILLE_G9-3 | OCI1954 | DJOROGOBITE | COCODY | ABIDJAN | DISTRICT AUTONOME D'ABIDJAN | 1 | 3 |  | -3.96711112 | 5.41952778 | Autostable |  | 48303 | 2G | BTS | BSC_CAF_1 | 330 | 127 | 0 | 2 | 33 | 2696/377/169 | KATHREIN | 42 | 17 |  | FO | 43 | 65 | 10 | CIE | 0.23524 | 29.1661 | FO | 2011-05-01 | 5.41952778,-3.96711112
2021 | Août | Orange | OCI1954 | MERVEILLE | MERVEILLE_L8-1 | OCI1954 | DJOROGOBITE | COCODY | ABIDJAN | DISTRICT AUTONOME D'ABIDJAN |  |  |  | -3.96711112 | 5.41952778 | Autostable |  |  | 4G | ENODE_B |  | 60 |  | 0 | 7 | 33 | 2696/377/169 | KATHREIN | 42 | 17 |  | FO | 43 | 65 | 10 | CIE |  |  | FO | 2011-05-01 | 5.41952778,-3.96711112
2021 | Août | Orange | OCI1954 | MERVEILLE | MERVEILLE_L8-2 | OCI1954 | DJOROGOBITE | COCODY | ABIDJAN | DISTRICT AUTONOME D'ABIDJAN |  |  |  | -3.96711112 | 5.41952778 | Autostable |  |  | 4G | ENODE_B |  | 160 |  | 0 | 4 | 33 | 2696/377/169 | KATHREIN | 42 | 17 |  | FO | 43 | 65 | 10 | CIE |  |  | FO | 2011-05-01 | 5.41952778,-3.96711112
2021 | Août | Orange | OCI1954 | MERVEILLE | MERVEILLE_L8-3 | OCI1954 | DJOROGOBITE | COCODY | ABIDJAN | DISTRICT AUTONOME D'ABIDJAN |  |  |  | -3.96711112 | 5.41952778 | Autostable |  |  | 4G | ENODE_B |  | 330 |  | 0 | 4 | 33 | 2696/377/169 | KATHREIN | 42 | 17 |  | FO | 43 | 65 | 10 | CIE |  |  | FO | 2011-05-01 | 5.41952778,-3.96711112
2021 | Août | Orange | OCI1954 | MERVEILLE | MERVEILLE_U21-11 | OCI1954 | DJOROGOBITE | COCODY | ABIDJAN | DISTRICT AUTONOME D'ABIDJAN |  |  |  | -3.96711112 | 5.41952778 | Autostable |  | 46041 | 3G | NODE_B | RNC_ABOBO_1 | 60 | 1581 | 0 | 4 | 33 | 2696/377/169 | KATHREIN | 42 | 17 |  | FO | 43 | 65 | 10 | CIE | 86.04 | 1.4869 | FO | 2011-05-01 | 5.41952778,-3.96711112
2021 | Août | Orange | OCI1954 | MERVEILLE | MERVEILLE_U21-12 | OCI1954 | DJOROGOBITE | COCODY | ABIDJAN | DISTRICT AUTONOME D'ABIDJAN |  |  |  | -3.96711112 | 5.41952778 | Autostable |  | 46044 | 3G | NODE_B | RNC_ABOBO_1 | 60 | 1581 | 0 | 4 | 33 | 2696/377/169 | KATHREIN | 42 | 17 |  | FO | 43 | 65 | 10 | CIE | 86.04 | 1.3915 | FO | 2011-05-01 | 5.41952778,-3.96711112
2021 | Août | Orange | OCI1954 | MERVEILLE | MERVEILLE_U21-13 | OCI1954 | DJOROGOBITE | COCODY | ABIDJAN | DISTRICT AUTONOME D'ABIDJAN |  |  |  | -3.96711112 | 5.41952778 | Autostable |  | 46047 | 3G | NODE_B | RNC_ABOBO_1 | 60 | 1581 | 0 | 4 | 33 | 2696/377/169 | KATHREIN | 42 | 17 |  | FO | 43 | 65 | 10 | CIE | 86.04 | 1.4652 | FO | 2011-05-01 | 5.41952778,-3.96711112
2021 | Août | Orange | OCI1954 | MERVEILLE | MERVEILLE_U21-21 | OCI1954 | DJOROGOBITE | COCODY | ABIDJAN | DISTRICT AUTONOME D'ABIDJAN |  |  |  | -3.96711112 | 5.41952778 | Autostable |  | 46042 | 3G | NODE_B | RNC_ABOBO_1 | 160 | 1581 | 0 | 4 | 33 | 2696/377/169 | KATHREIN | 42 | 17 |  | FO | 43 | 65 | 10 | CIE | 86.04 | 1.739 | FO | 2011-05-01 | 5.41952778,-3.96711112
2021 | Août | Orange | OCI1954 | MERVEILLE | MERVEILLE_U21-22 | OCI1954 | DJOROGOBITE | COCODY | ABIDJAN | DISTRICT AUTONOME D'ABIDJAN |  |  |  | -3.96711112 | 5.41952778 | Autostable |  | 46045 | 3G | NODE_B | RNC_ABOBO_1 | 160 | 1581 | 0 | 4 | 33 | 2696/377/169 | KATHREIN | 42 | 17 |  | FO | 43 | 65 | 10 | CIE | 86.04 | 3.2066 | FO | 2011-05-01 | 5.41952778,-3.96711112
2021 | Août | Orange | OCI1954 | MERVEILLE | MERVEILLE_U21-23 | OCI1954 | DJOROGOBITE | COCODY | ABIDJAN | DISTRICT AUTONOME D'ABIDJAN |  |  |  | -3.96711112 | 5.41952778 | Autostable |  | 46048 | 3G | NODE_B | RNC_ABOBO_1 | 160 | 1581 | 0 | 4 | 33 | 2696/377/169 | KATHREIN | 42 | 17 |  | FO | 43 | 65 | 10 | CIE | 86.04 | 2.2022 | FO | 2011-05-01 | 5.41952778,-3.96711112
2021 | Août | Orange | OCI1954 | MERVEILLE | MERVEILLE_U21-31 | OCI1954 | DJOROGOBITE | COCODY | ABIDJAN | DISTRICT AUTONOME D'ABIDJAN |  |  |  | -3.96711112 | 5.41952778 | Autostable |  | 46043 | 3G | NODE_B | RNC_ABOBO_1 | 330 | 1581 | 0 | 4 | 33 | 2696/377/169 | KATHREIN | 42 | 17 |  | FO | 43 | 65 | 10 | CIE | 86.04 | 2.7434 | FO | 2011-05-01 | 5.41952778,-3.96711112
2021 | Août | Orange | OCI1954 | MERVEILLE | MERVEILLE_U21-32 | OCI1954 | DJOROGOBITE | COCODY | ABIDJAN | DISTRICT AUTONOME D'ABIDJAN |  |  |  | -3.96711112 | 5.41952778 | Autostable |  | 46046 | 3G | NODE_B | RNC_ABOBO_1 | 330 | 1581 | 0 | 4 | 18 | 2696/377/169 | KATHREIN | 42 | 13.9 |  | FO | 28 | 65 | 10 | CIE | 86.04 | 2.777 | FO | 2011-05-01 | 5.41952778,-3.96711112
2021 | Août | Orange | OCI1954 | MERVEILLE | MERVEILLE_U21-33 | OCI1954 | DJOROGOBITE | COCODY | ABIDJAN | DISTRICT AUTONOME D'ABIDJAN |  |  |  | -3.96711112 | 5.41952778 | Autostable |  | 46049 | 3G | NODE_B | RNC_ABOBO_1 | 330 | 1581 | 0 | 4 | 18 | 2696/377/169 | KATHREIN | 42 | 13.9 |  | FO | 28 | 65 | 10 | CIE | 86.04 | 2.971 | FO | 2011-05-01 | 5.41952778,-3.96711112
2021 | Août | Orange | OCI0727 | MESANO | MESANO_G18-1 | OCI0727 | PRODOMO SOPIM PANGOLIN | KOUMASSI | ABIDJAN | DISTRICT AUTONOME D'ABIDJAN | 2 | 8 |  | -3.94771000 | 5.30108000 | Haubané |  | 10255 | 2G | BTS | BSC_LUMIERE_2 | 0 | 142 | 0 | 4 | 18 | 2696/377/169 | KATHREIN | 42 | 13.9 |  | FO | 28 | 65 | 10 | CIE | 0.89685 | 88.9409 | FO | 2001-07-01 | 5.30108000,-3.94771000
2021 | Août | Orange | OCI0727 | MESANO | MESANO_G18-2 | OCI0727 | PRODOMO SOPIM PANGOLIN | KOUMASSI | ABIDJAN | DISTRICT AUTONOME D'ABIDJAN | 2 | 7 |  | -3.94771000 | 5.30108000 | Haubané |  | 10256 | 2G | BTS | BSC_LUMIERE_2 | 160 | 142 | 0 | 4 | 18 | 2696/377/169 | KATHREIN | 42 | 13.9 |  | FO | 28 | 65 | 10 | CIE | 0.74216 | 77.3418 | FO | 2001-07-01 | 5.30108000,-3.94771000
2021 | Août | Orange | OCI0727 | MESANO | MESANO_G18-3 | OCI0727 | PRODOMO SOPIM PANGOLIN | KOUMASSI | ABIDJAN | DISTRICT AUTONOME D'ABIDJAN | 2 | 8 |  | -3.94771000 | 5.30108000 | Haubané |  | 10257 | 2G | BTS | BSC_LUMIERE_2 | 260 | 142 | 0 | 4 | 18 | 2696/377/169 | KATHREIN | 42 | 13.9 |  | FO | 28 | 65 | 10 | CIE | 0.37391 | 88.9409 | FO | 2001-07-01 | 5.30108000,-3.94771000
2021 | Août | Orange | OCI0727 | MESANO | MESANO_G9-1 | OCI0727 | PRODOMO SOPIM PANGOLIN | KOUMASSI | ABIDJAN | DISTRICT AUTONOME D'ABIDJAN | 2 | 7 |  | -3.94771000 | 5.30108000 | Haubané |  | 10251 | 2G | BTS | BSC_LUMIERE_2 | 0 | 142 | 0 | 4 | 18 | 2696/377/169 | KATHREIN | 42 | 13.9 |  | FO | 28 | 65 | 10 | CIE | 1.0383 | 77.3418 | FO | 2001-07-01 | 5.30108000,-3.94771000
2021 | Août | Orange | OCI0727 | MESANO | MESANO_G9-2 | OCI0727 | PRODOMO SOPIM PANGOLIN | KOUMASSI | ABIDJAN | DISTRICT AUTONOME D'ABIDJAN | 2 | 5 |  | -3.94771000 | 5.30108000 | Haubané |  | 10252 | 2G | BTS | BSC_LUMIERE_2 | 160 | 142 | 0 | 2 | 22 | 2696/377/169 | KATHREIN | 42 | 17.200001 |  | FO | 32 | 65 | 10 | CIE | 0.21302 | 51.5342 | FO | 2001-07-01 | 5.30108000,-3.94771000
2021 | Août | Orange | OCI0727 | MESANO | MESANO_G9-3 | OCI0727 | PRODOMO SOPIM PANGOLIN | KOUMASSI | ABIDJAN | DISTRICT AUTONOME D'ABIDJAN | 2 | 5 |  | -3.94771000 | 5.30108000 | Haubané |  | 10253 | 2G | BTS | BSC_LUMIERE_2 | 260 | 142 | 0 | 2 | 22 | 2696/377/169 | KATHREIN | 42 | 17.200001 |  | FO | 32 | 65 | 10 | CIE | 0.10435 | 51.5342 | FO | 2001-07-01 | 5.30108000,-3.94771000
2021 | Août | Orange | OCI0727 | MESANO | MESANO_L23-1 | OCI0727 | PRODOMO SOPIM PANGOLIN | KOUMASSI | ABIDJAN | DISTRICT AUTONOME D'ABIDJAN |  |  |  | -3.94771000 | 5.30108000 | Haubané |  |  | TDD | ENODE_B |  | 60 |  | 2 | 2 | 22 | 510/210/70 | SHENGLU | 42 | 17.200001 |  | FO | 32 | 65 | 10 | CIE |  |  | FO | 2001-07-01 | 5.30108000,-3.94771000
2021 | Août | Orange | OCI0727 | MESANO | MESANO_L23-2 | OCI0727 | PRODOMO SOPIM PANGOLIN | KOUMASSI | ABIDJAN | DISTRICT AUTONOME D'ABIDJAN |  |  |  | -3.94771000 | 5.30108000 | Haubané |  |  | TDD | ENODE_B |  | 220 |  | 0 | 12 | 18 | 510/210/70 | SHENGLU | 42 | 17 |  | FO | 28 | 65 | 10 | CIE |  |  | FO | 2001-07-01 | 5.30108000,-3.94771000
2021 | Août | Orange | OCI0727 | MESANO | MESANO_L23-3 | OCI0727 | PRODOMO SOPIM PANGOLIN | KOUMASSI | ABIDJAN | DISTRICT AUTONOME D'ABIDJAN |  |  |  | -3.94771000 | 5.30108000 | Haubané |  |  | TDD | ENODE_B |  | 310 |  | 1 | 8 | 18 | 510/210/70 | SHENGLU | 42 | 17 |  | FO | 28 | 65 | 10 | CIE |  |  | FO | 2001-07-01 | 5.30108000,-3.94771000
2021 | Août | Orange | OCI0727 | MESANO | MESANO_L26-1 | OCI0727 | PRODOMO SOPIM PANGOLIN | KOUMASSI | ABIDJAN | DISTRICT AUTONOME D'ABIDJAN |  |  |  | -3.94771000 | 5.30108000 | Haubané |  |  | 4G | ENODE_B |  | 0 |  | 0 | 10 | 18 | 2696/377/169 | KATHREIN | 42 | 17 |  | FO | 28 | 65 | 10 | CIE |  |  | FO | 2001-07-01 | 5.30108000,-3.94771000
2021 | Août | Orange | OCI0727 | MESANO | MESANO_L26-2 | OCI0727 | PRODOMO SOPIM PANGOLIN | KOUMASSI | ABIDJAN | DISTRICT AUTONOME D'ABIDJAN |  |  |  | -3.94771000 | 5.30108000 | Haubané |  |  | 4G | ENODE_B |  | 160 |  | 0 | 4 | 18 | 2696/377/169 | KATHREIN | 42 | 17 |  | FO | 28 | 65 | 10 | CIE |  |  | FO | 2001-07-01 | 5.30108000,-3.94771000
2021 | Août | Orange | OCI0727 | MESANO | MESANO_L26-3 | OCI0727 | PRODOMO SOPIM PANGOLIN | KOUMASSI | ABIDJAN | DISTRICT AUTONOME D'ABIDJAN |  |  |  | -3.94771000 | 5.30108000 | Haubané |  |  | 4G | ENODE_B |  | 260 |  | 0 | 6 | 18 | 2696/377/169 | KATHREIN | 42 | 17 |  | FO | 28 | 65 | 10 | CIE |  |  | FO | 2001-07-01 | 5.30108000,-3.94771000
2021 | Août | Orange | OCI0727 | MESANO | MESANO_L8-1 | OCI0727 | PRODOMO SOPIM PANGOLIN | KOUMASSI | ABIDJAN | DISTRICT AUTONOME D'ABIDJAN |  |  |  | -3.94771000 | 5.30108000 | Haubané |  |  | 4G | ENODE_B |  | 0 |  | 0 | 5 | 18 | 2696/377/169 | KATHREIN | 42 | 17 |  | FO | 28 | 65 | 10 | CIE |  |  | FO | 2001-07-01 | 5.30108000,-3.94771000
2021 | Août | Orange | OCI0727 | MESANO | MESANO_L8-2 | OCI0727 | PRODOMO SOPIM PANGOLIN | KOUMASSI | ABIDJAN | DISTRICT AUTONOME D'ABIDJAN |  |  |  | -3.94771000 | 5.30108000 | Haubané |  |  | 4G | ENODE_B |  | 160 |  | 0 | 9 | 18 | 2696/377/169 | KATHREIN | 42 | 17 |  | FO | 28 | 65 | 10 | CIE |  |  | FO | 2001-07-01 | 5.30108000,-3.94771000
2021 | Août | Orange | OCI0727 | MESANO | MESANO_L8-3 | OCI0727 | PRODOMO SOPIM PANGOLIN | KOUMASSI | ABIDJAN | DISTRICT AUTONOME D'ABIDJAN |  |  |  | -3.94771000 | 5.30108000 | Haubané |  |  | 4G | ENODE_B |  | 260 |  | 0 | 9 | 18 | 2696/377/169 | KATHREIN | 42 | 17 |  | FO | 28 | 65 | 10 | CIE |  |  | FO | 2001-07-01 | 5.30108000,-3.94771000
2021 | Août | Orange | OCI0727 | MESANO | MESANO_U21-11 | OCI0727 | PRODOMO SOPIM PANGOLIN | KOUMASSI | ABIDJAN | DISTRICT AUTONOME D'ABIDJAN |  |  |  | -3.94771000 | 5.30108000 | Haubané |  | 40081 | 3G | NODE_B | RNC_KM4_1 | 0 | 1421 | 0 | 9 | 18 | 2696/377/169 | KATHREIN | 42 | 17 |  | FO | 28 | 65 | 10 | CIE | 86.04 | 11.9503 | FO | 2001-07-01 | 5.30108000,-3.94771000
2021 | Août | Orange | OCI0727 | MESANO | MESANO_U21-12 | OCI0727 | PRODOMO SOPIM PANGOLIN | KOUMASSI | ABIDJAN | DISTRICT AUTONOME D'ABIDJAN |  |  |  | -3.94771000 | 5.30108000 | Haubané |  | 40084 | 3G | NODE_B | RNC_KM4_1 | 0 | 1421 | 0 | 9 | 18 | 2696/377/169 | KATHREIN | 42 | 17 |  | FO | 28 | 65 | 10 | CIE | 86.04 | 7.9651 | FO | 2001-07-01 | 5.30108000,-3.94771000
2021 | Août | Orange | OCI0727 | MESANO | MESANO_U21-13 | OCI0727 | PRODOMO SOPIM PANGOLIN | KOUMASSI | ABIDJAN | DISTRICT AUTONOME D'ABIDJAN |  |  |  | -3.94771000 | 5.30108000 | Haubané |  | 40087 | 3G | NODE_B | RNC_KM4_1 | 0 | 1421 | 0 | 9 | 18 | 2696/377/169 | KATHREIN | 42 | 17 |  | FO | 28 | 65 | 10 | CIE | 86.04 | 10.2237 | FO | 2001-07-01 | 5.30108000,-3.94771000
2021 | Août | Orange | OCI0727 | MESANO | MESANO_U21-21 | OCI0727 | PRODOMO SOPIM PANGOLIN | KOUMASSI | ABIDJAN | DISTRICT AUTONOME D'ABIDJAN |  |  |  | -3.94771000 | 5.30108000 | Haubané |  | 40082 | 3G | NODE_B | RNC_KM4_1 | 160 | 1421 | 0 | 9 | 18 | 2696/377/169 | KATHREIN | 42 | 17 |  | FO | 28 | 65 | 10 | CIE | 86.04 | 7.429 | FO | 2001-07-01 | 5.30108000,-3.94771000
2021 | Août | Orange | OCI0727 | MESANO | MESANO_U21-22 | OCI0727 | PRODOMO SOPIM PANGOLIN | KOUMASSI | ABIDJAN | DISTRICT AUTONOME D'ABIDJAN |  |  |  | -3.94771000 | 5.30108000 | Haubané |  | 40085 | 3G | NODE_B | RNC_KM4_1 | 160 | 1421 | 0 | 9 | 18 | 2696/377/169 | KATHREIN | 42 | 17 |  | FO | 28 | 65 | 10 | CIE | 86.04 | 5.9091 | FO | 2001-07-01 | 5.30108000,-3.94771000
2021 | Août | Orange | OCI0727 | MESANO | MESANO_U21-23 | OCI0727 | PRODOMO SOPIM PANGOLIN | KOUMASSI | ABIDJAN | DISTRICT AUTONOME D'ABIDJAN |  |  |  | -3.94771000 | 5.30108000 | Haubané |  | 40088 | 3G | NODE_B | RNC_KM4_1 | 160 | 1421 | 0 | 9 | 18 | 2696/377/169 | KATHREIN | 42 | 17 |  | FO | 28 | 65 | 10 | CIE | 86.04 | 5.637 | FO | 2001-07-01 | 5.30108000,-3.94771000
2021 | Août | Orange | OCI0727 | MESANO | MESANO_U21-31 | OCI0727 | PRODOMO SOPIM PANGOLIN | KOUMASSI | ABIDJAN | DISTRICT AUTONOME D'ABIDJAN |  |  |  | -3.94771000 | 5.30108000 | Haubané |  | 40083 | 3G | NODE_B | RNC_KM4_1 | 260 | 1421 | 0 | 9 | 18 | 2696/377/169 | KATHREIN | 42 | 17 |  | FO | 28 | 65 | 10 | CIE | 86.04 | 9.1846 | FO | 2001-07-01 | 5.30108000,-3.94771000
2021 | Août | Orange | OCI0727 | MESANO | MESANO_U21-32 | OCI0727 | PRODOMO SOPIM PANGOLIN | KOUMASSI | ABIDJAN | DISTRICT AUTONOME D'ABIDJAN |  |  |  | -3.94771000 | 5.30108000 | Haubané |  | 40086 | 3G | NODE_B | RNC_KM4_1 | 260 | 1421 | 0 | 4 | 22 | 2696/377/169 | KATHREIN | 42 | 15.4 |  | FO | 32 | 65 | 10 | CIE | 86.04 | 8.0013 | FO | 2001-07-01 | 5.30108000,-3.94771000
2021 | Août | Orange | OCI0727 | MESANO | MESANO_U21-33 | OCI0727 | PRODOMO SOPIM PANGOLIN | KOUMASSI | ABIDJAN | DISTRICT AUTONOME D'ABIDJAN |  |  |  | -3.94771000 | 5.30108000 | Haubané |  | 40089 | 3G | NODE_B | RNC_KM4_1 | 260 | 1421 | 0 | 4 | 22 | 2696/377/169 | KATHREIN | 42 | 15.4 |  | FO | 32 | 65 | 10 | CIE | 86.04 | 6.8988 | FO | 2001-07-01 | 5.30108000,-3.94771000
2021 | Août | Orange | OCI0728 | METAN | METAN_G18-1 | OCI0728 | PLAQUE 1 et 2 | ABOBO | ABIDJAN | DISTRICT AUTONOME D'ABIDJAN | 1 | 8 |  | -4.01021938 | 5.43416496 | Haubané |  | 48315 | 2G | BTS | BSC_CAF_1 | 0 | 158 | 0 | 4 | 22 | 2696/377/169 | KATHREIN | 42 | 15.4 |  | FO | 32 | 65 | 10 | CIE | 0.59623 | 88.9409 | FO | 2006-12-01 | 5.43416496,-4.01021938
2021 | Août | Orange | OCI0728 | METAN | METAN_G18-2 | OCI0728 | PLAQUE 1 et 2 | ABOBO | ABIDJAN | DISTRICT AUTONOME D'ABIDJAN | 1 | 7 |  | -4.01021938 | 5.43416496 | Haubané |  | 48316 | 2G | BTS | BSC_CAF_1 | 140 | 158 | 0 | 3 | 22 | 2696/377/169 | KATHREIN | 42 | 15.4 |  | FO | 32 | 65 | 10 | CIE | 0.91914 | 75.4151 | FO | 2006-12-01 | 5.43416496,-4.01021938
2021 | Août | Orange | OCI0728 | METAN | METAN_G18-3 | OCI0728 | PLAQUE 1 et 2 | ABOBO | ABIDJAN | DISTRICT AUTONOME D'ABIDJAN | 1 | 6 |  | -4.01021938 | 5.43416496 | Haubané |  | 48317 | 2G | BTS | BSC_CAF_1 | 270 | 158 | 0 | 3 | 22 | 2696/377/169 | KATHREIN | 42 | 15.4 |  | FO | 32 | 65 | 10 | CIE | 0.71284 | 63.9004 | FO | 2006-12-01 | 5.43416496,-4.01021938
2021 | Août | Orange | OCI0728 | METAN | METAN_G9-1 | OCI0728 | PLAQUE 1 et 2 | ABOBO | ABIDJAN | DISTRICT AUTONOME D'ABIDJAN | 1 | 3 |  | -4.01021938 | 5.43416496 | Haubané |  | 48311 | 2G | BTS | BSC_CAF_1 | 0 | 158 | 0 | 3 | 22 | 2696/377/169 | KATHREIN | 42 | 15.4 |  | FO | 32 | 65 | 10 | CIE | 0.25562 | 29.1661 | FO | 2006-12-01 | 5.43416496,-4.01021938
2021 | Août | Orange | OCI0728 | METAN | METAN_G9-2 | OCI0728 | PLAQUE 1 et 2 | ABOBO | ABIDJAN | DISTRICT AUTONOME D'ABIDJAN | 1 | 5 |  | -4.01021938 | 5.43416496 | Haubané |  | 48312 | 2G | BTS | BSC_CAF_1 | 140 | 158 | 0 | 2 | 18 | 2696/377/169 | KATHREIN | 42 | 15.340000 |  | FO | 28 | 65 | 10 | CIE | 0.24892 | 51.5342 | FO | 2006-12-01 | 5.43416496,-4.01021938
2021 | Août | Orange | OCI0728 | METAN | METAN_G9-3 | OCI0728 | PLAQUE 1 et 2 | ABOBO | ABIDJAN | DISTRICT AUTONOME D'ABIDJAN | 1 | 4 |  | -4.01021938 | 5.43416496 | Haubané |  | 48313 | 2G | BTS | BSC_CAF_1 | 270 | 158 | 0 | 2 | 18 | 2696/377/169 | KATHREIN | 42 | 15.340000 |  | FO | 28 | 65 | 10 | CIE | 0.2538 | 40.2551 | FO | 2006-12-01 | 5.43416496,-4.01021938
2021 | Août | Orange | OCI0728 | METAN | METAN_L23-1 | OCI0728 | PLAQUE 1 et 2 | ABOBO | ABIDJAN | DISTRICT AUTONOME D'ABIDJAN |  |  |  | -4.01021938 | 5.43416496 | Haubané |  |  | TDD | ENODE_B |  | 60 |  | 0 | 2 | 18 | 2769/429/196 | HUAWEI | 42 | 15.340000 |  | FO | 28 | 65 | 10 | CIE |  |  | FO | 2006-12-01 | 5.43416496,-4.01021938
2021 | Août | Orange | OCI0728 | METAN | METAN_L23-2 | OCI0728 | PLAQUE 1 et 2 | ABOBO | ABIDJAN | DISTRICT AUTONOME D'ABIDJAN |  |  |  | -4.01021938 | 5.43416496 | Haubané |  |  | TDD | ENODE_B |  | 180 |  | 0 | 3 | 22 | 2769/429/196 | HUAWEI | 42 | 17 |  | FO | 32 | 65 | 10 | CIE |  |  | FO | 2006-12-01 | 5.43416496,-4.01021938
2021 | Août | Orange | OCI0728 | METAN | METAN_L23-3 | OCI0728 | PLAQUE 1 et 2 | ABOBO | ABIDJAN | DISTRICT AUTONOME D'ABIDJAN |  |  |  | -4.01021938 | 5.43416496 | Haubané |  |  | TDD | ENODE_B |  | 320 |  | 0 | 3 | 22 | 2769/429/196 | HUAWEI | 42 | 17 |  | FO | 32 | 65 | 10 | CIE |  |  | FO | 2006-12-01 | 5.43416496,-4.01021938
2021 | Août | Orange | OCI0728 | METAN | METAN_L26-1 | OCI0728 | PLAQUE 1 et 2 | ABOBO | ABIDJAN | DISTRICT AUTONOME D'ABIDJAN |  |  |  | -4.01021938 | 5.43416496 | Haubané |  |  | 4G | ENODE_B |  | 0 |  | 0 | 3 | 22 | 2696/377/169 | KATHREIN | 42 | 17 |  | FO | 32 | 65 | 10 | CIE |  |  | FO | 2006-12-01 | 5.43416496,-4.01021938
2021 | Août | Orange | OCI0728 | METAN | METAN_L26-2 | OCI0728 | PLAQUE 1 et 2 | ABOBO | ABIDJAN | DISTRICT AUTONOME D'ABIDJAN |  |  |  | -4.01021938 | 5.43416496 | Haubané |  |  | 4G | ENODE_B |  | 140 |  | 0 | 3 | 22 | 2696/377/169 | KATHREIN | 42 | 17 |  | FO | 32 | 65 | 10 | CIE |  |  | FO | 2006-12-01 | 5.43416496,-4.01021938
2021 | Août | Orange | OCI0728 | METAN | METAN_L26-3 | OCI0728 | PLAQUE 1 et 2 | ABOBO | ABIDJAN | DISTRICT AUTONOME D'ABIDJAN |  |  |  | -4.01021938 | 5.43416496 | Haubané |  |  | 4G | ENODE_B |  | 270 |  | 0 | 3 | 22 | 2696/377/169 | KATHREIN | 42 | 17 |  | FO | 32 | 65 | 10 | CIE |  |  | FO | 2006-12-01 | 5.43416496,-4.01021938
2021 | Août | Orange | OCI0728 | METAN | METAN_L8-1 | OCI0728 | PLAQUE 1 et 2 | ABOBO | ABIDJAN | DISTRICT AUTONOME D'ABIDJAN |  |  |  | -4.01021938 | 5.43416496 | Haubané |  |  | 4G | ENODE_B |  | 0 |  | 0 | 3 | 22 | 2696/377/169 | KATHREIN | 42 | 17 |  | FO | 32 | 65 | 10 | CIE |  |  | FO | 2006-12-01 | 5.43416496,-4.01021938
2021 | Août | Orange | OCI0728 | METAN | METAN_L8-2 | OCI0728 | PLAQUE 1 et 2 | ABOBO | ABIDJAN | DISTRICT AUTONOME D'ABIDJAN |  |  |  | -4.01021938 | 5.43416496 | Haubané |  |  | 4G | ENODE_B |  | 140 |  | 0 | 8 | 22 | 2696/377/169 | KATHREIN | 42 | 17 |  | FO | 32 | 65 | 10 | CIE |  |  | FO | 2006-12-01 | 5.43416496,-4.01021938
2021 | Août | Orange | OCI0728 | METAN | METAN_L8-3 | OCI0728 | PLAQUE 1 et 2 | ABOBO | ABIDJAN | DISTRICT AUTONOME D'ABIDJAN |  |  |  | -4.01021938 | 5.43416496 | Haubané |  |  | 4G | ENODE_B |  | 270 |  | 0 | 8 | 22 | 2696/377/169 | KATHREIN | 42 | 17 |  | FO | 32 | 65 | 10 | CIE |  |  | FO | 2006-12-01 | 5.43416496,-4.01021938
2021 | Août | Orange | OCI0728 | METAN | METAN_U21-11 | OCI0728 | PLAQUE 1 et 2 | ABOBO | ABIDJAN | DISTRICT AUTONOME D'ABIDJAN |  |  |  | -4.01021938 | 5.43416496 | Haubané |  | 46051 | 3G | NODE_B | RNC_ABOBO_1 | 0 | 1251 | 0 | 8 | 22 | 2696/377/169 | KATHREIN | 42 | 17 |  | FO | 32 | 65 | 10 | CIE | 86.04 | 5.5338 | FO | 2006-12-01 | 5.43416496,-4.01021938
2021 | Août | Orange | OCI0728 | METAN | METAN_U21-12 | OCI0728 | PLAQUE 1 et 2 | ABOBO | ABIDJAN | DISTRICT AUTONOME D'ABIDJAN |  |  |  | -4.01021938 | 5.43416496 | Haubané |  | 46054 | 3G | NODE_B | RNC_ABOBO_1 | 0 | 1251 | 0 | 8 | 22 | 2696/377/169 | KATHREIN | 42 | 17 |  | FO | 32 | 65 | 10 | CIE | 86.04 | 4.0975 | FO | 2006-12-01 | 5.43416496,-4.01021938
2021 | Août | Orange | OCI0728 | METAN | METAN_U21-13 | OCI0728 | PLAQUE 1 et 2 | ABOBO | ABIDJAN | DISTRICT AUTONOME D'ABIDJAN |  |  |  | -4.01021938 | 5.43416496 | Haubané |  | 46057 | 3G | NODE_B | RNC_ABOBO_1 | 0 | 1251 | 0 | 8 | 22 | 2696/377/169 | KATHREIN | 42 | 17 |  | FO | 32 | 65 | 10 | CIE | 86.04 | 5.5175 | FO | 2006-12-01 | 5.43416496,-4.01021938
2021 | Août | Orange | OCI0728 | METAN | METAN_U21-21 | OCI0728 | PLAQUE 1 et 2 | ABOBO | ABIDJAN | DISTRICT AUTONOME D'ABIDJAN |  |  |  | -4.01021938 | 5.43416496 | Haubané |  | 46052 | 3G | NODE_B | RNC_ABOBO_1 | 140 | 1251 | 0 | 8 | 22 | 2696/377/169 | KATHREIN | 42 | 17 |  | FO | 32 | 65 | 10 | CIE | 86.04 | 6.2248 | FO | 2006-12-01 | 5.43416496,-4.01021938
2021 | Août | Orange | OCI0728 | METAN | METAN_U21-22 | OCI0728 | PLAQUE 1 et 2 | ABOBO | ABIDJAN | DISTRICT AUTONOME D'ABIDJAN |  |  |  | -4.01021938 | 5.43416496 | Haubané |  | 46055 | 3G | NODE_B | RNC_ABOBO_1 | 140 | 1251 | 0 | 8 | 22 | 2696/377/169 | KATHREIN | 42 | 17 |  | FO | 32 | 65 | 10 | CIE | 86.04 | 4.1405 | FO | 2006-12-01 | 5.43416496,-4.01021938
2021 | Août | Orange | OCI0728 | METAN | METAN_U21-23 | OCI0728 | PLAQUE 1 et 2 | ABOBO | ABIDJAN | DISTRICT AUTONOME D'ABIDJAN |  |  |  | -4.01021938 | 5.43416496 | Haubané |  | 46058 | 3G | NODE_B | RNC_ABOBO_1 | 140 | 1251 | 0 | 8 | 22 | 2696/377/169 | KATHREIN | 42 | 17 |  | FO | 32 | 65 | 10 | CIE | 86.04 | 9.8122 | FO | 2006-12-01 | 5.43416496,-4.01021938
2021 | Août | Orange | OCI0728 | METAN | METAN_U21-31 | OCI0728 | PLAQUE 1 et 2 | ABOBO | ABIDJAN | DISTRICT AUTONOME D'ABIDJAN |  |  |  | -4.01021938 | 5.43416496 | Haubané |  | 46053 | 3G | NODE_B | RNC_ABOBO_1 | 270 | 1251 | 0 | 8 | 22 | 2696/377/169 | KATHREIN | 42 | 17 |  | FO | 32 | 65 | 10 | CIE | 86.04 | 3.4068 | FO | 2006-12-01 | 5.43416496,-4.01021938
2021 | Août | Orange | OCI0728 | METAN | METAN_U21-32 | OCI0728 | PLAQUE 1 et 2 | ABOBO | ABIDJAN | DISTRICT AUTONOME D'ABIDJAN |  |  |  | -4.01021938 | 5.43416496 | Haubané |  | 46056 | 3G | NODE_B | RNC_ABOBO_1 | 270 | 1251 | 0 | 4 | 28 | 2696/377/169 | KATHREIN | 42 | 13.9 |  | FO | 38 | 65 | 10 | CIE | 86.04 | 2.4451 | FO | 2006-12-01 | 5.43416496,-4.01021938
2021 | Août | Orange | OCI0728 | METAN | METAN_U21-33 | OCI0728 | PLAQUE 1 et 2 | ABOBO | ABIDJAN | DISTRICT AUTONOME D'ABIDJAN |  |  |  | -4.01021938 | 5.43416496 | Haubané |  | 46059 | 3G | NODE_B | RNC_ABOBO_1 | 270 | 1251 | 0 | 4 | 28 | 2696/377/169 | KATHREIN | 42 | 13.9 |  | FO | 38 | 65 | 10 | CIE | 86.04 | 3.7393 | FO | 2006-12-01 | 5.43416496,-4.01021938
2021 | Août | Orange | OCI0729 | METHODISTE | METHODISTE_G18-1 | OCI0729 | PETIT BASSAM | PORT-BOUET | ABIDJAN | DISTRICT AUTONOME D'ABIDJAN | 1 | 5 |  | -3.97666667 | 5.26155556 | Autostable |  | 10265 | 2G | BTS | BSC_LUMIERE_1 | 100 | 148 | 0 | 4 | 28 | 2696/377/169 | KATHREIN | 42 | 13.9 |  | FO | 38 | 65 | 10 | CIE | 0.60844 | 51.5342 | FO | 2004-08-01 | 5.26155556,-3.97666667
2021 | Août | Orange | OCI0729 | METHODISTE | METHODISTE_G18-2 | OCI0729 | PETIT BASSAM | PORT-BOUET | ABIDJAN | DISTRICT AUTONOME D'ABIDJAN | 1 | 7 |  | -3.97666667 | 5.26155556 | Autostable |  | 10266 | 2G | BTS | BSC_LUMIERE_1 | 180 | 148 | 0 | 4 | 28 | 2696/377/169 | KATHREIN | 42 | 13.9 |  | FO | 38 | 65 | 10 | CIE | 0.45688 | 75.4151 | FO | 2004-08-01 | 5.26155556,-3.97666667
2021 | Août | Orange | OCI0729 | METHODISTE | METHODISTE_G18-3 | OCI0729 | PETIT BASSAM | PORT-BOUET | ABIDJAN | DISTRICT AUTONOME D'ABIDJAN | 1 | 8 |  | -3.97666667 | 5.26155556 | Autostable |  | 10267 | 2G | BTS | BSC_LUMIERE_1 | 280 | 148 | 0 | 4 | 28 | 2696/377/169 | KATHREIN | 42 | 13.9 |  | FO | 38 | 65 | 10 | CIE | 0.99317 | 88.9409 | FO | 2004-08-01 | 5.26155556,-3.97666667
2021 | Août | Orange | OCI0729 | METHODISTE | METHODISTE_G9-1 | OCI0729 | PETIT BASSAM | PORT-BOUET | ABIDJAN | DISTRICT AUTONOME D'ABIDJAN | 1 | 4 |  | -3.97666667 | 5.26155556 | Autostable |  | 10261 | 2G | BTS | BSC_LUMIERE_1 | 100 | 148 | 0 | 4 | 28 | 2696/377/169 | KATHREIN | 42 | 13.9 |  | FO | 38 | 65 | 10 | CIE | 0.40492 | 40.2551 | FO | 2004-08-01 | 5.26155556,-3.97666667
2021 | Août | Orange | OCI0729 | METHODISTE | METHODISTE_G9-2 | OCI0729 | PETIT BASSAM | PORT-BOUET | ABIDJAN | DISTRICT AUTONOME D'ABIDJAN | 1 | 5 |  | -3.97666667 | 5.26155556 | Autostable |  | 10262 | 2G | BTS | BSC_LUMIERE_1 | 180 | 148 | 0 | 2 | 22 | 2696/377/169 | KATHREIN | 42 | 17.200001 |  | FO | 32 | 65 | 10 | CIE | 1.5431 | 51.5342 | FO | 2004-08-01 | 5.26155556,-3.97666667
2021 | Août | Orange | OCI0729 | METHODISTE | METHODISTE_G9-3 | OCI0729 | PETIT BASSAM | PORT-BOUET | ABIDJAN | DISTRICT AUTONOME D'ABIDJAN | 1 | 5 |  | -3.97666667 | 5.26155556 | Autostable |  | 10263 | 2G | BTS | BSC_LUMIERE_1 | 280 | 148 | 0 | 2 | 19 | 2696/377/169 | KATHREIN | 42 | 17.200001 |  | FO | 29 | 65 | 10 | CIE | 1.5759 | 51.5342 | FO | 2004-08-01 | 5.26155556,-3.97666667
2021 | Août | Orange | OCI0729 | METHODISTE | METHODISTE_L23-1 | OCI0729 | PETIT BASSAM | PORT-BOUET | ABIDJAN | DISTRICT AUTONOME D'ABIDJAN |  |  |  | -3.97666667 | 5.26155556 | Autostable |  |  | TDD | ENODE_B |  | 90 |  | 2 | 2 | 20 | 510/210/70 | SHENGLU | 42 | 17.200001 |  | FO | 30 | 65 | 10 | CIE |  |  | FO | 2004-08-01 | 5.26155556,-3.97666667
2021 | Août | Orange | OCI0729 | METHODISTE | METHODISTE_L23-2 | OCI0729 | PETIT BASSAM | PORT-BOUET | ABIDJAN | DISTRICT AUTONOME D'ABIDJAN |  |  |  | -3.97666667 | 5.26155556 | Autostable |  |  | TDD | ENODE_B |  | 170 |  | 0 | 2 | 28 | 510/210/70 | SHENGLU | 42 | 17.150000 |  | FO | 38 | 65 | 10 | CIE |  |  | FO | 2004-08-01 | 5.26155556,-3.97666667
2021 | Août | Orange | OCI0729 | METHODISTE | METHODISTE_L23-3 | OCI0729 | PETIT BASSAM | PORT-BOUET | ABIDJAN | DISTRICT AUTONOME D'ABIDJAN |  |  |  | -3.97666667 | 5.26155556 | Autostable |  |  | TDD | ENODE_B |  | 260 |  | 0 | 2 | 28 | 510/210/70 | SHENGLU | 42 | 17.150000 |  | FO | 38 | 65 | 10 | CIE |  |  | FO | 2004-08-01 | 5.26155556,-3.97666667
2021 | Août | Orange | OCI0729 | METHODISTE | METHODISTE_L26-1 | OCI0729 | PETIT BASSAM | PORT-BOUET | ABIDJAN | DISTRICT AUTONOME D'ABIDJAN |  |  |  | -3.97666667 | 5.26155556 | Autostable |  |  | 4G | ENODE_B |  | 120 |  | 0 | 3 | 28 | 2696/377/169 | KATHREIN | 42 | 17.459999 |  | FO | 38 | 65 | 10 | CIE |  |  | FO | 2004-08-01 | 5.26155556,-3.97666667
2021 | Août | Orange | OCI0729 | METHODISTE | METHODISTE_L26-2 | OCI0729 | PETIT BASSAM | PORT-BOUET | ABIDJAN | DISTRICT AUTONOME D'ABIDJAN |  |  |  | -3.97666667 | 5.26155556 | Autostable |  |  | 4G | ENODE_B |  | 175 |  | 0 | 2 | 28 | 2696/377/169 | KATHREIN | 42 | 16.650000 |  | FO | 38 | 65 | 10 | CIE |  |  | FO | 2004-08-01 | 5.26155556,-3.97666667
2021 | Août | Orange | OCI0729 | METHODISTE | METHODISTE_L26-3 | OCI0729 | PETIT BASSAM | PORT-BOUET | ABIDJAN | DISTRICT AUTONOME D'ABIDJAN |  |  |  | -3.97666667 | 5.26155556 | Autostable |  |  | 4G | ENODE_B |  | 270 |  | 0 | 2 | 28 | 2696/377/169 | KATHREIN | 42 | 16.650000 |  | FO | 38 | 65 | 10 | CIE |  |  | FO | 2004-08-01 | 5.26155556,-3.97666667
2021 | Août | Orange | OCI0729 | METHODISTE | METHODISTE_L8-1 | OCI0729 | PETIT BASSAM | PORT-BOUET | ABIDJAN | DISTRICT AUTONOME D'ABIDJAN |  |  |  | -3.97666667 | 5.26155556 | Autostable |  |  | 4G | ENODE_B |  | 120 |  | 0 | 2 | 28 | 2696/377/169 | KATHREIN | 42 | 16.650000 |  | FO | 38 | 65 | 10 | CIE |  |  | FO | 2004-08-01 | 5.26155556,-3.97666667
2021 | Août | Orange | OCI0729 | METHODISTE | METHODISTE_L8-2 | OCI0729 | PETIT BASSAM | PORT-BOUET | ABIDJAN | DISTRICT AUTONOME D'ABIDJAN |  |  |  | -3.97666667 | 5.26155556 | Autostable |  |  | 4G | ENODE_B |  | 175 |  | 0 | 5 | 28 | 2696/377/169 | KATHREIN | 42 | 18.559999 |  | FO | 38 | 65 | 10 | CIE |  |  | FO | 2004-08-01 | 5.26155556,-3.97666667
2021 | Août | Orange | OCI0729 | METHODISTE | METHODISTE_L8-3 | OCI0729 | PETIT BASSAM | PORT-BOUET | ABIDJAN | DISTRICT AUTONOME D'ABIDJAN |  |  |  | -3.97666667 | 5.26155556 | Autostable |  |  | 4G | ENODE_B |  | 270 |  | 0 | 5 | 28 | 2696/377/169 | KATHREIN | 42 | 18.559999 |  | FO | 38 | 65 | 10 | CIE |  |  | FO | 2004-08-01 | 5.26155556,-3.97666667
2021 | Août | Orange | OCI0729 | METHODISTE | METHODISTE_U21-11 | OCI0729 | PETIT BASSAM | PORT-BOUET | ABIDJAN | DISTRICT AUTONOME D'ABIDJAN |  |  |  | -3.97666667 | 5.26155556 | Autostable |  | 40101 | 3G | NODE_B | RNC-PortBouet_1 | 120 | 1441 | 0 | 5 | 28 | 2696/377/169 | KATHREIN | 42 | 18.559999 |  | FO | 38 | 65 | 10 | CIE | 86.04 | 7.6789 | FO | 2004-08-01 | 5.26155556,-3.97666667
2021 | Août | Orange | OCI0729 | METHODISTE | METHODISTE_U21-12 | OCI0729 | PETIT BASSAM | PORT-BOUET | ABIDJAN | DISTRICT AUTONOME D'ABIDJAN |  |  |  | -3.97666667 | 5.26155556 | Autostable |  | 40104 | 3G | NODE_B | RNC-PortBouet_1 | 120 | 1441 | 0 | 5 | 28 | 2696/377/169 | KATHREIN | 42 | 18.459999 |  | FO | 38 | 65 | 10 | CIE | 86.04 | 5.1519 | FO | 2004-08-01 | 5.26155556,-3.97666667
2021 | Août | Orange | OCI0729 | METHODISTE | METHODISTE_U21-13 | OCI0729 | PETIT BASSAM | PORT-BOUET | ABIDJAN | DISTRICT AUTONOME D'ABIDJAN |  |  |  | -3.97666667 | 5.26155556 | Autostable |  | 40107 | 3G | NODE_B | RNC-PortBouet_1 | 120 | 1441 | 0 | 5 | 28 | 2696/377/169 | KATHREIN | 42 | 18.459999 |  | FO | 38 | 65 | 10 | CIE | 86.04 | 4.2717 | FO | 2004-08-01 | 5.26155556,-3.97666667
2021 | Août | Orange | OCI0729 | METHODISTE | METHODISTE_U21-21 | OCI0729 | PETIT BASSAM | PORT-BOUET | ABIDJAN | DISTRICT AUTONOME D'ABIDJAN |  |  |  | -3.97666667 | 5.26155556 | Autostable |  | 40102 | 3G | NODE_B | RNC-PortBouet_1 | 175 | 1441 | 0 | 5 | 28 | 2696/377/169 | KATHREIN | 42 | 18.459999 |  | FO | 38 | 65 | 10 | CIE | 86.04 | 5.452 | FO | 2004-08-01 | 5.26155556,-3.97666667
2021 | Août | Orange | OCI0729 | METHODISTE | METHODISTE_U21-22 | OCI0729 | PETIT BASSAM | PORT-BOUET | ABIDJAN | DISTRICT AUTONOME D'ABIDJAN |  |  |  | -3.97666667 | 5.26155556 | Autostable |  | 40105 | 3G | NODE_B | RNC-PortBouet_1 | 175 | 1441 | 0 | 5 | 28 | 2696/377/169 | KATHREIN | 42 | 18.459999 |  | FO | 38 | 65 | 10 | CIE | 86.04 | 4.2792 | FO | 2004-08-01 | 5.26155556,-3.97666667
2021 | Août | Orange | OCI0729 | METHODISTE | METHODISTE_U21-23 | OCI0729 | PETIT BASSAM | PORT-BOUET | ABIDJAN | DISTRICT AUTONOME D'ABIDJAN |  |  |  | -3.97666667 | 5.26155556 | Autostable |  | 40108 | 3G | NODE_B | RNC-PortBouet_1 | 175 | 1441 | 0 | 5 | 28 | 2696/377/169 | KATHREIN | 42 | 18.459999 |  | FO | 38 | 65 | 10 | CIE | 86.04 | 5.0681 | FO | 2004-08-01 | 5.26155556,-3.97666667
2021 | Août | Orange | OCI0729 | METHODISTE | METHODISTE_U21-31 | OCI0729 | PETIT BASSAM | PORT-BOUET | ABIDJAN | DISTRICT AUTONOME D'ABIDJAN |  |  |  | -3.97666667 | 5.26155556 | Autostable |  | 40103 | 3G | NODE_B | RNC-PortBouet_1 | 270 | 1441 | 0 | 5 | 28 | 2696/377/169 | KATHREIN | 42 | 18.459999 |  | FO | 38 | 65 | 10 | CIE | 86.04 | 7.0839 | FO | 2004-08-01 | 5.26155556,-3.97666667
2021 | Août | Orange | OCI0729 | METHODISTE | METHODISTE_U21-32 | OCI0729 | PETIT BASSAM | PORT-BOUET | ABIDJAN | DISTRICT AUTONOME D'ABIDJAN |  |  |  | -3.97666667 | 5.26155556 | Autostable |  | 40106 | 3G | NODE_B | RNC-PortBouet_1 | 270 | 1441 | 0 | 1 | 65 | 2696/377/169 | KATHREIN | 42 | 15.7 |  | FO | 75 | 65 | 10 | CIE | 86.04 | 5.1429 | FO | 2004-08-01 | 5.26155556,-3.97666667
2021 | Août | Orange | OCI0729 | METHODISTE | METHODISTE_U21-33 | OCI0729 | PETIT BASSAM | PORT-BOUET | ABIDJAN | DISTRICT AUTONOME D'ABIDJAN |  |  |  | -3.97666667 | 5.26155556 | Autostable |  | 40109 | 3G | NODE_B | RNC-PortBouet_1 | 270 | 1441 | 0 | 1 | 65 | 2696/377/169 | KATHREIN | 42 | 15.7 |  | FO | 75 | 65 | 10 | CIE | 86.04 | 3.0891 | FO | 2004-08-01 | 5.26155556,-3.97666667
2021 | Août | Orange | OCI0730 | MIADZIN | MIADZIN_G9-1 | OCI0730 | MIADZIN | ADZOPE | ADZOPE | ME | 1 | 4 |  | -3.90575000 | 6.04155278 | Haubané |  | 38531 | 2G | BTS | BSC_ABENGOUROU_1 | 10 | 403 | 0 | 1 | 65 | 2696/377/169 | KATHREIN | 42 | 15.7 |  | FO | 75 | 65 | 10 | CIE | 0.39181 | 40.2551 | FH + FO | 2009-01-01 | 6.04155278,-3.90575000
2021 | Août | Orange | OCI0730 | MIADZIN | MIADZIN_G9-2 | OCI0730 | MIADZIN | ADZOPE | ADZOPE | ME | 1 | 3 |  | -3.90575000 | 6.04155278 | Haubané |  | 38532 | 2G | BTS | BSC_ABENGOUROU_1 | 200 | 403 | 0 | 0 | 79 | 2696/377/169 | KATHREIN | 42 | 14.6 |  | FO | 89 | 65 | 10 | CIE | 0.84264 | 29.1661 | FH + FO | 2009-01-01 | 6.04155278,-3.90575000
2021 | Août | Orange | OCI0730 | MIADZIN | MIADZIN_G9-3 | OCI0730 | MIADZIN | ADZOPE | ADZOPE | ME | 1 | 4 |  | -3.90575000 | 6.04155278 | Haubané |  | 38533 | 2G | BTS | BSC_ABENGOUROU_1 | 310 | 403 | 0 | 0 | 79 | 2696/377/169 | KATHREIN | 42 | 14.6 |  | FO | 89 | 65 | 10 | CIE | 0.88062 | 40.2551 | FH + FO | 2009-01-01 | 6.04155278,-3.90575000
2021 | Août | Orange | OCI1734 | MIANKOU_KOUASSIKRO | MIANKOU_KOUASSIKRO_G18-1 | OCI1734 | DABOUYO 1 | DABOUYO 1 | GUEYO | NAWA | 1 | 5 |  | -6.14811112 | 5.55244445 | Haubané |  | 11735 | 2G | BTS | BSC_SP_2 | 0 | 157 | 0 | 0 | 79 | 2696/377/169 | KATHREIN | 42 | 14.6 |  | FO | 89 | 65 | 10 | CIE | 0.59714 | 49.6441 | FH + FO | 2014-06-01 | 5.55244445,-6.14811112
2021 | Août | Orange | OCI1734 | MIANKOU_KOUASSIKRO | MIANKOU_KOUASSIKRO_G18-2 | OCI1734 | DABOUYO 1 | DABOUYO 1 | GUEYO | NAWA | 1 | 5 |  | -6.14811112 | 5.55244445 | Haubané |  | 11736 | 2G | BTS | BSC_SP_2 | 120 | 157 | 0 | 2 | 79 | 2696/377/169 | KATHREIN | 42 | 14.6 |  | FO | 89 | 65 | 10 | CIE | 0.059599 | 52.4807 | FH + FO | 2014-06-01 | 5.55244445,-6.14811112
2021 | Août | Orange | OCI1734 | MIANKOU_KOUASSIKRO | MIANKOU_KOUASSIKRO_G18-3 | OCI1734 | DABOUYO 1 | DABOUYO 1 | GUEYO | NAWA | 1 | 6 |  | -6.14811112 | 5.55244445 | Haubané |  | 11737 | 2G | BTS | BSC_SP_2 | 240 | 157 | 0 | 2 | 79 | 2696/377/169 | KATHREIN | 42 | 14.6 |  | FO | 89 | 65 | 10 | CIE | 0.10965 | 65.8136 | FH + FO | 2014-06-01 | 5.55244445,-6.14811112
2021 | Août | Orange | OCI1734 | MIANKOU_KOUASSIKRO | MIANKOU_KOUASSIKRO_G9-1 | OCI1734 | DABOUYO 1 | DABOUYO 1 | GUEYO | NAWA | 1 | 6 |  | -6.14811112 | 5.55244445 | Haubané |  | 11731 | 2G | BTS | BSC_SP_2 | 0 | 157 | 0 | 2 | 79 | 2696/377/169 | KATHREIN | 42 | 14.6 |  | FO | 89 | 65 | 10 | CIE | 0.2803 | 63.9004 | FH + FO | 2014-06-01 | 5.55244445,-6.14811112
2021 | Août | Orange | OCI1734 | MIANKOU_KOUASSIKRO | MIANKOU_KOUASSIKRO_G9-2 | OCI1734 | DABOUYO 1 | DABOUYO 1 | GUEYO | NAWA | 1 | 3 |  | -6.14811112 | 5.55244445 | Haubané |  | 11732 | 2G | BTS | BSC_SP_2 | 120 | 157 | 0 | 2 | 79 | 2696/377/169 | KATHREIN | 42 | 17.430000 |  | FO | 89 | 65 | 10 | CIE | 0.3693 | 25.5291 | FH + FO | 2014-06-01 | 5.55244445,-6.14811112
2021 | Août | Orange | OCI1734 | MIANKOU_KOUASSIKRO | MIANKOU_KOUASSIKRO_G9-3 | OCI1734 | DABOUYO 1 | DABOUYO 1 | GUEYO | NAWA | 1 | 8 |  | -6.14811112 | 5.55244445 | Haubané |  | 11733 | 2G | BTS | BSC_SP_2 | 240 | 157 | 0 | 2 | 79 | 2696/377/169 | KATHREIN | 42 | 17.430000 |  | FO | 89 | 65 | 10 | CIE | 0.28768 | 85.0676 | FH + FO | 2014-06-01 | 5.55244445,-6.14811112
2021 | Août | Orange | OCI1734 | MIANKOU_KOUASSIKRO | MIANKOU_KOUASSIKRO_U9-1 | OCI1734 | DABOUYO 1 | DABOUYO 1 | GUEYO | NAWA |  |  |  | -6.14811112 | 5.55244445 | Haubané |  | 47370 | 3G | NODE_B | RNC_SAN_PEDRO_1 | 0 | 7091 | 0 | 2 | 79 | 2696/377/169 | KATHREIN | 42 | 17.430000 |  | FO | 89 | 65 | 10 | CIE |  |  | FH + FO | 2014-06-01 | 5.55244445,-6.14811112
2021 | Août | Orange | OCI1734 | MIANKOU_KOUASSIKRO | MIANKOU_KOUASSIKRO_U9-2 | OCI1734 | DABOUYO 1 | DABOUYO 1 | GUEYO | NAWA |  |  |  | -6.14811112 | 5.55244445 | Haubané |  | 47378 | 3G | NODE_B | RNC_SAN_PEDRO_1 | 120 | 7091 | 0 | 4 | 31 | 2696/377/169 | KATHREIN | 42 | 13.9 |  | FO | 41 | 65 | 10 | CIE |  |  | FH + FO | 2014-06-01 | 5.55244445,-6.14811112
2021 | Août | Orange | OCI1734 | MIANKOU_KOUASSIKRO | MIANKOU_KOUASSIKRO_U9-3 | OCI1734 | DABOUYO 1 | DABOUYO 1 | GUEYO | NAWA |  |  |  | -6.14811112 | 5.55244445 | Haubané |  | 47379 | 3G | NODE_B | RNC_SAN_PEDRO_1 | 240 | 7091 | 0 | 4 | 31 | 2696/377/169 | KATHREIN | 42 | 13.9 |  | FO | 41 | 65 | 10 | CIE |  |  | FH + FO | 2014-06-01 | 5.55244445,-6.14811112
2021 | Août | Orange | OCI2326 | MICAO_EXT | MICAO_EXT_G18-1 | OCI2326 | ABIDJAN | YOPOUGON | ABIDJAN | DISTRICT AUTONOME D'ABIDJAN | 1 | 3 |  | -4.09457 | 5.389518 | AUTOSTABLE |  | 10385 | 2G | BTS | BSC_SANTE_2 | 0 | 138 | 0 | 4 | 31 | 2696/377/169 | KATHREIN | 42 | 13.9 |  | FO | 41 | 65 | 10 | CIE | 0.81292 | 27.3431 | FO | 2017-12-10 | 5.389518,-4.09457
2021 | Août | Orange | OCI2326 | MICAO_EXT | MICAO_EXT_G18-2 | OCI2326 | ABIDJAN | YOPOUGON | ABIDJAN | DISTRICT AUTONOME D'ABIDJAN | 1 | 3 |  | -4.09457 | 5.389518 | AUTOSTABLE |  | 10386 | 2G | BTS | BSC_SANTE_2 | 140 | 138 | 0 | 4 | 31 | 2696/377/169 | KATHREIN | 42 | 13.9 |  | FO | 41 | 65 | 10 | CIE | 0.95819 | 27.3431 | FO | 2017-12-10 | 5.389518,-4.09457
2021 | Août | Orange | OCI2326 | MICAO_EXT | MICAO_EXT_G18-3 | OCI2326 | ABIDJAN | YOPOUGON | ABIDJAN | DISTRICT AUTONOME D'ABIDJAN | 1 | 4 |  | -4.09457 | 5.389518 | AUTOSTABLE |  | 10387 | 2G | BTS | BSC_SANTE_2 | 250 | 138 | 0 | 4 | 31 | 2696/377/169 | KATHREIN | 42 | 13.9 |  | FO | 41 | 65 | 10 | CIE | 1.0428 | 40.2551 | FO | 2017-12-10 | 5.389518,-4.09457
2021 | Août | Orange | OCI2326 | MICAO_EXT | MICAO_EXT_G9-1 | OCI2326 | ABIDJAN | YOPOUGON | ABIDJAN | DISTRICT AUTONOME D'ABIDJAN | 1 | 3 |  | -4.09457 | 5.389518 | AUTOSTABLE |  | 10381 | 2G | BTS | BSC_SANTE_2 | 0 | 138 | 0 | 4 | 31 | 2696/377/169 | KATHREIN | 42 | 13.9 |  | FO | 41 | 65 | 10 | CIE | 0.75765 | 27.3431 | FO | 2017-12-10 | 5.389518,-4.09457
2021 | Août | Orange | OCI2326 | MICAO_EXT | MICAO_EXT_G9-2 | OCI2326 | ABIDJAN | YOPOUGON | ABIDJAN | DISTRICT AUTONOME D'ABIDJAN | 1 | 3 |  | -4.09457 | 5.389518 | AUTOSTABLE |  | 10382 | 2G | BTS | BSC_SANTE_2 | 140 | 138 | 0 | 4 | 31 | 2696/377/169 | KATHREIN | 42 | 13.8 |  | FO | 41 | 65 | 10 | CIE | 0.5687 | 27.3431 | FO | 2017-12-10 | 5.389518,-4.09457
2021 | Août | Orange | OCI2326 | MICAO_EXT | MICAO_EXT_G9-3 | OCI2326 | ABIDJAN | YOPOUGON | ABIDJAN | DISTRICT AUTONOME D'ABIDJAN | 1 | 4 |  | -4.09457 | 5.389518 | AUTOSTABLE |  | 10383 | 2G | BTS | BSC_SANTE_2 | 250 | 138 | 0 | 4 | 31 | 2696/377/169 | KATHREIN | 42 | 13.8 |  | FO | 41 | 65 | 10 | CIE | 1.0206 | 40.2551 | FO | 2017-12-10 | 5.389518,-4.09457
2021 | Août | Orange | OCI2326 | MICAO_EXT | MICAO_EXT_L8-1 | OCI2326 | ABIDJAN | YOPOUGON | ABIDJAN | DISTRICT AUTONOME D'ABIDJAN |  |  |  | -4.09457 | 5.389518 | AUTOSTABLE |  |  | 4G | ENODE_B |  | 0 |  | 0 | 4 | 31 | 2696/377/169 | KATHREIN | 42 | 13.8 |  | FO | 41 | 65 | 10 | CIE |  |  | FO | 2017-12-10 | 5.389518,-4.09457
2021 | Août | Orange | OCI2326 | MICAO_EXT | MICAO_EXT_L8-2 | OCI2326 | ABIDJAN | YOPOUGON | ABIDJAN | DISTRICT AUTONOME D'ABIDJAN |  |  |  | -4.09457 | 5.389518 | AUTOSTABLE |  |  | 4G | ENODE_B |  | 140 |  | 0 | 4 | 31 | 2696/377/169 | KATHREIN | 42 | 16.4 |  | FO | 41 | 65 | 10 | CIE |  |  | FO | 2017-12-10 | 5.389518,-4.09457
2021 | Août | Orange | OCI2326 | MICAO_EXT | MICAO_EXT_L8-3 | OCI2326 | ABIDJAN | YOPOUGON | ABIDJAN | DISTRICT AUTONOME D'ABIDJAN |  |  |  | -4.09457 | 5.389518 | AUTOSTABLE |  |  | 4G | ENODE_B |  | 250 |  | 0 | 4 | 31 | 2696/377/169 | KATHREIN | 42 | 16.4 |  | FO | 41 | 65 | 10 | CIE |  |  | FO | 2017-12-10 | 5.389518,-4.09457
2021 | Août | Orange | OCI2326 | MICAO_EXT | MICAO_EXT_U21-11 | OCI2326 | ABIDJAN | YOPOUGON | ABIDJAN | DISTRICT AUTONOME D'ABIDJAN |  |  |  | -4.09457 | 5.389518 | AUTOSTABLE |  | 40121 | 3G | NODE_B | RNC_SANTE_1 | 0 | 1381 | 0 | 4 | 31 | 2696/377/169 | KATHREIN | 42 | 16.4 |  | FO | 41 | 65 | 10 | CIE | 86.04 | 2.61 | FO | 2017-12-10 | 5.389518,-4.09457
2021 | Août | Orange | OCI2326 | MICAO_EXT | MICAO_EXT_U21-12 | OCI2326 | ABIDJAN | YOPOUGON | ABIDJAN | DISTRICT AUTONOME D'ABIDJAN |  |  |  | -4.09457 | 5.389518 | AUTOSTABLE |  | 40124 | 3G | NODE_B | RNC_SANTE_1 | 0 | 1381 | 0 | 4 | 31 | 2696/377/169 | KATHREIN | 42 | 16.4 |  | FO | 41 | 65 | 10 | CIE | 86.04 | 3.3959 | FO | 2017-12-10 | 5.389518,-4.09457
2021 | Août | Orange | OCI2326 | MICAO_EXT | MICAO_EXT_U21-13 | OCI2326 | ABIDJAN | YOPOUGON | ABIDJAN | DISTRICT AUTONOME D'ABIDJAN |  |  |  | -4.09457 | 5.389518 | AUTOSTABLE |  | 40127 | 3G | NODE_B | RNC_SANTE_1 | 0 | 1381 | 0 | 4 | 31 | 2696/377/169 | KATHREIN | 42 | 16.4 |  | FO | 41 | 65 | 10 | CIE | 86.04 | 2.6029 | FO | 2017-12-10 | 5.389518,-4.09457
2021 | Août | Orange | OCI2326 | MICAO_EXT | MICAO_EXT_U21-21 | OCI2326 | ABIDJAN | YOPOUGON | ABIDJAN | DISTRICT AUTONOME D'ABIDJAN |  |  |  | -4.09457 | 5.389518 | AUTOSTABLE |  | 40122 | 3G | NODE_B | RNC_SANTE_1 | 140 | 1381 | 0 | 4 | 31 | 2696/377/169 | KATHREIN | 42 | 16.4 |  | FO | 41 | 65 | 10 | CIE | 86.04 | 5.0295 | FO | 2017-12-10 | 5.389518,-4.09457
2021 | Août | Orange | OCI2326 | MICAO_EXT | MICAO_EXT_U21-22 | OCI2326 | ABIDJAN | YOPOUGON | ABIDJAN | DISTRICT AUTONOME D'ABIDJAN |  |  |  | -4.09457 | 5.389518 | AUTOSTABLE |  | 40125 | 3G | NODE_B | RNC_SANTE_1 | 140 | 1381 | 0 | 4 | 31 | 2696/377/169 | KATHREIN | 42 | 16.4 |  | FO | 41 | 65 | 10 | CIE | 86.04 | 4.2935 | FO | 2017-12-10 | 5.389518,-4.09457
2021 | Août | Orange | OCI2326 | MICAO_EXT | MICAO_EXT_U21-23 | OCI2326 | ABIDJAN | YOPOUGON | ABIDJAN | DISTRICT AUTONOME D'ABIDJAN |  |  |  | -4.09457 | 5.389518 | AUTOSTABLE |  | 40128 | 3G | NODE_B | RNC_SANTE_1 | 140 | 1381 | 0 | 4 | 31 | 2696/377/169 | KATHREIN | 42 | 16.4 |  | FO | 41 | 65 | 10 | CIE | 86.04 | 3.8256 | FO | 2017-12-10 | 5.389518,-4.09457
2021 | Août | Orange | OCI2326 | MICAO_EXT | MICAO_EXT_U21-31 | OCI2326 | ABIDJAN | YOPOUGON | ABIDJAN | DISTRICT AUTONOME D'ABIDJAN |  |  |  | -4.09457 | 5.389518 | AUTOSTABLE |  | 40123 | 3G | NODE_B | RNC_SANTE_1 | 250 | 1381 | 0 | 4 | 31 | 2696/377/169 | KATHREIN | 42 | 16.4 |  | FO | 41 | 65 | 10 | CIE | 86.04 | 8.0142 | FO | 2017-12-10 | 5.389518,-4.09457
2021 | Août | Orange | OCI2326 | MICAO_EXT | MICAO_EXT_U21-32 | OCI2326 | ABIDJAN | YOPOUGON | ABIDJAN | DISTRICT AUTONOME D'ABIDJAN |  |  |  | -4.09457 | 5.389518 | AUTOSTABLE |  | 40126 | 3G | NODE_B | RNC_SANTE_1 | 250 | 1381 | 0 | 4 | 25 | 2696/377/169 | KATHREIN | 42 | 11.7 |  | FO | 35 | 65 | 10 | CIE | 86.04 | 7.0323 | FO | 2017-12-10 | 5.389518,-4.09457
2021 | Août | Orange | OCI2326 | MICAO_EXT | MICAO_EXT_U21-33 | OCI2326 | ABIDJAN | YOPOUGON | ABIDJAN | DISTRICT AUTONOME D'ABIDJAN |  |  |  | -4.09457 | 5.389518 | AUTOSTABLE |  | 40129 | 3G | NODE_B | RNC_SANTE_1 | 250 | 1381 | 0 | 4 | 25 | 2696/377/169 | KATHREIN | 42 | 11.7 |  | FO | 35 | 65 | 10 | CIE | 86.04 | 7.0322 | FO | 2017-12-10 | 5.389518,-4.09457
2021 | Août | Orange | OCI2338 | MICHEL_EYNARD | MICHEL_EYNARD_G18-1 | OCI2338 | ABIDJAN | COCODY | ABIDJAN | DISTRICT AUTONOME D'ABIDJAN | 1 | 3 |  | -4.003056 | 5.334556 | AUTOSTABLE |  | 10395 | 2G | BTS | BSC_VILLA1 | 30 | 109 | 0 | 4 | 25 | 2696/377/169 | KATHREIN | 42 | 11.7 |  | FO | 35 | 65 | 10 | CIE | 0.97751 | 29.1661 | FO | 2017-12-28 | 5.334556,-4.003056
2021 | Août | Orange | OCI2338 | MICHEL_EYNARD | MICHEL_EYNARD_G18-2 | OCI2338 | ABIDJAN | COCODY | ABIDJAN | DISTRICT AUTONOME D'ABIDJAN | 1 | 3 |  | -4.003056 | 5.334556 | AUTOSTABLE |  | 10396 | 2G | BTS | BSC_VILLA1 | 200 | 109 | 0 | 4 | 25 | 2696/377/169 | KATHREIN | 42 | 11.7 |  | FO | 35 | 65 | 10 | CIE | 0.93633 | 29.1661 | FO | 2017-12-28 | 5.334556,-4.003056
2021 | Août | Orange | OCI2338 | MICHEL_EYNARD | MICHEL_EYNARD_G18-3 | OCI2338 | ABIDJAN | COCODY | ABIDJAN | DISTRICT AUTONOME D'ABIDJAN | 1 | 4 |  | -4.003056 | 5.334556 | AUTOSTABLE |  | 10397 | 2G | BTS | BSC_VILLA1 | 290 | 109 | 0 | 4 | 25 | 2696/377/169 | KATHREIN | 42 | 11.7 |  | FO | 35 | 65 | 10 | CIE | 0.6167 | 40.2551 | FO | 2017-12-28 | 5.334556,-4.003056
2021 | Août | Orange | OCI2338 | MICHEL_EYNARD | MICHEL_EYNARD_G9-1 | OCI2338 | ABIDJAN | COCODY | ABIDJAN | DISTRICT AUTONOME D'ABIDJAN | 1 | 3 |  | -4.003056 | 5.334556 | AUTOSTABLE |  | 10391 | 2G | BTS | BSC_VILLA1 | 30 | 109 | 0 | 4 | 25 | 2696/377/169 | KATHREIN | 42 | 11.7 |  | FO | 35 | 65 | 10 | CIE | 0.38706 | 27.3431 | FO | 2017-12-28 | 5.334556,-4.003056
2021 | Août | Orange | OCI2338 | MICHEL_EYNARD | MICHEL_EYNARD_G9-2 | OCI2338 | ABIDJAN | COCODY | ABIDJAN | DISTRICT AUTONOME D'ABIDJAN | 1 | 4 |  | -4.003056 | 5.334556 | AUTOSTABLE |  | 10392 | 2G | BTS | BSC_VILLA1 | 200 | 109 | 0 | 5 | 25 | 2696/377/169 | KATHREIN | 42 | 13.8 |  | FO | 35 | 65 | 10 | CIE | 0.12379 | 40.2551 | FO | 2017-12-28 | 5.334556,-4.003056
2021 | Août | Orange | OCI2338 | MICHEL_EYNARD | MICHEL_EYNARD_G9-3 | OCI2338 | ABIDJAN | COCODY | ABIDJAN | DISTRICT AUTONOME D'ABIDJAN | 1 | 3 |  | -4.003056 | 5.334556 | AUTOSTABLE |  | 10393 | 2G | BTS | BSC_VILLA1 | 290 | 109 | 0 | 5 | 25 | 2696/377/169 | KATHREIN | 42 | 13.8 |  | FO | 35 | 65 | 10 | CIE | 0.22934 | 29.1661 | FO | 2017-12-28 | 5.334556,-4.003056
2021 | Août | Orange | OCI2338 | MICHEL_EYNARD | MICHEL_EYNARD_L26-1 | OCI2338 | ABIDJAN | COCODY | ABIDJAN | DISTRICT AUTONOME D'ABIDJAN |  |  |  | -4.003056 | 5.334556 | AUTOSTABLE |  |  | 4G | ENODE_B |  | 30 |  | 0 | 5 | 25 | 2696/377/169 | KATHREIN | 42 | 13.8 |  | FO | 35 | 65 | 10 | CIE |  |  | FO | 2017-12-28 | 5.334556,-4.003056
2021 | Août | Orange | OCI2338 | MICHEL_EYNARD | MICHEL_EYNARD_L26-2 | OCI2338 | ABIDJAN | COCODY | ABIDJAN | DISTRICT AUTONOME D'ABIDJAN |  |  |  | -4.003056 | 5.334556 | AUTOSTABLE |  |  | 4G | ENODE_B |  | 200 |  | 0 | 4 | 25 | 2696/377/169 | KATHREIN | 42 | 13.8 |  | FO | 35 | 65 | 10 | CIE |  |  | FO | 2017-12-28 | 5.334556,-4.003056
2021 | Août | Orange | OCI2338 | MICHEL_EYNARD | MICHEL_EYNARD_L26-3 | OCI2338 | ABIDJAN | COCODY | ABIDJAN | DISTRICT AUTONOME D'ABIDJAN |  |  |  | -4.003056 | 5.334556 | AUTOSTABLE |  |  | 4G | ENODE_B |  | 290 |  | 0 | 3 | 25 | 2696/377/169 | KATHREIN | 42 | 13.8 |  | FO | 35 | 65 | 10 | CIE |  |  | FO | 2017-12-28 | 5.334556,-4.003056
2021 | Août | Orange | OCI2338 | MICHEL_EYNARD | MICHEL_EYNARD_L8-1 | OCI2338 | ABIDJAN | COCODY | ABIDJAN | DISTRICT AUTONOME D'ABIDJAN |  |  |  | -4.003056 | 5.334556 | AUTOSTABLE |  |  | 4G | ENODE_B |  | 30 |  | 0 | 3 | 25 | 2696/377/169 | KATHREIN | 42 | 13.8 |  | FO | 35 | 65 | 10 | CIE |  |  | FO | 2017-12-28 | 5.334556,-4.003056
2021 | Août | Orange | OCI2338 | MICHEL_EYNARD | MICHEL_EYNARD_L8-2 | OCI2338 | ABIDJAN | COCODY | ABIDJAN | DISTRICT AUTONOME D'ABIDJAN |  |  |  | -4.003056 | 5.334556 | AUTOSTABLE |  |  | 4G | ENODE_B |  | 200 |  | 0 | 4 | 25 | 2696/377/169 | KATHREIN | 42 | 16.4 |  | FO | 35 | 65 | 10 | CIE |  |  | FO | 2017-12-28 | 5.334556,-4.003056
2021 | Août | Orange | OCI2338 | MICHEL_EYNARD | MICHEL_EYNARD_L8-3 | OCI2338 | ABIDJAN | COCODY | ABIDJAN | DISTRICT AUTONOME D'ABIDJAN |  |  |  | -4.003056 | 5.334556 | AUTOSTABLE |  |  | 4G | ENODE_B |  | 290 |  | 0 | 4 | 25 | 2696/377/169 | KATHREIN | 42 | 16.4 |  | FO | 35 | 65 | 10 | CIE |  |  | FO | 2017-12-28 | 5.334556,-4.003056
2021 | Août | Orange | OCI2338 | MICHEL_EYNARD | MICHEL_EYNARD_U21-11 | OCI2338 | ABIDJAN | COCODY | ABIDJAN | DISTRICT AUTONOME D'ABIDJAN |  |  |  | -4.003056 | 5.334556 | AUTOSTABLE |  | 40141 | 3G | NODE_B | RNC_COCODY_1 | 30 | 1101 | 0 | 4 | 25 | 2696/377/169 | KATHREIN | 42 | 16.4 |  | FO | 35 | 65 | 10 | CIE | 86.04 | 24.1936 | FO | 2017-12-28 | 5.334556,-4.003056
2021 | Août | Orange | OCI2338 | MICHEL_EYNARD | MICHEL_EYNARD_U21-12 | OCI2338 | ABIDJAN | COCODY | ABIDJAN | DISTRICT AUTONOME D'ABIDJAN |  |  |  | -4.003056 | 5.334556 | AUTOSTABLE |  | 40144 | 3G | NODE_B | RNC_COCODY_1 | 30 | 1101 | 0 | 4 | 25 | 2696/377/169 | KATHREIN | 42 | 16.4 |  | FO | 35 | 65 | 10 | CIE | 86.04 | 12.7853 | FO | 2017-12-28 | 5.334556,-4.003056
2021 | Août | Orange | OCI2338 | MICHEL_EYNARD | MICHEL_EYNARD_U21-13 | OCI2338 | ABIDJAN | COCODY | ABIDJAN | DISTRICT AUTONOME D'ABIDJAN |  |  |  | -4.003056 | 5.334556 | AUTOSTABLE |  | 40147 | 3G | NODE_B | RNC_COCODY_1 | 30 | 1101 | 0 | 4 | 25 | 2696/377/169 | KATHREIN | 42 | 16.4 |  | FO | 35 | 65 | 10 | CIE | 86.04 | 9.4247 | FO | 2017-12-28 | 5.334556,-4.003056
2021 | Août | Orange | OCI2338 | MICHEL_EYNARD | MICHEL_EYNARD_U21-21 | OCI2338 | ABIDJAN | COCODY | ABIDJAN | DISTRICT AUTONOME D'ABIDJAN |  |  |  | -4.003056 | 5.334556 | AUTOSTABLE |  | 40142 | 3G | NODE_B | RNC_COCODY_1 | 200 | 1101 | 0 | 4 | 25 | 2696/377/169 | KATHREIN | 42 | 16.4 |  | FO | 35 | 65 | 10 | CIE | 86.04 | 12.3304 | FO | 2017-12-28 | 5.334556,-4.003056
2021 | Août | Orange | OCI2338 | MICHEL_EYNARD | MICHEL_EYNARD_U21-22 | OCI2338 | ABIDJAN | COCODY | ABIDJAN | DISTRICT AUTONOME D'ABIDJAN |  |  |  | -4.003056 | 5.334556 | AUTOSTABLE |  | 40145 | 3G | NODE_B | RNC_COCODY_1 | 200 | 1101 | 0 | 4 | 25 | 2696/377/169 | KATHREIN | 42 | 16.4 |  | FO | 35 | 65 | 10 | CIE | 86.04 | 7.7825 | FO | 2017-12-28 | 5.334556,-4.003056
2021 | Août | Orange | OCI2338 | MICHEL_EYNARD | MICHEL_EYNARD_U21-23 | OCI2338 | ABIDJAN | COCODY | ABIDJAN | DISTRICT AUTONOME D'ABIDJAN |  |  |  | -4.003056 | 5.334556 | AUTOSTABLE |  | 40148 | 3G | NODE_B | RNC_COCODY_1 | 200 | 1101 | 0 | 4 | 25 | 2696/377/169 | KATHREIN | 42 | 16.4 |  | FO | 35 | 65 | 10 | CIE | 86.04 | 6.6625 | FO | 2017-12-28 | 5.334556,-4.003056
2021 | Août | Orange | OCI2338 | MICHEL_EYNARD | MICHEL_EYNARD_U21-31 | OCI2338 | ABIDJAN | COCODY | ABIDJAN | DISTRICT AUTONOME D'ABIDJAN |  |  |  | -4.003056 | 5.334556 | AUTOSTABLE |  | 40143 | 3G | NODE_B | RNC_COCODY_1 | 290 | 1101 | 0 | 4 | 25 | 2696/377/169 | KATHREIN | 42 | 16.4 |  | FO | 35 | 65 | 10 | CIE | 86.04 | 9.234 | FO | 2017-12-28 | 5.334556,-4.003056
2021 | Août | Orange | OCI2338 | MICHEL_EYNARD | MICHEL_EYNARD_U21-32 | OCI2338 | ABIDJAN | COCODY | ABIDJAN | DISTRICT AUTONOME D'ABIDJAN |  |  |  | -4.003056 | 5.334556 | AUTOSTABLE |  | 40146 | 3G | NODE_B | RNC_COCODY_1 | 290 | 1101 | 0 | 0 | 3 | 2696/377/169 | KATHREIN | 42 | 7 |  | FO | 13 | 65 | 10 | CIE | 86.04 | 7.2502 | FO | 2017-12-28 | 5.334556,-4.003056
2021 | Août | Orange | OCI2338 | MICHEL_EYNARD | MICHEL_EYNARD_U21-33 | OCI2338 | ABIDJAN | COCODY | ABIDJAN | DISTRICT AUTONOME D'ABIDJAN |  |  |  | -4.003056 | 5.334556 | AUTOSTABLE |  | 40149 | 3G | NODE_B | RNC_COCODY_1 | 290 | 1101 | 0 | 0 | 3 | 2696/377/169 | KATHREIN | 42 | 7 |  | FO | 13 | 65 | 10 | CIE | 86.04 | 4.7039 | FO | 2017-12-28 | 5.334556,-4.003056
2021 | Août | Orange | OCI0731 | MICRO_AMBASSADE_DE_FRCE | MICRO_AMBASSADE_DE_FRCE_G18-1 | OCI0731 | AMBASSADE | COCODY | ABIDJAN | DISTRICT AUTONOME D'ABIDJAN | 1 | 2 |  | -3.99204413 | 5.32988616 | MAT |  | 53995 | 2G | BTS | BSCVIL11 | 0 | 109 | 0 | 0 | 2 | 2696/377/169 | KATHREIN | 42 | 7 |  | FO | 12 | 65 | 10 | CIE | 0.033883 | 16.6306 | FO | 2009-11-01 | 5.32988616,-3.99204413
2021 | Août | Orange | OCI0731 | MICRO_AMBASSADE_DE_FRCE | MICRO_AMBASSADE_DE_FRCE_G18-2 | OCI0731 | AMBASSADE | COCODY | ABIDJAN | DISTRICT AUTONOME D'ABIDJAN | 1 | 2 |  | -3.99204413 | 5.32988616 | MAT |  | 53996 | 2G | BTS | BSCVIL11 | 0 | 109 | 0 | 0 | 2 | 2696/377/169 | KATHREIN | 42 | 7 |  | FO | 12 | 65 | 10 | CIE | 0.067479 | 16.6306 | FO | 2009-11-01 | 5.32988616,-3.99204413
2021 | Août | Orange | OCI1369 | MICRO_FONDATION_BATIMENT | MICRO_FONDATION_BATIMENT_G18-1 | OCI1369 | YAMOUSSOUKRO | YAMOUSSOUKRO | YAMOUSSOUKRO | DISTRICT AUTONOME DE YAMOUSSOUKRO | 1 | 2 |  | -5.26484444 | 6.79733611 | MAT |  | 19195 | 2G | BTS | BSC_YAKRO_1 | 0 | 803 | 0 | 0 | 2 | 2696/377/169 | KATHREIN | 42 | 7 |  | FO | 12 | 65 | 10 | CIE | 0.055787 | 16.6306 | FH + FO | 2013-05-01 | 6.79733611,-5.26484444
2021 | Août | Orange | OCI1369 | MICRO_FONDATION_BATIMENT | MICRO_FONDATION_BATIMENT_G18-2 | OCI1369 | YAMOUSSOUKRO | YAMOUSSOUKRO | YAMOUSSOUKRO | DISTRICT AUTONOME DE YAMOUSSOUKRO | 1 | 2 |  | -5.26484444 | 6.79733611 | MAT |  | 19196 | 2G | BTS | BSC_YAKRO_1 | 120 | 803 | 0 | 0 | 0 | 2696/377/169 | KATHREIN | 42 | 7 |  | FO | 10 | 65 | 10 | CIE | 0.071488 | 16.6306 | FH + FO | 2013-05-01 | 6.79733611,-5.26484444
2021 | Août | Orange | OCI1369 | MICRO_FONDATION_BATIMENT | MICRO_FONDATION_BATIMENT_G18-3 | OCI1369 | YAMOUSSOUKRO | YAMOUSSOUKRO | YAMOUSSOUKRO | DISTRICT AUTONOME DE YAMOUSSOUKRO | 1 | 2 |  | -5.26484444 | 6.79733611 | MAT |  | 19197 | 2G | BTS | BSC_YAKRO_1 | 240 | 803 | 0 | 0 | 0 | 2696/377/169 | KATHREIN | 42 | 7 |  | FO | 10 | 65 | 10 | CIE | 0.042091 | 16.6306 | FH + FO | 2013-05-01 | 6.79733611,-5.26484444
2021 | Août | Orange | OCI2013 | MICRO_FONDATION_CONGRES | MICRO_FONDATION_CONGRES_U21-11 | OCI2013 | YAMOUSSOUKRO | YAMOUSSOUKRO | YAMOUSSOUKRO | DISTRICT AUTONOME DE YAMOUSSOUKRO |  |  |  | -5.26483932 | 6.79733631 | Autostable |  | 55851 | 3G | NODE_B | RNC_YAMOUSSOUKRO_1 | 0 | 8031 | 0 | 0 | 0 | 2696/377/169 | KATHREIN | 42 | 7 |  | FO | 10 | 65 | 10 | CIE | 86.04 | 0 | FH + FO | 2016-12-30 | 6.79733631,-5.26483932
2021 | Août | Orange | OCI2013 | MICRO_FONDATION_CONGRES | MICRO_FONDATION_CONGRES_U21-12 | OCI2013 | YAMOUSSOUKRO | YAMOUSSOUKRO | YAMOUSSOUKRO | DISTRICT AUTONOME DE YAMOUSSOUKRO |  |  |  | -5.26483932 | 6.79733631 | Autostable |  | 55854 | 3G | NODE_B | RNC_YAMOUSSOUKRO_1 | 0 | 8031 | 0 | 0 | 0 | 2696/377/169 | KATHREIN | 42 | 7 |  | FO | 10 | 65 | 10 | CIE | 86.04 | 0.087308 | FH + FO | 2016-12-30 | 6.79733631,-5.26483932
2021 | Août | Orange | OCI2014 | MICRO_FONDATION_SALLEC | MICRO_FONDATION_SALLEC_U21-11 | OCI2014 | YAMOUSSOUKRO | YAMOUSSOUKRO | YAMOUSSOUKRO | DISTRICT AUTONOME DE YAMOUSSOUKRO |  |  |  | -5.26484167 | 6.79733334 | Autostable |  | 55841 | 3G | NODE_B | RNC_YAMOUSSOUKRO_1 | 0 | 8031 | 0 | 0 | 8 | 2696/377/169 | KATHREIN | 42 | 7 |  | FO | 18 | 65 | 10 | CIE | 86.04 | 0 | FH + FO | 2016-12-30 | 6.79733334,-5.26484167
2021 | Août | Orange | OCI2014 | MICRO_FONDATION_SALLEC | MICRO_FONDATION_SALLEC_U21-12 | OCI2014 | YAMOUSSOUKRO | YAMOUSSOUKRO | YAMOUSSOUKRO | DISTRICT AUTONOME DE YAMOUSSOUKRO |  |  |  | -5.26484167 | 6.79733334 | Autostable |  | 55844 | 3G | NODE_B | RNC_YAMOUSSOUKRO_1 | 0 | 8031 | 0 | 0 | 8 | 2696/377/169 | KATHREIN | 42 | 7 |  | FO | 18 | 65 | 10 | CIE | 86.04 | 0.091986 | FH + FO | 2016-12-30 | 6.79733334,-5.26484167
2021 | Août | Orange | OCI0734 | MICRO_GOURO | MICRO_GOURO_G18-1 | OCI0734 | MIRADOR | ADJAME | ABIDJAN | DISTRICT AUTONOME D'ABIDJAN | 1 | 6 |  | -4.02269492 | 5.34913823 | Autostable |  | 52065 | 2G | BTS | BSCVIL10 | 0 | 111 | 0 | 0 | 20 | 2696/377/169 | KATHREIN | 42 | 7 |  | FO | 30 | 65 | 10 | CIE | 0.28416 | 40.2551 | FO | 2008-07-01 | 5.34913823,-4.02269492
2021 | Août | Orange | OCI0734 | MICRO_GOURO | MICRO_GOURO_G18-2 | OCI0734 | MIRADOR | ADJAME | ABIDJAN | DISTRICT AUTONOME D'ABIDJAN | 1 | 3 |  | -4.02269492 | 5.34913823 | Autostable |  | 52066 | 2G | BTS | BSCVIL10 | 0 | 111 | 0 | 0 | 20 | 2696/377/169 | KATHREIN | 42 | 7 |  | FO | 30 | 65 | 10 | CIE | 0.15503 | 27.3431 | FO | 2008-07-01 | 5.34913823,-4.02269492
2021 | Août | Orange | OCI1277 | MICRO_IBIS_PLATEAU | MICRO_IBIS_PLATEAU_G18-1 | OCI1277 | STADE | PLATEAU | ABIDJAN | DISTRICT AUTONOME D'ABIDJAN | 1 | 2 |  | -4.02297778 | 5.32662222 | MAT |  | 52075 | 2G | BTS | BSCVIL7 | 0 | 101 | 0 | 0 | 20 | 2696/377/169 | KATHREIN | 42 | 7 |  | FO | 30 | 65 | 10 | CIE | 0.068383 | 15.7609 | FO | 2010-10-01 | 5.32662222,-4.02297778
2021 | Août | Orange | OCI1277 | MICRO_IBIS_PLATEAU | MICRO_IBIS_PLATEAU_G18-2 | OCI1277 | STADE | PLATEAU | ABIDJAN | DISTRICT AUTONOME D'ABIDJAN | 1 | 2 |  | -4.02297778 | 5.32662222 | MAT |  | 52076 | 2G | BTS | BSCVIL7 | 0 | 101 | 0 | 0 | 0 | 2696/377/169 | KATHREIN | 42 | 7 |  | FO | 10 | 65 | 10 | CIE | 0.033839 | 15.7609 | FO | 2010-10-01 | 5.32662222,-4.02297778
2021 | Août | Orange | OCI1277 | MICRO_IBIS_PLATEAU | MICRO_IBIS_PLATEAU_G18-3 | OCI1277 | STADE | PLATEAU | ABIDJAN | DISTRICT AUTONOME D'ABIDJAN | 1 | 2 |  | -4.02297778 | 5.32662222 | MAT |  | 52077 | 2G | BTS | BSCVIL7 | 0 | 101 | 0 | 0 | 6 | 2696/377/169 | KATHREIN | 42 | 7 |  | FO | 16 | 65 | 10 | CIE | 0.0141 | 15.7609 | FO | 2010-10-01 | 5.32662222,-4.02297778
2021 | Août | Orange | OCI1277 | MICRO_IBIS_PLATEAU | MICRO_ID_IBIS_PLATEAU_3G_U21-11 | OCI1277 | STADE | PLATEAU | ABIDJAN | DISTRICT AUTONOME D'ABIDJAN |  |  |  | -4.02297778 | 5.32662222 | MAT |  | 23931 | 3G | NODE_B | RNC_RP_1 | 0 | 1061 | 0 | 0 | 0 | 2696/377/169 | KATHREIN | 42 | 7 |  | FO | 10 | 65 | 10 | CIE | 86.04 | 0 | FO | 2010-10-01 | 5.32662222,-4.02297778
2021 | Août | Orange | OCI1277 | MICRO_IBIS_PLATEAU | MICRO_ID_IBIS_PLATEAU_3G_U21-12 | OCI1277 | STADE | PLATEAU | ABIDJAN | DISTRICT AUTONOME D'ABIDJAN |  |  |  | -4.02297778 | 5.32662222 | MAT |  | 23934 | 3G | NODE_B | RNC_RP_1 | 0 | 1061 | 0 | 0 | 0 | 2696/377/169 | KATHREIN | 42 | 7 |  | FO | 10 | 65 | 10 | CIE | 86.04 | 0 | FO | 2010-10-01 | 5.32662222,-4.02297778
2021 | Août | Orange | OCI1277 | MICRO_IBIS_PLATEAU | MICRO_ID_IBIS_PLATEAU_3G_U21-21 | OCI1277 | STADE | PLATEAU | ABIDJAN | DISTRICT AUTONOME D'ABIDJAN |  |  |  | -4.02297778 | 5.32662222 | MAT |  | 23932 | 3G | NODE_B | RNC_RP_1 | 0 | 1061 | 0 | 0 | 0 | 2696/377/169 | KATHREIN | 42 | 7 |  | FO | 10 | 65 | 10 | CIE | 86.04 | 0 | FO | 2010-10-01 | 5.32662222,-4.02297778
2021 | Août | Orange | OCI1277 | MICRO_IBIS_PLATEAU | MICRO_ID_IBIS_PLATEAU_3G_U21-22 | OCI1277 | STADE | PLATEAU | ABIDJAN | DISTRICT AUTONOME D'ABIDJAN |  |  |  | -4.02297778 | 5.32662222 | MAT |  | 23935 | 3G | NODE_B | RNC_RP_1 | 0 | 1061 | 0 | 0 | 0 | 2696/377/169 | KATHREIN | 42 | 7 |  | FO | 10 | 65 | 10 | CIE | 86.04 | 0 | FO | 2010-10-01 | 5.32662222,-4.02297778
2021 | Août | Orange | OCI1277 | MICRO_IBIS_PLATEAU | MICRO_ID_IBIS_PLATEAU_3G_U21-31 | OCI1277 | STADE | PLATEAU | ABIDJAN | DISTRICT AUTONOME D'ABIDJAN |  |  |  | -4.02297778 | 5.32662222 | MAT |  | 23933 | 3G | NODE_B | RNC_RP_1 | 0 | 1061 | 0 | 0 | 5 | 2696/377/169 | KATHREIN | 42 | 7 |  | FO | 15 | 65 | 10 | CIE | 86.04 | 0 | FO | 2010-10-01 | 5.32662222,-4.02297778
2021 | Août | Orange | OCI1277 | MICRO_IBIS_PLATEAU | MICRO_ID_IBIS_PLATEAU_3G_U21-32 | OCI1277 | STADE | PLATEAU | ABIDJAN | DISTRICT AUTONOME D'ABIDJAN |  |  |  | -4.02297778 | 5.32662222 | MAT |  | 23936 | 3G | NODE_B | RNC_RP_1 | 0 | 1061 | 0 | 0 | 0 | 2696/377/169 | KATHREIN | 42 | 7 |  | FO | 10 | 65 | 10 | CIE | 86.04 | 0 | FO | 2010-10-01 | 5.32662222,-4.02297778
2021 | Août | Orange | OCI1308 | MICRO_ID_ALPHA2000 | MICRO_ID_ALPHA2000_G18-1 | OCI1308 | STADE | PLATEAU | ABIDJAN | DISTRICT AUTONOME D'ABIDJAN | 1 | 2 |  | -4.01923 | 5.323326 | MAT |  | 52085 | 2G | BTS | BSCVIL7 | 0 | 101 | 0 | 0 | 6 | 2696/377/169 | KATHREIN | 42 | 7 |  | FO | 16 | 65 | 10 | CIE | 0 | 15.7609 | FO | 2013-01-01 | 5.323326,-4.01923
2021 | Août | Orange | OCI1949 | MICRO_ID_BDU | MICRO_ID_BDU_1800-1 | OCI1949 | STADE | PLATEAU | ABIDJAN | DISTRICT AUTONOME D'ABIDJAN | 1 | 2 |  | -4.01949444 | 5.32437500 | MAT |  | 4101 | 2G | BTS | BSCVIL7 | 0 | 101 | 0 | 0 | 0 | 2696/377/169 | KATHREIN | 42 | 7 |  | FO | 10 | 65 | 10 | CIE | 0.033839 | 15.7609 | FO | 2016-02-01 | 5.32437500,-4.01949444
2021 | Août | Orange | OCI1949 | MICRO_ID_BDU | MICRO_ID_BDU_1800-2 | OCI1949 | STADE | PLATEAU | ABIDJAN | DISTRICT AUTONOME D'ABIDJAN | 1 | 2 |  | -4.01949444 | 5.32437500 | MAT |  | 4102 | 2G | BTS | BSCVIL7 | 120 | 101 | 0 | 0 | 0 | 2696/377/169 | KATHREIN | 42 | 7 |  | FO | 10 | 65 | 10 | CIE | 0.0141 | 15.7609 | FO | 2016-02-01 | 5.32437500,-4.01949444
2021 | Août | Orange | OCI1949 | MICRO_ID_BDU | MICRO_ID_BDU_U21-11 | OCI1949 | STADE | PLATEAU | ABIDJAN | DISTRICT AUTONOME D'ABIDJAN |  |  |  | -4.01949444 | 5.32437500 | MAT |  | 51031 | 3G | NODE_B | RNC_RP_1 | 0 | 1061 | 0 | 0 | 0 | 2696/377/169 | KATHREIN | 42 | 7 |  | FO | 10 | 65 | 10 | CIE | 86.04 | 4.5683 | FO | 2016-02-01 | 5.32437500,-4.01949444
2021 | Août | Orange | OCI1949 | MICRO_ID_BDU | MICRO_ID_BDU_U21-12 | OCI1949 | STADE | PLATEAU | ABIDJAN | DISTRICT AUTONOME D'ABIDJAN |  |  |  | -4.01949444 | 5.32437500 | MAT |  | 51034 | 3G | NODE_B | RNC_RP_1 | 0 | 1061 | 0 | 0 | 15 | 2696/377/169 | KATHREIN | 42 | 7 |  | FO | 25 | 65 | 10 | CIE | 86.04 | 2.8973 | FO | 2016-02-01 | 5.32437500,-4.01949444
2021 | Août | Orange | OCI1949 | MICRO_ID_BDU | MICRO_ID_BDU_U21-13 | OCI1949 | STADE | PLATEAU | ABIDJAN | DISTRICT AUTONOME D'ABIDJAN |  |  |  | -4.01949444 | 5.32437500 | MAT |  | 51037 | 3G | NODE_B | RNC_RP_1 | 0 | 1061 | 0 | 0 | 5 | 2696/377/169 | KATHREIN | 42 | 7 |  | FO | 15 | 65 | 10 | CIE | 86.04 | 0 | FO | 2016-02-01 | 5.32437500,-4.01949444
2021 | Août | Orange | OCI0736 | MICRO_ID_CDCI | MICRO_ID_CDCI_G18-1 | OCI0736 | ZONE PORTUAIRE | TREICHVILLE | ABIDJAN | DISTRICT AUTONOME D'ABIDJAN | 1 | 2 |  | -4.02020886 | 5.30272286 | MAT |  | 52265 | 2G | BTS | BSCVIL7 | 0 | 106 | 0 | 0 | 20 | 2696/377/169 | KATHREIN | 42 | 7 |  | FO | 30 | 65 | 10 | CIE | 0.65982 | 15.7609 | FO | 2010-02-01 | 5.30272286,-4.02020886
2021 | Août | Orange | OCI0737 | MICRO_ID_CRRAE_CEP | MICRO_ID_CRRAE_CEP_G18-1 | OCI0737 | PORT DE DOUANE RUE DU COMMERCE | PLATEAU | ABIDJAN | DISTRICT AUTONOME D'ABIDJAN | 1 | 2 |  | -4.01466235 | 5.32114787 | MAT |  | 52315 | 2G | BTS | BSCVIL9 | 0 | 106 | 0 | 0 | 20 | 2696/377/169 | KATHREIN | 42 | 7 |  | FO | 30 | 65 | 10 | CIE | 0 | 15.7609 | FO | 2011-11-01 | 5.32114787,-4.01466235
2021 | Août | Orange | OCI2082 | MICRO_ID_FARAH | MICRO_ID_FARAH_G18-1 | OCI2082 | GNAZOUA | MARCORY | ABIDJAN | DISTRICT AUTONOME D'ABIDJAN | 1 | 2 |  | -3.98369093 | 5.30916795 | Autostable |  | 55765 | 2G | BTS | BSCLUM4 | 0 | 143 | 0 | 0 | 20 | 2696/377/169 | KATHREIN | 42 | 7 |  | FO | 30 | 65 | 10 | CIE | 0.32504 | 16.6306 | FO | 2017-10-01 | 5.30916795,-3.98369093
2021 | Août | Orange | OCI2082 | MICRO_ID_FARAH | MICRO_ID_FARAH_G18-2 | OCI2082 | GNAZOUA | MARCORY | ABIDJAN | DISTRICT AUTONOME D'ABIDJAN | 1 | 2 |  | -3.98369093 | 5.30916795 | Autostable |  | 55766 | 2G | BTS | BSCLUM4 | 0 | 143 | 0 | 0 | 20 | 2696/377/169 | KATHREIN | 42 | 7 |  | FO | 30 | 65 | 10 | CIE | 0 | 16.6306 | FO | 2017-10-01 | 5.30916795,-3.98369093
2021 | Août | Orange | OCI2082 | MICRO_ID_FARAH | MICRO_ID_FARAH_U21-11 | OCI2082 | GNAZOUA | MARCORY | ABIDJAN | DISTRICT AUTONOME D'ABIDJAN |  |  |  | -3.98369093 | 5.30916795 | Autostable |  | 51401 | 3G | NODE_B | RNC_KM4_3 | 0 | 1401 | 0 | 0 | 5 | 2696/377/169 | KATHREIN | 42 | 7 |  | FO | 15 | 65 | 10 | CIE | 86.04 | 7.3885 | FO | 2017-10-01 | 5.30916795,-3.98369093
2021 | Août | Orange | OCI2082 | MICRO_ID_FARAH | MICRO_ID_FARAH_U21-12 | OCI2082 | GNAZOUA | MARCORY | ABIDJAN | DISTRICT AUTONOME D'ABIDJAN |  |  |  | -3.98369093 | 5.30916795 | Autostable |  | 51404 | 3G | NODE_B | RNC_KM4_3 | 0 | 1401 | 0 | 0 | 5 | 2696/377/169 | KATHREIN | 42 | 7 |  | FO | 15 | 65 | 10 | CIE | 86.04 | 4.9187 | FO | 2017-10-01 | 5.30916795,-3.98369093
2021 | Août | Orange | OCI1587 | MICRO_ID_FLASH | MICRO_ID_FLASH_G18-1 | OCI1587 | ZONE 4 | MARCORY | ABIDJAN | DISTRICT AUTONOME D'ABIDJAN | 1 | 3 |  | -3.97318056 | 5.28561389 | MAT |  | 55355 | 2G | BTS | BSCLUM6 | 0 | 146 | 0 | 0 | 5 | 2696/377/169 | KATHREIN | 42 | 7 |  | FO | 15 | 65 | 10 | CIE | 0.092192 | 29.1661 | FO | 2014-01-01 | 5.28561389,-3.97318056
2021 | Août | Orange | OCI1269 | MICRO_ID_FONDATION | MICRO_ID_FONDATION_G18-1 | OCI1269 | YAMOUSSOUKRO | YAMOUSSOUKRO | YAMOUSSOUKRO | DISTRICT AUTONOME DE YAMOUSSOUKRO | 2 | 2 |  | -5.26483056 | 6.79648333 | MAT |  | 51785 | 2G | BTS | BSC_YAKRO_1 | 0 | 803 | 0 | 0 | 5 | 2696/377/169 | KATHREIN | 42 | 7 |  | FO | 15 | 65 | 10 | CIE | 0.01904 | 18.3828 | FH + FO | 2012-09-01 | 6.79648333,-5.26483056
2021 | Août | Orange | OCI1269 | MICRO_ID_FONDATION | MICRO_ID_FONDATION_G18-2 | OCI1269 | YAMOUSSOUKRO | YAMOUSSOUKRO | YAMOUSSOUKRO | DISTRICT AUTONOME DE YAMOUSSOUKRO | 2 | 2 |  | -5.26483056 | 6.79648333 | MAT |  | 51786 | 2G | BTS | BSC_YAKRO_1 | 120 | 803 | 0 | 0 | 3 | 2696/377/169 | KATHREIN | 42 | 7 |  | FO | 13 | 65 | 10 | CIE | 0.0057421 | 18.3828 | FH + FO | 2012-09-01 | 6.79648333,-5.26483056
2021 | Août | Orange | OCI1269 | MICRO_ID_FONDATION | MICRO_ID_FONDATION_G18-3 | OCI1269 | YAMOUSSOUKRO | YAMOUSSOUKRO | YAMOUSSOUKRO | DISTRICT AUTONOME DE YAMOUSSOUKRO | 2 | 2 |  | -5.26483056 | 6.79648333 | MAT |  | 51787 | 2G | BTS | BSC_YAKRO_1 | 240 | 803 | 0 | 0 | 27 | 2696/377/169 | KATHREIN | 42 | 7 |  | FO | 37 | 65 | 10 | CIE | 0 | 15.7609 | FH + FO | 2012-09-01 | 6.79648333,-5.26483056
2021 | Août | Orange | OCI0738 | MICRO_ID_GARE_SUD | MICRO_ID_GARE_SUD_G18-1 | OCI0738 | PORT DE DOUANE RUE DU COMMERCE | PLATEAU | ABIDJAN | DISTRICT AUTONOME D'ABIDJAN | 1 | 2 |  | -4.01819066 | 5.31561548 | MAT |  | 52375 | 2G | BTS | BSCYAKRO4 | 0 | 106 | 0 | 0 | 0 | 2696/377/169 | KATHREIN | 42 | 7 |  | FO | 10 | 65 | 10 | CIE | 0.10892 | 15.7609 | FO | 2010-09-01 | 5.31561548,-4.01819066
2021 | Août | Orange | OCI1370 | MICRO_ID_HARMONIE | MICRO_ID_HARMONIE_G18-1 | OCI1370 | STADE | PLATEAU | ABIDJAN | DISTRICT AUTONOME D'ABIDJAN | 1 | 2 |  | -4.02326667 | 5.32919167 | MAT |  | 52825 | 2G | BTS | BSCVIL11 | 0 | 101 | 0 | 0 | 0 | 2696/377/169 | KATHREIN | 42 | 7 |  | FO | 10 | 65 | 10 | CIE | 0 | 15.7609 | FO | 2013-05-01 | 5.32919167,-4.02326667
2021 | Août | Orange | OCI1843 | MICRO_ID_IMM_EECI | MICRO_ID_IMM_EECI_G18-1 | OCI1843 | PORT DE DOUANE RUE DU COMMERCE | PLATEAU | ABIDJAN | DISTRICT AUTONOME D'ABIDJAN | 1 | 2 |  | -4.01858333 | 5.31746111 | MAT |  | 53255 | 2G | BTS | BSCVIL7 | 0 | 106 | 0 | 0 | 5 | 2696/377/169 | KATHREIN | 42 | 7 |  | FO | 15 | 65 | 10 | CIE | 0 | 15.7609 | FO | 2015-06-01 | 5.31746111,-4.01858333
2021 | Août | Orange | OCI1383 | MICRO_ID_ITY_ADM | MICRO_ID_ITY_ADM_G18-1 | OCI1383 | HITY | ZOUAN-HOUNIEN | ZOUAN-HOUNIEN | TONKPI | 1 | 2 |  | -8.112617 | 6.877656 | MAT |  | 30805 | 2G | BTS | BSCMAN | 0 | 611 | 0 | 0 | 15 | 2696/377/169 | KATHREIN | 42 | 7 |  | FO | 25 | 65 | 10 | CIE | 0 | 15.7609 | FH | 2013-05-01 | 6.877656,-8.112617
2021 | Août | Orange | OCI1941 | MICRO_ID_IVOTEL | MICRO_ID_IVOTEL_G18-1 | OCI1941 | STADE | PLATEAU | ABIDJAN | DISTRICT AUTONOME D'ABIDJAN | 1 | 2 |  | -4.01875278 | 5.32392779 | MAT |  | 53365 | 2G | BTS |  | 0.0 | 101 | 0 | 0 | 5 | 2696/377/169 | KATHREIN | 42 | 7 |  | FO | 15 | 65 | 10 | CIE | 0.25168 | 15.7609 | FO | 2015-01-30 | 5.32392779,-4.01875278
2021 | Août | Orange | OCI1941 | MICRO_ID_IVOTEL | MICRO_ID_IVOTEL_G18-2 | OCI1941 | STADE | PLATEAU | ABIDJAN | DISTRICT AUTONOME D'ABIDJAN | 1 | 2 |  | -4.01875278 | 5.32392779 | MAT |  | 53366 | 2G | BTS |  | 0.0 | 101 | 0 | 0 | 0 | 2696/377/169 | KATHREIN | 42 | 7 |  | FO | 10 | 65 | 10 | CIE | 0.054988 | 15.7609 | FO | 2015-01-30 | 5.32392779,-4.01875278
2021 | Août | Orange | OCI1941 | MICRO_ID_IVOTEL | MICRO_ID_IVOTEL_G18-3 | OCI1941 | STADE | PLATEAU | ABIDJAN | DISTRICT AUTONOME D'ABIDJAN | 1 | 2 |  | -4.01875278 | 5.32392779 | MAT |  | 53367 | 2G | BTS |  | 0.0 | 101 | 0 | 0 | 0 | 2696/377/169 | KATHREIN | 42 | 7 |  | FO | 10 | 65 | 10 | CIE | 0.10927 | 15.7609 | FO | 2015-01-30 | 5.32392779,-4.01875278
2021 | Août | Orange | OCI1941 | MICRO_ID_IVOTEL | MICRO_ID_IVOTEL_U21-11 | OCI1941 | STADE | PLATEAU | ABIDJAN | DISTRICT AUTONOME D'ABIDJAN |  |  |  | -4.01875278 | 5.32392779 | MAT |  | 51121 | 3G | NODE_B |  | 0 | 1061 | 0 | 0 | 0 | 2696/377/169 | KATHREIN | 42 | 7 |  | FO | 10 | 65 | 10 | CIE | 86.04 | 2.6063 | FO | 2015-01-30 | 5.32392779,-4.01875278
2021 | Août | Orange | OCI1941 | MICRO_ID_IVOTEL | MICRO_ID_IVOTEL_U21-12 | OCI1941 | STADE | PLATEAU | ABIDJAN | DISTRICT AUTONOME D'ABIDJAN |  |  |  | -4.01875278 | 5.32392779 | MAT |  | 51124 | 3G | NODE_B |  | 0 | 1061 | 0 | 0 | 0 | 2696/377/169 | KATHREIN | 42 | 7 |  | FO | 10 | 65 | 10 | CIE | 86.04 | 2.6086 | FO | 2015-01-30 | 5.32392779,-4.01875278
2021 | Août | Orange | OCI1941 | MICRO_ID_IVOTEL | MICRO_ID_IVOTEL_U21-21 | OCI1941 | STADE | PLATEAU | ABIDJAN | DISTRICT AUTONOME D'ABIDJAN |  |  |  | -4.01875278 | 5.32392779 | MAT |  | 51122 | 3G | NODE_B |  | 0 | 1061 | 0 | 0 | 0 | 2696/377/169 | KATHREIN | 42 | 7 |  | FO | 10 | 65 | 10 | CIE | 86.04 | 1.6778 | FO | 2015-01-30 | 5.32392779,-4.01875278
2021 | Août | Orange | OCI1941 | MICRO_ID_IVOTEL | MICRO_ID_IVOTEL_U21-22 | OCI1941 | STADE | PLATEAU | ABIDJAN | DISTRICT AUTONOME D'ABIDJAN |  |  |  | -4.01875278 | 5.32392779 | MAT |  | 51125 | 3G | NODE_B |  | 0 | 1061 | 0 | 0 | 5 | 2696/377/169 | KATHREIN | 42 | 7 |  | FO | 15 | 65 | 10 | CIE | 86.04 | 0.73149 | FO | 2015-01-30 | 5.32392779,-4.01875278
2021 | Août | Orange | OCI1941 | MICRO_ID_IVOTEL | MICRO_ID_IVOTEL_U21-31 | OCI1941 | STADE | PLATEAU | ABIDJAN | DISTRICT AUTONOME D'ABIDJAN |  |  |  | -4.01875278 | 5.32392779 | MAT |  | 51123 | 3G | NODE_B |  | 0 | 1061 | 0 | 0 | 0 | 2696/377/169 | KATHREIN | 42 | 7 |  | FO | 10 | 65 | 10 | CIE | 86.04 | 1.9014 | FO | 2015-01-30 | 5.32392779,-4.01875278
2021 | Août | Orange | OCI1941 | MICRO_ID_IVOTEL | MICRO_ID_IVOTEL_U21-32 | OCI1941 | STADE | PLATEAU | ABIDJAN | DISTRICT AUTONOME D'ABIDJAN |  |  |  | -4.01875278 | 5.32392779 | MAT |  | 51126 | 3G | NODE_B |  | 0 | 1061 | 0 | 0 | 0 | 2696/377/169 | KATHREIN | 42 | 7 |  | FO | 10 | 65 | 10 | CIE | 86.04 | 1.059 | FO | 2015-01-30 | 5.32392779,-4.01875278
2021 | Août | Orange | OCI1838 | MICRO_ID_MOL | MICRO_ID_MOL_G18-1 | OCI1838 | ZONE INDUSTRIELLE | TREICHVILLE | ABIDJAN | DISTRICT AUTONOME D'ABIDJAN | 1 | 1 |  | -4.01122778 | 5.28289167 | MAT |  | 54615 | 2G | BTS | BSCVIL7 | 0 | 141 | 0 | 0 | 0 | 2696/377/169 | KATHREIN | 42 | 7 |  | FO | 10 | 65 | 10 | CIE | 0.96191 | 5.8415 | FO | 2015-04-01 | 5.28289167,-4.01122778
2021 | Août | Orange | OCI0742 | MICRO_ID_SEA_INVEST | MICRO_ID_SEA_INVEST_G18-1 | OCI0742 | RAN LAGUNE GARE DE TRAIN PTT PRESIDENCE | PLATEAU | ABIDJAN | DISTRICT AUTONOME D'ABIDJAN | 1 | 2 |  | -4.02507811 | 5.31696084 | MAT |  | 53595 | 2G | BTS | BSCVIL9 | 0 | 106 | 0 | 0 | 0 | 2696/377/169 | KATHREIN | 42 | 7 |  | FO | 10 | 65 | 10 | CIE | 0.28481 | 15.7609 | FO | 2005-06-01 | 5.31696084,-4.02507811
2021 | Août | Orange | OCI0744 | MICRO_ID_TIAMA | MICRO_ID_TIAMA_3G_U21-11 | OCI0744 | STADE | PLATEAU | ABIDJAN | DISTRICT AUTONOME D'ABIDJAN |  |  |  | -4.01979593 | 5.32597853 | MAT |  | 23921 | 3G | NODE_B | RNC_RP_1 | 0 | 1061 | 0 | 0 | 0 | 2696/377/169 | KATHREIN | 42 | 7 |  | FO | 10 | 65 | 10 | CIE | 86.04 | 0 | FO | 2010-02-01 | 5.32597853,-4.01979593
2021 | Août | Orange | OCI0744 | MICRO_ID_TIAMA | MICRO_ID_TIAMA_3G_U21-12 | OCI0744 | STADE | PLATEAU | ABIDJAN | DISTRICT AUTONOME D'ABIDJAN |  |  |  | -4.01979593 | 5.32597853 | MAT |  | 23924 | 3G | NODE_B | RNC_RP_1 | 0 | 1061 | 0 | 0 | 0 | 2696/377/169 | KATHREIN | 42 | 7 |  | FO | 10 | 65 | 10 | CIE | 86.04 | 0 | FO | 2010-02-01 | 5.32597853,-4.01979593
2021 | Août | Orange | OCI0744 | MICRO_ID_TIAMA | MICRO_ID_TIAMA_3G_U21-21 | OCI0744 | STADE | PLATEAU | ABIDJAN | DISTRICT AUTONOME D'ABIDJAN |  |  |  | -4.01979593 | 5.32597853 | MAT |  | 23922 | 3G | NODE_B | RNC_RP_1 | 0 | 1061 | 0 | 0 | 0 | 2696/377/169 | KATHREIN | 42 | 7 |  | FO | 10 | 65 | 10 | CIE | 86.04 | 0 | FO | 2010-02-01 | 5.32597853,-4.01979593
2021 | Août | Orange | OCI0744 | MICRO_ID_TIAMA | MICRO_ID_TIAMA_3G_U21-22 | OCI0744 | STADE | PLATEAU | ABIDJAN | DISTRICT AUTONOME D'ABIDJAN |  |  |  | -4.01979593 | 5.32597853 | MAT |  | 23925 | 3G | NODE_B | RNC_RP_1 | 0 | 1061 | 0 | 0 | 0 | 2696/377/169 | KATHREIN | 42 | 7 |  | FO | 10 | 65 | 10 | CIE | 86.04 | 0 | FO | 2010-02-01 | 5.32597853,-4.01979593
2021 | Août | Orange | OCI0744 | MICRO_ID_TIAMA | MICRO_ID_TIAMA_3G_U21-31 | OCI0744 | STADE | PLATEAU | ABIDJAN | DISTRICT AUTONOME D'ABIDJAN |  |  |  | -4.01979593 | 5.32597853 | MAT |  | 23923 | 3G | NODE_B | RNC_RP_1 | 0 | 1061 | 0 | 0 | 8 | 2696/377/169 | KATHREIN | 42 | 7 |  | FO | 18 | 65 | 10 | CIE | 86.04 | 0 | FO | 2010-02-01 | 5.32597853,-4.01979593
2021 | Août | Orange | OCI0744 | MICRO_ID_TIAMA | MICRO_ID_TIAMA_3G_U21-32 | OCI0744 | STADE | PLATEAU | ABIDJAN | DISTRICT AUTONOME D'ABIDJAN |  |  |  | -4.01979593 | 5.32597853 | MAT |  | 23926 | 3G | NODE_B | RNC_RP_1 | 0 | 1061 | 0 | 0 | 8 | 2696/377/169 | KATHREIN | 42 | 7 |  | FO | 18 | 65 | 10 | CIE | 86.04 | 0 | FO | 2010-02-01 | 5.32597853,-4.01979593
2021 | Août | Orange | OCI0744 | MICRO_ID_TIAMA | MICRO_ID_TIAMA_G18-1 | OCI0744 | STADE | PLATEAU | ABIDJAN | DISTRICT AUTONOME D'ABIDJAN | 1 | 2 |  | -4.01979593 | 5.32597853 | MAT |  | 53685 | 2G | BTS | BSCVIL7 | 0 | 101 | 0 | 0 | 8 | 2696/377/169 | KATHREIN | 42 | 7 |  | FO | 18 | 65 | 10 | CIE | 0.029609 | 15.7609 | FO | 2010-02-01 | 5.32597853,-4.01979593
2021 | Août | Orange | OCI0744 | MICRO_ID_TIAMA | MICRO_ID_TIAMA_G18-2 | OCI0744 | STADE | PLATEAU | ABIDJAN | DISTRICT AUTONOME D'ABIDJAN | 1 | 2 |  | -4.01979593 | 5.32597853 | MAT |  | 53686 | 2G | BTS | BSCVIL7 | 0 | 101 | 0 | 0 | 7 | 2696/377/169 | KATHREIN | 42 | 7 |  | FO | 17 | 65 | 10 | CIE | 0.087065 | 15.7609 | FO | 2010-02-01 | 5.32597853,-4.01979593
2021 | Août | Orange | OCI0744 | MICRO_ID_TIAMA | MICRO_ID_TIAMA_G18-3 | OCI0744 | STADE | PLATEAU | ABIDJAN | DISTRICT AUTONOME D'ABIDJAN | 1 | 2 |  | -4.01979593 | 5.32597853 | MAT |  | 53687 | 2G | BTS | BSCVIL7 | 0 | 101 | 0 | 0 | 7 | 2696/377/169 | KATHREIN | 42 | 7 |  | FO | 17 | 65 | 10 | CIE | 0.1202 | 15.7609 | FO | 2010-02-01 | 5.32597853,-4.01979593
2021 | Août | Orange | OCI1776 | MICRO_IVOIRE | MICRO_BATIMENT1_IVOIRE_G18-1 | OCI1776 | AMBASSADE | COCODY | ABIDJAN | DISTRICT AUTONOME D'ABIDJAN | 1 | 2 |  | -4.00516667 | 5.32725 | MAT |  | 56985 | 2G | BTS |  | 0.0 | 115 | 0 | 0 | 0 | 2696/377/169 | KATHREIN | 42 | 7 |  | FO | 10 | 65 | 10 | CIE | 0.1343 | 15.7609 | FO | 2010-05-01 | 5.32725,-4.00516667
2021 | Août | Orange | OCI1776 | MICRO_IVOIRE | MICRO_BATIMENT1_IVOIRE_G18-2 | OCI1776 | AMBASSADE | COCODY | ABIDJAN | DISTRICT AUTONOME D'ABIDJAN | 1 | 2 |  | -4.00516667 | 5.32725 | MAT |  | 56986 | 2G | BTS |  | 0 | 115 | 0 | 0 | 0 | 2696/377/169 | KATHREIN | 42 | 7 |  | FO | 10 | 65 | 10 | CIE | 0.04777 | 16.6306 | FO | 2010-05-01 | 5.32725,-4.00516667
2021 | Août | Orange | OCI1776 | MICRO_IVOIRE | MICRO_BATIMENT1_IVOIRE_G18-3 | OCI1776 | AMBASSADE | COCODY | ABIDJAN | DISTRICT AUTONOME D'ABIDJAN | 1 | 2 |  | -4.00516667 | 5.32725 | MAT |  | 56987 | 2G | BTS |  | 0 | 115 | 0 | 0 | 0 | 2696/377/169 | KATHREIN | 42 | 7 |  | FO | 10 | 65 | 10 | CIE | 0.024386 | 16.6306 | FO | 2010-05-01 | 5.32725,-4.00516667
2021 | Août | Orange | OCI1776 | MICRO_IVOIRE | MICRO_BATIMENT1_IVOIRE_L26-1 | OCI1776 | AMBASSADE | COCODY | ABIDJAN | DISTRICT AUTONOME D'ABIDJAN |  |  |  | -4.00516667 | 5.32725 | MAT |  |  | 4G | ENODE_B |  | 0 |  | 0 | 2 | 66 | 2696/377/169 | KATHREIN | 42 | 15.1 |  | FO | 76 | 65 | 10 | CIE |  |  | FO | 2010-05-01 | 5.32725,-4.00516667
2021 | Août | Orange | OCI1776 | MICRO_IVOIRE | MICRO_BATIMENT1_IVOIRE_U21-11 | OCI1776 | AMBASSADE | COCODY | ABIDJAN | DISTRICT AUTONOME D'ABIDJAN |  |  |  | -4.00516667 | 5.32725 | MAT |  | 56911 | 3G | NODE_B |  | 0 | 1101 | 0 | 0 | 0 | 2696/377/169 | KATHREIN | 42 | 7 |  | FO | 10 | 65 | 10 | CIE | 86.04 | 1.6456 | FO | 2010-05-01 | 5.32725,-4.00516667
2021 | Août | Orange | OCI1776 | MICRO_IVOIRE | MICRO_BATIMENT1_IVOIRE_U21-12 | OCI1776 | AMBASSADE | COCODY | ABIDJAN | DISTRICT AUTONOME D'ABIDJAN |  |  |  | -4.00516667 | 5.32725 | MAT |  | 56914 | 3G | NODE_B |  | 0 | 1101 | 0 | 0 | 0 | 2696/377/169 | KATHREIN | 42 | 7 |  | FO | 10 | 65 | 10 | CIE | 86.04 | 0.88023 | FO | 2010-05-01 | 5.32725,-4.00516667
2021 | Août | Orange | OCI1776 | MICRO_IVOIRE | MICRO_BATIMENT1_IVOIRE_U21-13 | OCI1776 | AMBASSADE | COCODY | ABIDJAN | DISTRICT AUTONOME D'ABIDJAN |  |  |  | -4.00516667 | 5.32725 | MAT |  | 56917 | 3G | NODE_B |  | 0 | 1101 | 0 | 0 | 0 | 2696/377/169 | KATHREIN | 42 | 7 |  | FO | 10 | 65 | 10 | CIE | 86.04 | 0 | FO | 2010-05-01 | 5.32725,-4.00516667
2021 | Août | Orange | OCI1776 | MICRO_IVOIRE | MICRO_BATIMENT1_IVOIRE_U21-21 | OCI1776 | AMBASSADE | COCODY | ABIDJAN | DISTRICT AUTONOME D'ABIDJAN |  |  |  | -4.00516667 | 5.32725 | MAT |  | 56912 | 3G | NODE_B |  | 0 | 1101 | 0 | 0 | 0 | 2696/377/169 | KATHREIN | 42 | 7 |  | FO | 10 | 65 | 10 | CIE | 86.04 | 0.23402 | FO | 2010-05-01 | 5.32725,-4.00516667
2021 | Août | Orange | OCI1776 | MICRO_IVOIRE | MICRO_BATIMENT1_IVOIRE_U21-22 | OCI1776 | AMBASSADE | COCODY | ABIDJAN | DISTRICT AUTONOME D'ABIDJAN |  |  |  | -4.00516667 | 5.32725 | MAT |  | 56915 | 3G | NODE_B |  | 0 | 1101 | 0 | 0 | 0 | 2696/377/169 | KATHREIN | 42 | 7 |  | FO | 10 | 65 | 10 | CIE | 86.04 | 0.32186 | FO | 2010-05-01 | 5.32725,-4.00516667
2021 | Août | Orange | OCI1776 | MICRO_IVOIRE | MICRO_BATIMENT1_IVOIRE_U21-23 | OCI1776 | AMBASSADE | COCODY | ABIDJAN | DISTRICT AUTONOME D'ABIDJAN |  |  |  | -4.00516667 | 5.32725 | MAT |  | 56918 | 3G | NODE_B |  | 0 | 1101 | 0 | 0 | 0 | 2696/377/169 | KATHREIN | 42 | 7 |  | FO | 10 | 65 | 10 | CIE | 86.04 | 0 | FO | 2010-05-01 | 5.32725,-4.00516667
2021 | Août | Orange | OCI1776 | MICRO_IVOIRE | MICRO_BATIMENT1_IVOIRE_U21-31 | OCI1776 | AMBASSADE | COCODY | ABIDJAN | DISTRICT AUTONOME D'ABIDJAN |  |  |  | -4.00516667 | 5.32725 | MAT |  | 56913 | 3G | NODE_B |  | 0 | 1101 | 0 | 0 | 0 | 2696/377/169 | KATHREIN | 42 | 7 |  | FO | 10 | 65 | 10 | CIE | 86.04 | 0.47192 | FO | 2010-05-01 | 5.32725,-4.00516667
2021 | Août | Orange | OCI1776 | MICRO_IVOIRE | MICRO_BATIMENT1_IVOIRE_U21-32 | OCI1776 | AMBASSADE | COCODY | ABIDJAN | DISTRICT AUTONOME D'ABIDJAN |  |  |  | -4.00516667 | 5.32725 | MAT |  | 56916 | 3G | NODE_B |  | 0 | 1101 | 0 | 2 | 5 | 2696/377/169 | KATHREIN | 42 | 13.8 |  | FO | 15 | 65 | 10 | CIE | 86.04 | 0.52071 | FO | 2010-05-01 | 5.32725,-4.00516667
2021 | Août | Orange | OCI1776 | MICRO_IVOIRE | MICRO_BATIMENT1_IVOIRE_U21-33 | OCI1776 | AMBASSADE | COCODY | ABIDJAN | DISTRICT AUTONOME D'ABIDJAN |  |  |  | -4.00516667 | 5.32725 | MAT |  | 56919 | 3G | NODE_B |  | 0 | 1101 | 0 | 2 | 66 | 2696/377/169 | KATHREIN | 42 | 15.1 |  | FO | 76 | 65 | 10 | CIE | 86.04 | 0 | FO | 2010-05-01 | 5.32725,-4.00516667
2021 | Août | Orange | OCI0746 | MICRO_OD_PYRAMIDE | MICRO_OD_PYRAMIDE_G18-1 | OCI0746 | STADE | PLATEAU | ABIDJAN | DISTRICT AUTONOME D'ABIDJAN | 1 | 4 |  | -4.01677537 | 5.32200367 | MAT |  | 53895 | 2G | BTS | BSC_VILLA2 | 70 | 106 | 0 | 0 | 7 | 2696/377/169 | KATHREIN | 42 | 7 |  | FO | 17 | 65 | 10 | CIE | 0.11068 | 40.2551 | FO | 2009-11-01 | 5.32200367,-4.01677537
2021 | Août | Orange | OCI0746 | MICRO_OD_PYRAMIDE | MICRO_OD_PYRAMIDE_G18-2 | OCI0746 | STADE | PLATEAU | ABIDJAN | DISTRICT AUTONOME D'ABIDJAN | 1 | 4 |  | -4.01677537 | 5.32200367 | MAT |  | 53896 | 2G | BTS | BSC_VILLA2 | 260 | 106 | 0 | 0 | 5 | 2696/377/169 | KATHREIN | 42 | 7 |  | FO | 15 | 65 | 10 | CIE | 0.15126 | 40.2551 | FO | 2009-11-01 | 5.32200367,-4.01677537
2021 | Août | Orange | OCI0746 | MICRO_OD_PYRAMIDE | MICRO_OD_PYRAMIDE_G18-3 | OCI0746 | STADE | PLATEAU | ABIDJAN | DISTRICT AUTONOME D'ABIDJAN | 1 | 4 |  | -4.01677537 | 5.32200367 | MAT |  | 53897 | 2G | BTS | BSC_VILLA2 | 270 | 106 | 0 | 0 | 5 | 2696/377/169 | KATHREIN | 42 | 7 |  | FO | 15 | 65 | 10 | CIE | 0.36158 | 40.2551 | FO | 2009-11-01 | 5.32200367,-4.01677537
2021 | Août | Orange | OCI2093 | MICRO_PLAYCE_PALMERAIE | MICRO_PLAYCE_PALMERAIE_G18-1 | OCI2093 | PALMERAIE GENIE 2000 | COCODY | ABIDJAN | DISTRICT AUTONOME D'ABIDJAN | 1 | 2 |  | -3.93913900 | 5.37825000 | Autostable |  | 51635 | 2G | BTS | BSC_VILLA1 | 0 | 118 | 0 | 0 | 5 | 2696/377/169 | KATHREIN | 42 | 7 |  | FO | 15 | 65 | 10 | CIE | 0.36198 | 15.7609 | FO | 2017-06-01 | 5.37825000,-3.93913900
2021 | Août | Orange | OCI2093 | MICRO_PLAYCE_PALMERAIE | MICRO_PLAYCE_PALMERAIE_L8-1 | OCI2093 | PALMERAIE GENIE 2000 | COCODY | ABIDJAN | DISTRICT AUTONOME D'ABIDJAN |  |  |  | -3.93913900 | 5.37825000 | Autostable |  |  | 4G | ENODE_B |  | 0 |  | 0 | 0 | 5 | 2696/377/169 | KATHREIN | 42 | 7 |  | FO | 15 | 65 | 10 | CIE |  |  | FO | 2017-06-01 | 5.37825000,-3.93913900
2021 | Août | Orange | OCI2093 | MICRO_PLAYCE_PALMERAIE | MICRO_PLAYCE_PALMERAIE_U21-11 | OCI2093 | PALMERAIE GENIE 2000 | COCODY | ABIDJAN | DISTRICT AUTONOME D'ABIDJAN |  |  |  | -3.93913900 | 5.37825000 | Autostable |  | 50931 | 3G | NODE_B | RNC_COCODY_1 | 0 | 1191 | 0 | 0 | 5 | 2696/377/169 | KATHREIN | 42 | 7 |  | FO | 15 | 65 | 10 | CIE | 86.04 | 5.806 | FO | 2017-06-01 | 5.37825000,-3.93913900
2021 | Août | Orange | OCI2093 | MICRO_PLAYCE_PALMERAIE | MICRO_PLAYCE_PALMERAIE_U21-12 | OCI2093 | PALMERAIE GENIE 2000 | COCODY | ABIDJAN | DISTRICT AUTONOME D'ABIDJAN |  |  |  | -3.93913900 | 5.37825000 | Autostable |  | 50934 | 3G | NODE_B | RNC_COCODY_1 | 0 | 1191 | 0 | 0 | 5 | 2696/377/169 | KATHREIN | 42 | 7 |  | FO | 15 | 65 | 10 | CIE | 86.04 | 1.9628 | FO | 2017-06-01 | 5.37825000,-3.93913900
2021 | Août | Orange | OCI1259 | MICRO_PRESIDENT_BATIMENT | MICRO_PRESIDENT_BATIMENT_G18-1 | OCI1259 | YAMOUSSOUKRO | YAMOUSSOUKRO | YAMOUSSOUKRO | DISTRICT AUTONOME DE YAMOUSSOUKRO | 1 | 2 |  | -5.25228333 | 6.80131111 | MAT |  | 18654 | 2G | BTS | BSC_YAKRO_1 | 0 | 803 | 0 | 0 | 5 | 2696/377/169 | KATHREIN | 42 | 7 |  | FO | 15 | 65 | 10 | CIE | 0 | 18.3828 | FH + FO | 2012-07-01 | 6.80131111,-5.25228333
2021 | Août | Orange | OCI1259 | MICRO_PRESIDENT_TOUR1 | MICRO_PRESIDENT_TOUR1_G18-1 | OCI1259 | YAMOUSSOUKRO | YAMOUSSOUKRO | YAMOUSSOUKRO | DISTRICT AUTONOME DE YAMOUSSOUKRO | 1 | 2 |  | -5.25228333 | 6.80131111 | MAT |  | 18655 | 2G | BTS | BSC_YAKRO_1 | 0 | 803 | 0 | 4 | 14 | 2696/377/169 | KATHREIN | 42 | 13.9 |  | FO | 24 | 65 | 10 | CIE | 0.11726 | 18.3828 | FH + FO | 2012-07-01 | 6.80131111,-5.25228333
2021 | Août | Orange | OCI1259 | MICRO_PRESIDENT_TOUR2 | MICRO_PRESIDENT_TOUR2_G18-1 | OCI1259 | YAMOUSSOUKRO | YAMOUSSOUKRO | YAMOUSSOUKRO | DISTRICT AUTONOME DE YAMOUSSOUKRO | 1 | 2 |  | -5.25228333 | 6.80131111 | MAT |  | 18656 | 2G | BTS | BSC_YAKRO_1 | 90 | 803 | 0 | 3 | 14 | 2696/377/169 | KATHREIN | 42 | 13.9 |  | FO | 24 | 65 | 10 | CIE | 0.064674 | 18.3828 | FH + FO | 2012-07-01 | 6.80131111,-5.25228333
2021 | Août | Orange | OCI1656 | MIFA | MIFA_G18-1 | OCI1656 | LA PAIX | ATTECOUBE | ABIDJAN | DISTRICT AUTONOME D'ABIDJAN | 1 | 5 |  | -4.03505556 | 5.34464167 | Haubané |  | 10415 | 2G | BTS | BSC_VILLA2 | 50 | 101 | 0 | 4 | 14 | 2696/377/169 | KATHREIN | 42 | 13.9 |  | FO | 24 | 65 | 10 | CIE | 0.58925 | 51.5342 | FO | 2014-03-01 | 5.34464167,-4.03505556
2021 | Août | Orange | OCI1656 | MIFA | MIFA_G18-2 | OCI1656 | LA PAIX | ATTECOUBE | ABIDJAN | DISTRICT AUTONOME D'ABIDJAN | 1 | 6 |  | -4.03505556 | 5.34464167 | Haubané |  | 10416 | 2G | BTS | BSC_VILLA2 | 130 | 101 | 0 | 4 | 14 | 2696/377/169 | KATHREIN | 42 | 13.8 |  | FO | 24 | 65 | 10 | CIE | 0.53069 | 63.9004 | FO | 2014-03-01 | 5.34464167,-4.03505556
2021 | Août | Orange | OCI1656 | MIFA | MIFA_G18-3 | OCI1656 | LA PAIX | ATTECOUBE | ABIDJAN | DISTRICT AUTONOME D'ABIDJAN | 1 | 5 |  | -4.03505556 | 5.34464167 | Haubané |  | 10417 | 2G | BTS | BSC_VILLA2 | 230 | 101 | 0 | 3 | 14 | 2696/377/169 | KATHREIN | 42 | 13.8 |  | FO | 24 | 65 | 10 | CIE | 0.6728 | 51.5342 | FO | 2014-03-01 | 5.34464167,-4.03505556
2021 | Août | Orange | OCI1656 | MIFA | MIFA_L8-1 | OCI1656 | LA PAIX | ATTECOUBE | ABIDJAN | DISTRICT AUTONOME D'ABIDJAN |  |  |  | -4.03505556 | 5.34464167 | Haubané |  |  | 4G | ENODE_B |  | 50 |  | 0 | 4 | 14 | 2696/377/169 | KATHREIN | 42 | 13.8 |  | FO | 24 | 65 | 10 | CIE |  |  | FO | 2014-03-01 | 5.34464167,-4.03505556
2021 | Août | Orange | OCI1656 | MIFA | MIFA_L8-2 | OCI1656 | LA PAIX | ATTECOUBE | ABIDJAN | DISTRICT AUTONOME D'ABIDJAN |  |  |  | -4.03505556 | 5.34464167 | Haubané |  |  | 4G | ENODE_B |  | 130 |  | 0 | 4 | 14 | 2696/377/169 | KATHREIN | 42 | 16.4 |  | FO | 24 | 65 | 10 | CIE |  |  | FO | 2014-03-01 | 5.34464167,-4.03505556
2021 | Août | Orange | OCI1656 | MIFA | MIFA_L8-3 | OCI1656 | LA PAIX | ATTECOUBE | ABIDJAN | DISTRICT AUTONOME D'ABIDJAN |  |  |  | -4.03505556 | 5.34464167 | Haubané |  |  | 4G | ENODE_B |  | 240 |  | 0 | 4 | 14 | 2696/377/169 | KATHREIN | 42 | 16.4 |  | FO | 24 | 65 | 10 | CIE |  |  | FO | 2014-03-01 | 5.34464167,-4.03505556
2021 | Août | Orange | OCI1656 | MIFA | MIFA_U21-11 | OCI1656 | LA PAIX | ATTECOUBE | ABIDJAN | DISTRICT AUTONOME D'ABIDJAN |  |  |  | -4.03505556 | 5.34464167 | Haubané |  | 40151 | 3G | NODE_B | RNC_RP_1 | 50 | 1111 | 0 | 4 | 14 | 2696/377/169 | KATHREIN | 42 | 16.4 |  | FO | 24 | 65 | 10 | CIE | 86.04 | 5.7321 | FO | 2014-03-01 | 5.34464167,-4.03505556
2021 | Août | Orange | OCI1656 | MIFA | MIFA_U21-12 | OCI1656 | LA PAIX | ATTECOUBE | ABIDJAN | DISTRICT AUTONOME D'ABIDJAN |  |  |  | -4.03505556 | 5.34464167 | Haubané |  | 40154 | 3G | NODE_B | RNC_RP_1 | 50 | 1111 | 0 | 4 | 14 | 2696/377/169 | KATHREIN | 42 | 16.4 |  | FO | 24 | 65 | 10 | CIE | 86.04 | 3.7468 | FO | 2014-03-01 | 5.34464167,-4.03505556
2021 | Août | Orange | OCI1656 | MIFA | MIFA_U21-13 | OCI1656 | LA PAIX | ATTECOUBE | ABIDJAN | DISTRICT AUTONOME D'ABIDJAN |  |  |  | -4.03505556 | 5.34464167 | Haubané |  | 40157 | 3G | NODE_B | RNC_RP_1 | 50 | 1111 | 0 | 4 | 14 | 2696/377/169 | KATHREIN | 42 | 16.4 |  | FO | 24 | 65 | 10 | CIE | 86.04 | 2.6324 | FO | 2014-03-01 | 5.34464167,-4.03505556
2021 | Août | Orange | OCI1656 | MIFA | MIFA_U21-21 | OCI1656 | LA PAIX | ATTECOUBE | ABIDJAN | DISTRICT AUTONOME D'ABIDJAN |  |  |  | -4.03505556 | 5.34464167 | Haubané |  | 40152 | 3G | NODE_B | RNC_RP_1 | 130 | 1111 | 0 | 4 | 14 | 2696/377/169 | KATHREIN | 42 | 16.4 |  | FO | 24 | 65 | 10 | CIE | 86.04 | 4.3052 | FO | 2014-03-01 | 5.34464167,-4.03505556
2021 | Août | Orange | OCI1656 | MIFA | MIFA_U21-22 | OCI1656 | LA PAIX | ATTECOUBE | ABIDJAN | DISTRICT AUTONOME D'ABIDJAN |  |  |  | -4.03505556 | 5.34464167 | Haubané |  | 40155 | 3G | NODE_B | RNC_RP_1 | 130 | 1111 | 0 | 4 | 14 | 2696/377/169 | KATHREIN | 42 | 16.4 |  | FO | 24 | 65 | 10 | CIE | 86.04 | 1.5022 | FO | 2014-03-01 | 5.34464167,-4.03505556
2021 | Août | Orange | OCI1656 | MIFA | MIFA_U21-23 | OCI1656 | LA PAIX | ATTECOUBE | ABIDJAN | DISTRICT AUTONOME D'ABIDJAN |  |  |  | -4.03505556 | 5.34464167 | Haubané |  | 40158 | 3G | NODE_B | RNC_RP_1 | 130 | 1111 | 0 | 4 | 14 | 2696/377/169 | KATHREIN | 42 | 16.4 |  | FO | 24 | 65 | 10 | CIE | 86.04 | 2.4307 | FO | 2014-03-01 | 5.34464167,-4.03505556
2021 | Août | Orange | OCI1656 | MIFA | MIFA_U21-31 | OCI1656 | LA PAIX | ATTECOUBE | ABIDJAN | DISTRICT AUTONOME D'ABIDJAN |  |  |  | -4.03505556 | 5.34464167 | Haubané |  | 40153 | 3G | NODE_B | RNC_RP_1 | 230 | 1111 | 0 | 4 | 14 | 2696/377/169 | KATHREIN | 42 | 16.4 |  | FO | 24 | 65 | 10 | CIE | 86.04 | 2.5085 | FO | 2014-03-01 | 5.34464167,-4.03505556
2021 | Août | Orange | OCI1656 | MIFA | MIFA_U21-32 | OCI1656 | LA PAIX | ATTECOUBE | ABIDJAN | DISTRICT AUTONOME D'ABIDJAN |  |  |  | -4.03505556 | 5.34464167 | Haubané |  | 40156 | 3G | NODE_B | RNC_RP_1 | 230 | 1111 | 0 | 0 | 55 | 2696/377/169 | KATHREIN | 42 | 15.2 |  | FO | 65 | 65 | 10 | CIE | 86.04 | 1.4533 | FO | 2014-03-01 | 5.34464167,-4.03505556
2021 | Août | Orange | OCI1656 | MIFA | MIFA_U21-33 | OCI1656 | LA PAIX | ATTECOUBE | ABIDJAN | DISTRICT AUTONOME D'ABIDJAN |  |  |  | -4.03505556 | 5.34464167 | Haubané |  | 40159 | 3G | NODE_B | RNC_RP_1 | 230 | 1111 | 0 | 0 | 55 | 2696/377/169 | KATHREIN | 42 | 15.2 |  | FO | 65 | 65 | 10 | CIE | 86.04 | 0.66141 | FO | 2014-03-01 | 5.34464167,-4.03505556
2021 | Août | Orange | OCI1505 | MIGNORE | MIGNORE_G9-1 | OCI1505 | MIGNORE | SEITIFLA | VAVOUA | HAUT-SASSANDRA | 1 | 4 |  | -6.78880556 | 7.49252778 | Haubané |  | 18521 | 2G | BTS | BSC_DALOA_1 | 20 | 608 | 0 | 0 | 55 | 2696/377/169 | KATHREIN | 42 | 15.2 |  | FO | 65 | 65 | 10 | CIE | 0.362 | 40.2551 | FH + FO | 2013-12-01 | 7.49252778,-6.78880556
2021 | Août | Orange | OCI1505 | MIGNORE | MIGNORE_G9-2 | OCI1505 | MIGNORE | SEITIFLA | VAVOUA | HAUT-SASSANDRA | 1 | 3 |  | -6.78880556 | 7.49252778 | Haubané |  | 18522 | 2G | BTS | BSC_DALOA_1 | 140 | 608 | 0 | 2 | 55 | 2696/377/169 | KATHREIN | 42 | 17.430000 |  | FO | 65 | 65 | 10 | CIE | 0.4944 | 27.3431 | FH + FO | 2013-12-01 | 7.49252778,-6.78880556
2021 | Août | Orange | OCI1505 | MIGNORE | MIGNORE_G9-3 | OCI1505 | MIGNORE | SEITIFLA | VAVOUA | HAUT-SASSANDRA | 1 | 3 |  | -6.78880556 | 7.49252778 | Haubané |  | 18523 | 2G | BTS | BSC_DALOA_1 | 230 | 608 | 0 | 2 | 55 | 2696/377/169 | KATHREIN | 42 | 17.430000 |  | FO | 65 | 65 | 10 | CIE | 0.42525 | 27.3431 | FH + FO | 2013-12-01 | 7.49252778,-6.78880556
2021 | Août | Orange | OCI1505 | MIGNORE | MIGNORE_U9-1 | OCI1505 | MIGNORE | SEITIFLA | VAVOUA | HAUT-SASSANDRA |  |  |  | -6.78880556 | 7.49252778 | Haubané |  | 18520 | 3G | NODE_B | RNC_DALOA_1 | 20 | 6032 | 0 | 2 | 55 | 2696/377/169 | KATHREIN | 42 | 17.430000 |  | FO | 65 | 65 | 10 | CIE |  |  | FH + FO | 2013-12-01 | 7.49252778,-6.78880556
2021 | Août | Orange | OCI1505 | MIGNORE | MIGNORE_U9-2 | OCI1505 | MIGNORE | SEITIFLA | VAVOUA | HAUT-SASSANDRA |  |  |  | -6.78880556 | 7.49252778 | Haubané |  | 18528 | 3G | NODE_B | RNC_DALOA_1 | 140 | 6032 | 0 | 4 | 7 | 2696/377/169 | KATHREIN | 42 | 15.3 |  | FO | 17 | 65 | 10 | CIE |  |  | FH + FO | 2013-12-01 | 7.49252778,-6.78880556
2021 | Août | Orange | OCI1505 | MIGNORE | MIGNORE_U9-3 | OCI1505 | MIGNORE | SEITIFLA | VAVOUA | HAUT-SASSANDRA |  |  |  | -6.78880556 | 7.49252778 | Haubané |  | 18529 | 3G | NODE_B | RNC_DALOA_1 | 230 | 6032 | 0 | 4 | 7 | 2696/377/169 | KATHREIN | 42 | 15.3 |  | FO | 17 | 65 | 10 | CIE |  |  | FH + FO | 2013-12-01 | 7.49252778,-6.78880556
2021 | Août | Orange | OCI0750 | MILLE_MAQUIS | MILLE_MAQUIS_G18-1 | OCI0750 | KONAN RAPHAEL | MARCORY | ABIDJAN | DISTRICT AUTONOME D'ABIDJAN | 1 | 3 |  | -3.97680556 | 5.29933334 | MAT |  | 10435 | 2G | BTS | BSCLUM5 | 0 | 143 | 0 | 4 | 7 | 2696/377/169 | KATHREIN | 42 | 15.3 |  | FO | 17 | 65 | 10 | CIE | 0.50934 | 29.1661 | FO | 2009-09-01 | 5.29933334,-3.97680556
2021 | Août | Orange | OCI0750 | MILLE_MAQUIS | MILLE_MAQUIS_G18-2 | OCI0750 | KONAN RAPHAEL | MARCORY | ABIDJAN | DISTRICT AUTONOME D'ABIDJAN | 1 | 8 |  | -3.97680556 | 5.29933334 | MAT |  | 10436 | 2G | BTS | BSCLUM5 | 0 | 143 | 0 | 4 | 7 | 2696/377/169 | KATHREIN | 42 | 17.4 |  | FO | 17 | 65 | 10 | CIE | 0.22794 | 89.9102 | FO | 2009-09-01 | 5.29933334,-3.97680556
2021 | Août | Orange | OCI0750 | MILLE_MAQUIS | MILLE_MAQUIS_G18-3 | OCI0750 | KONAN RAPHAEL | MARCORY | ABIDJAN | DISTRICT AUTONOME D'ABIDJAN | 1 | 6 |  | -3.97680556 | 5.29933334 | MAT |  | 10437 | 2G | BTS | BSCLUM5 | 0 | 143 | 0 | 4 | 7 | 2696/377/169 | KATHREIN | 42 | 17.4 |  | FO | 17 | 65 | 10 | CIE | 0.48565 | 63.9004 | FO | 2009-09-01 | 5.29933334,-3.97680556
2021 | Août | Orange | OCI0750 | MILLE_MAQUIS | MILLE_MAQUIS_U21-11 | OCI0750 | KONAN RAPHAEL | MARCORY | ABIDJAN | DISTRICT AUTONOME D'ABIDJAN |  |  |  | -3.97680556 | 5.29933334 | MAT |  | 40181 | 3G | NODE_B | RNC_KM4_3 | 90 | 1401 | 0 | 4 | 7 | 2696/377/169 | KATHREIN | 42 | 17.4 |  | FO | 17 | 65 | 10 | CIE | 86.04 | 4.3976 | FO | 2009-09-01 | 5.29933334,-3.97680556
2021 | Août | Orange | OCI0750 | MILLE_MAQUIS | MILLE_MAQUIS_U21-12 | OCI0750 | KONAN RAPHAEL | MARCORY | ABIDJAN | DISTRICT AUTONOME D'ABIDJAN |  |  |  | -3.97680556 | 5.29933334 | MAT |  | 40184 | 3G | NODE_B | RNC_KM4_3 | 90 | 1401 | 0 | 4 | 7 | 2696/377/169 | KATHREIN | 42 | 17.4 |  | FO | 17 | 65 | 10 | CIE | 86.04 | 2.8244 | FO | 2009-09-01 | 5.29933334,-3.97680556
2021 | Août | Orange | OCI0750 | MILLE_MAQUIS | MILLE_MAQUIS_U21-13 | OCI0750 | KONAN RAPHAEL | MARCORY | ABIDJAN | DISTRICT AUTONOME D'ABIDJAN |  |  |  | -3.97680556 | 5.29933334 | MAT |  | 40187 | 3G | NODE_B | RNC_KM4_3 | 90 | 1401 | 0 | 4 | 7 | 2696/377/169 | KATHREIN | 42 | 17.4 |  | FO | 17 | 65 | 10 | CIE | 86.04 | 1.8479 | FO | 2009-09-01 | 5.29933334,-3.97680556
2021 | Août | Orange | OCI0750 | MILLE_MAQUIS | MILLE_MAQUIS_U21-21 | OCI0750 | KONAN RAPHAEL | MARCORY | ABIDJAN | DISTRICT AUTONOME D'ABIDJAN |  |  |  | -3.97680556 | 5.29933334 | MAT |  | 40182 | 3G | NODE_B | RNC_KM4_3 | 240 | 1401 | 0 | 4 | 7 | 2696/377/169 | KATHREIN | 42 | 17.4 |  | FO | 17 | 65 | 10 | CIE | 86.04 | 4.3874 | FO | 2009-09-01 | 5.29933334,-3.97680556
2021 | Août | Orange | OCI0750 | MILLE_MAQUIS | MILLE_MAQUIS_U21-22 | OCI0750 | KONAN RAPHAEL | MARCORY | ABIDJAN | DISTRICT AUTONOME D'ABIDJAN |  |  |  | -3.97680556 | 5.29933334 | MAT |  | 40185 | 3G | NODE_B | RNC_KM4_3 | 240 | 1401 | 0 | 4 | 7 | 2696/377/169 | KATHREIN | 42 | 17.4 |  | FO | 17 | 65 | 10 | CIE | 86.04 | 4.9193 | FO | 2009-09-01 | 5.29933334,-3.97680556
2021 | Août | Orange | OCI0750 | MILLE_MAQUIS | MILLE_MAQUIS_U21-23 | OCI0750 | KONAN RAPHAEL | MARCORY | ABIDJAN | DISTRICT AUTONOME D'ABIDJAN |  |  |  | -3.97680556 | 5.29933334 | MAT |  | 40188 | 3G | NODE_B | RNC_KM4_3 | 240 | 1401 | 0 | 4 | 7 | 2696/377/169 | KATHREIN | 42 | 17.4 |  | FO | 17 | 65 | 10 | CIE | 86.04 | 4.3007 | FO | 2009-09-01 | 5.29933334,-3.97680556
2021 | Août | Orange | OCI0750 | MILLE_MAQUIS | MILLE_MAQUIS_U21-31 | OCI0750 | KONAN RAPHAEL | MARCORY | ABIDJAN | DISTRICT AUTONOME D'ABIDJAN |  |  |  | -3.97680556 | 5.29933334 | MAT |  | 40183 | 3G | NODE_B | RNC_KM4_3 | 345 | 1401 | 0 | 4 | 7 | 2696/377/169 | KATHREIN | 42 | 17.4 |  | FO | 17 | 65 | 10 | CIE | 86.04 | 3.8136 | FO | 2009-09-01 | 5.29933334,-3.97680556
2021 | Août | Orange | OCI0750 | MILLE_MAQUIS | MILLE_MAQUIS_U21-32 | OCI0750 | KONAN RAPHAEL | MARCORY | ABIDJAN | DISTRICT AUTONOME D'ABIDJAN |  |  |  | -3.97680556 | 5.29933334 | MAT |  | 40186 | 3G | NODE_B | RNC_KM4_3 | 345 | 1401 | 0 | 4 | 25 | 2696/377/169 | KATHREIN | 42 | 15.4 |  | FO | 35 | 65 | 10 | CIE | 86.04 | 3.7687 | FO | 2009-09-01 | 5.29933334,-3.97680556
2021 | Août | Orange | OCI0750 | MILLE_MAQUIS | MILLE_MAQUIS_U21-33 | OCI0750 | KONAN RAPHAEL | MARCORY | ABIDJAN | DISTRICT AUTONOME D'ABIDJAN |  |  |  | -3.97680556 | 5.29933334 | MAT |  | 40189 | 3G | NODE_B | RNC_KM4_3 | 345 | 1401 | 0 | 5 | 25 | 2696/377/169 | KATHREIN | 42 | 17 |  | FO | 35 | 65 | 10 | CIE | 86.04 | 2.9068 | FO | 2009-09-01 | 5.29933334,-3.97680556
2021 | Août | Orange | OCI1931 | MILLENIUM | MILLENIUM_G9-1 | OCI1931 | RIVIERA 3-4-5 | COCODY | ABIDJAN | DISTRICT AUTONOME D'ABIDJAN | 1 | 2 |  | -3.95353110 | 5.33141239 | MAT |  | 10481 | 2G | BTS | BSC_VILLA1 | 25 | 117 | 0 | 4 | 25 | 2696/377/169 | KATHREIN | 42 | 17 |  | FO | 35 | 65 | 10 | CIE | 0 | 15.7609 | FO | 2015-11-01 | 5.33141239,-3.95353110
2021 | Août | Orange | OCI1931 | MILLENIUM | MILLENIUM_L26-1 | OCI1931 | RIVIERA 3-4-5 | COCODY | ABIDJAN | DISTRICT AUTONOME D'ABIDJAN |  |  |  | -3.95353110 | 5.33141239 | MAT |  |  | 4G | ENODE_B |  | 25 |  | 0 | 5 | 25 | 2696/377/169 | KATHREIN | 42 | 17 |  | FO | 35 | 65 | 10 | CIE |  |  | FO | 2015-11-01 | 5.33141239,-3.95353110
2021 | Août | Orange | OCI1931 | MILLENIUM | MILLENIUM_L8-1 | OCI1931 | RIVIERA 3-4-5 | COCODY | ABIDJAN | DISTRICT AUTONOME D'ABIDJAN |  |  |  | -3.95353110 | 5.33141239 | MAT |  |  | 4G | ENODE_B |  | 25 |  | 0 | 5 | 25 | 2696/377/169 | KATHREIN | 42 | 17 |  | FO | 35 | 65 | 10 | CIE |  |  | FO | 2015-11-01 | 5.33141239,-3.95353110
2021 | Août | Orange | OCI1931 | MILLENIUM | MILLENIUM_U21-11 | OCI1931 | RIVIERA 3-4-5 | COCODY | ABIDJAN | DISTRICT AUTONOME D'ABIDJAN |  |  |  | -3.95353110 | 5.33141239 | MAT |  | 40191 | 3G | NODE_B | RNC_COCODY_1 | 25 | 1271 | 0 | 5 | 18 | 2696/377/169 | KATHREIN | 42 | 13.9 |  | FO | 28 | 65 | 10 | CIE | 86.04 | 5.4282 | FO | 2015-11-01 | 5.33141239,-3.95353110
2021 | Août | Orange | OCI1931 | MILLENIUM | MILLENIUM_U21-12 | OCI1931 | RIVIERA 3-4-5 | COCODY | ABIDJAN | DISTRICT AUTONOME D'ABIDJAN |  |  |  | -3.95353110 | 5.33141239 | MAT |  | 40194 | 3G | NODE_B | RNC_COCODY_1 | 25 | 1271 | 0 | 3 | 18 | 2696/377/169 | KATHREIN | 42 | 13.9 |  | FO | 28 | 65 | 10 | CIE | 86.04 | 2.9686 | FO | 2015-11-01 | 5.33141239,-3.95353110
2021 | Août | Orange | OCI0751 | MILLIONNAIRE | MILLIONNAIRE_G18-1 | OCI0751 | GARE SUD SODECI GFCI | YOPOUGON | ABIDJAN | DISTRICT AUTONOME D'ABIDJAN | 1 | 5 |  | -4.05480556 | 5.35525001 | Haubané |  | 10515 | 2G | BTS | BSC_SANTE_2 | 80 | 137 | 3 | 5 | 18 | 2696/377/169 | KATHREIN | 42 | 13.9 |  | FO | 28 | 65 | 10 | CIE | 0.7805 | 52.4807 | FO | 2003-02-01 | 5.35525001,-4.05480556
2021 | Août | Orange | OCI0751 | MILLIONNAIRE | MILLIONNAIRE_G18-2 | OCI0751 | GARE SUD SODECI GFCI | YOPOUGON | ABIDJAN | DISTRICT AUTONOME D'ABIDJAN | 1 | 6 |  | -4.05480556 | 5.35525001 | Haubané |  | 10516 | 2G | BTS | BSC_SANTE_2 | 200 | 137 | 3 | 6 | 18 | 2696/377/169 | KATHREIN | 42 | 13.9 |  | FO | 28 | 65 | 10 | CIE | 0.56998 | 63.9004 | FO | 2003-02-01 | 5.35525001,-4.05480556
2021 | Août | Orange | OCI0751 | MILLIONNAIRE | MILLIONNAIRE_G18-3 | OCI0751 | GARE SUD SODECI GFCI | YOPOUGON | ABIDJAN | DISTRICT AUTONOME D'ABIDJAN | 1 | 5 |  | -4.05480556 | 5.35525001 | Haubané |  | 10517 | 2G | BTS | BSC_SANTE_2 | 300 | 137 | 3 | 5 | 18 | 2696/377/169 | KATHREIN | 42 | 13.9 |  | FO | 28 | 65 | 10 | CIE | 0.96053 | 51.5342 | FO | 2003-02-01 | 5.35525001,-4.05480556
2021 | Août | Orange | OCI0751 | MILLIONNAIRE | MILLIONNAIRE_G9-1 | OCI0751 | GARE SUD SODECI GFCI | YOPOUGON | ABIDJAN | DISTRICT AUTONOME D'ABIDJAN | 1 | 3 |  | -4.05480556 | 5.35525001 | Haubané |  | 10511 | 2G | BTS | BSC_SANTE_2 | 80 | 137 | 3 | 4 | 18 | 2696/377/169 | KATHREIN | 42 | 13.9 |  | FO | 28 | 65 | 10 | CIE | 0.4301 | 29.1661 | FO | 2003-02-01 | 5.35525001,-4.05480556
2021 | Août | Orange | OCI0751 | MILLIONNAIRE | MILLIONNAIRE_G9-2 | OCI0751 | GARE SUD SODECI GFCI | YOPOUGON | ABIDJAN | DISTRICT AUTONOME D'ABIDJAN | 1 | 4 |  | -4.05480556 | 5.35525001 | Haubané |  | 10512 | 2G | BTS | BSC_SANTE_2 | 200 | 137 | 3 | 3 | 18 | 2696/377/169 | KATHREIN | 42 | 14.940000 |  | FO | 28 | 65 | 10 | CIE | 0.43873 | 40.2551 | FO | 2003-02-01 | 5.35525001,-4.05480556
2021 | Août | Orange | OCI0751 | MILLIONNAIRE | MILLIONNAIRE_G9-3 | OCI0751 | GARE SUD SODECI GFCI | YOPOUGON | ABIDJAN | DISTRICT AUTONOME D'ABIDJAN | 1 | 3 |  | -4.05480556 | 5.35525001 | Haubané |  | 10513 | 2G | BTS | BSC_SANTE_2 | 300 | 137 | 3 | 3 | 24 | 2696/377/169 | KATHREIN | 42 | 14.940000 |  | FO | 34 | 65 | 10 | CIE | 0.34877 | 29.1661 | FO | 2003-02-01 | 5.35525001,-4.05480556
2021 | Août | Orange | OCI0751 | MILLIONNAIRE | MILLIONNAIRE_L23-1 | OCI0751 | GARE SUD SODECI GFCI | YOPOUGON | ABIDJAN | DISTRICT AUTONOME D'ABIDJAN |  |  |  | -4.05480556 | 5.35525001 | Haubané |  |  | TDD | ENODE_B |  | 80 |  | 0 | 3 | 24 | 2769/429/196 | HUAWEI | 42 | 14.940000 |  | FO | 34 | 65 | 10 | CIE |  |  | FO | 2003-02-01 | 5.35525001,-4.05480556
2021 | Août | Orange | OCI0751 | MILLIONNAIRE | MILLIONNAIRE_L23-2 | OCI0751 | GARE SUD SODECI GFCI | YOPOUGON | ABIDJAN | DISTRICT AUTONOME D'ABIDJAN |  |  |  | -4.05480556 | 5.35525001 | Haubané |  |  | TDD | ENODE_B |  | 160 |  | 0 | 7 | 18 | 2769/429/196 | HUAWEI | 42 | 13.8 |  | FO | 28 | 65 | 10 | CIE |  |  | FO | 2003-02-01 | 5.35525001,-4.05480556
2021 | Août | Orange | OCI0751 | MILLIONNAIRE | MILLIONNAIRE_L23-3 | OCI0751 | GARE SUD SODECI GFCI | YOPOUGON | ABIDJAN | DISTRICT AUTONOME D'ABIDJAN |  |  |  | -4.05480556 | 5.35525001 | Haubané |  |  | TDD | ENODE_B |  | 280 |  | 0 | 5 | 18 | 2769/429/196 | HUAWEI | 42 | 13.8 |  | FO | 28 | 65 | 10 | CIE |  |  | FO | 2003-02-01 | 5.35525001,-4.05480556
2021 | Août | Orange | OCI0751 | MILLIONNAIRE | MILLIONNAIRE_L26-1 | OCI0751 | GARE SUD SODECI GFCI | YOPOUGON | ABIDJAN | DISTRICT AUTONOME D'ABIDJAN |  |  |  | -4.05480556 | 5.35525001 | Haubané |  |  | 4G | ENODE_B |  | 90 |  | 3 | 5 | 18 | 2696/377/169 | KATHREIN | 42 | 13.8 |  | FO | 28 | 65 | 10 | CIE |  |  | FO | 2003-02-01 | 5.35525001,-4.05480556
2021 | Août | Orange | OCI0751 | MILLIONNAIRE | MILLIONNAIRE_L26-2 | OCI0751 | GARE SUD SODECI GFCI | YOPOUGON | ABIDJAN | DISTRICT AUTONOME D'ABIDJAN |  |  |  | -4.05480556 | 5.35525001 | Haubané |  |  | 4G | ENODE_B |  | 200 |  | 3 | 6 | 18 | 2696/377/169 | KATHREIN | 42 | 13.8 |  | FO | 28 | 65 | 10 | CIE |  |  | FO | 2003-02-01 | 5.35525001,-4.05480556
2021 | Août | Orange | OCI0751 | MILLIONNAIRE | MILLIONNAIRE_L26-3 | OCI0751 | GARE SUD SODECI GFCI | YOPOUGON | ABIDJAN | DISTRICT AUTONOME D'ABIDJAN |  |  |  | -4.05480556 | 5.35525001 | Haubané |  |  | 4G | ENODE_B |  | 300 |  | 3 | 9 | 18 | 2696/377/169 | KATHREIN | 42 | 13.8 |  | FO | 28 | 65 | 10 | CIE |  |  | FO | 2003-02-01 | 5.35525001,-4.05480556
2021 | Août | Orange | OCI0751 | MILLIONNAIRE | MILLIONNAIRE_L8-1 | OCI0751 | GARE SUD SODECI GFCI | YOPOUGON | ABIDJAN | DISTRICT AUTONOME D'ABIDJAN |  |  |  | -4.05480556 | 5.35525001 | Haubané |  |  | 4G | ENODE_B |  | 90 |  | 3 | 5 | 18 | 2696/377/169 | KATHREIN | 42 | 13.8 |  | FO | 28 | 65 | 10 | CIE |  |  | FO | 2003-02-01 | 5.35525001,-4.05480556
2021 | Août | Orange | OCI0751 | MILLIONNAIRE | MILLIONNAIRE_L8-2 | OCI0751 | GARE SUD SODECI GFCI | YOPOUGON | ABIDJAN | DISTRICT AUTONOME D'ABIDJAN |  |  |  | -4.05480556 | 5.35525001 | Haubané |  |  | 4G | ENODE_B |  | 200 |  | 3 | 8 | 18 | 2696/377/169 | KATHREIN | 42 | 16.4 |  | FO | 28 | 65 | 10 | CIE |  |  | FO | 2003-02-01 | 5.35525001,-4.05480556
2021 | Août | Orange | OCI0751 | MILLIONNAIRE | MILLIONNAIRE_L8-3 | OCI0751 | GARE SUD SODECI GFCI | YOPOUGON | ABIDJAN | DISTRICT AUTONOME D'ABIDJAN |  |  |  | -4.05480556 | 5.35525001 | Haubané |  |  | 4G | ENODE_B |  | 310 |  | 3 | 8 | 18 | 2696/377/169 | KATHREIN | 42 | 16.4 |  | FO | 28 | 65 | 10 | CIE |  |  | FO | 2003-02-01 | 5.35525001,-4.05480556
2021 | Août | Orange | OCI0751 | MILLIONNAIRE | MILLIONNAIRE_U21-11 | OCI0751 | GARE SUD SODECI GFCI | YOPOUGON | ABIDJAN | DISTRICT AUTONOME D'ABIDJAN |  |  |  | -4.05480556 | 5.35525001 | Haubané |  | 40201 | 3G | NODE_B | RNC_SANTE_1 | 90 | 1371 | 3 | 8 | 18 | 2696/377/169 | KATHREIN | 42 | 16.4 |  | FO | 28 | 65 | 10 | CIE | 86.04 | 11.4068 | FO | 2003-02-01 | 5.35525001,-4.05480556
2021 | Août | Orange | OCI0751 | MILLIONNAIRE | MILLIONNAIRE_U21-12 | OCI0751 | GARE SUD SODECI GFCI | YOPOUGON | ABIDJAN | DISTRICT AUTONOME D'ABIDJAN |  |  |  | -4.05480556 | 5.35525001 | Haubané |  | 40204 | 3G | NODE_B | RNC_SANTE_1 | 90 | 1371 | 3 | 8 | 18 | 2696/377/169 | KATHREIN | 42 | 16.4 |  | FO | 28 | 65 | 10 | CIE | 86.04 | 6.0749 | FO | 2003-02-01 | 5.35525001,-4.05480556
2021 | Août | Orange | OCI0751 | MILLIONNAIRE | MILLIONNAIRE_U21-13 | OCI0751 | GARE SUD SODECI GFCI | YOPOUGON | ABIDJAN | DISTRICT AUTONOME D'ABIDJAN |  |  |  | -4.05480556 | 5.35525001 | Haubané |  | 40207 | 3G | NODE_B | RNC_SANTE_1 | 90 | 1371 | 3 | 8 | 18 | 2696/377/169 | KATHREIN | 42 | 16.4 |  | FO | 28 | 65 | 10 | CIE | 86.04 | 5.1405 | FO | 2003-02-01 | 5.35525001,-4.05480556
2021 | Août | Orange | OCI0751 | MILLIONNAIRE | MILLIONNAIRE_U21-21 | OCI0751 | GARE SUD SODECI GFCI | YOPOUGON | ABIDJAN | DISTRICT AUTONOME D'ABIDJAN |  |  |  | -4.05480556 | 5.35525001 | Haubané |  | 40202 | 3G | NODE_B | RNC_SANTE_1 | 200 | 1371 | 3 | 8 | 18 | 2696/377/169 | KATHREIN | 42 | 16.4 |  | FO | 28 | 65 | 10 | CIE | 86.04 | 9.025 | FO | 2003-02-01 | 5.35525001,-4.05480556
2021 | Août | Orange | OCI0751 | MILLIONNAIRE | MILLIONNAIRE_U21-22 | OCI0751 | GARE SUD SODECI GFCI | YOPOUGON | ABIDJAN | DISTRICT AUTONOME D'ABIDJAN |  |  |  | -4.05480556 | 5.35525001 | Haubané |  | 40205 | 3G | NODE_B | RNC_SANTE_1 | 200 | 1371 | 3 | 8 | 18 | 2696/377/169 | KATHREIN | 42 | 16.4 |  | FO | 28 | 65 | 10 | CIE | 86.04 | 5.0524 | FO | 2003-02-01 | 5.35525001,-4.05480556
2021 | Août | Orange | OCI0751 | MILLIONNAIRE | MILLIONNAIRE_U21-23 | OCI0751 | GARE SUD SODECI GFCI | YOPOUGON | ABIDJAN | DISTRICT AUTONOME D'ABIDJAN |  |  |  | -4.05480556 | 5.35525001 | Haubané |  | 40208 | 3G | NODE_B | RNC_SANTE_1 | 200 | 1371 | 3 | 8 | 18 | 2696/377/169 | KATHREIN | 42 | 16.4 |  | FO | 28 | 65 | 10 | CIE | 86.04 | 4.2109 | FO | 2003-02-01 | 5.35525001,-4.05480556
2021 | Août | Orange | OCI0751 | MILLIONNAIRE | MILLIONNAIRE_U21-31 | OCI0751 | GARE SUD SODECI GFCI | YOPOUGON | ABIDJAN | DISTRICT AUTONOME D'ABIDJAN |  |  |  | -4.05480556 | 5.35525001 | Haubané |  | 40203 | 3G | NODE_B | RNC_SANTE_1 | 310 | 1371 | 3 | 8 | 18 | 2696/377/169 | KATHREIN | 42 | 16.4 |  | FO | 28 | 65 | 10 | CIE | 86.04 | 9.0699 | FO | 2003-02-01 | 5.35525001,-4.05480556
2021 | Août | Orange | OCI0751 | MILLIONNAIRE | MILLIONNAIRE_U21-32 | OCI0751 | GARE SUD SODECI GFCI | YOPOUGON | ABIDJAN | DISTRICT AUTONOME D'ABIDJAN |  |  |  | -4.05480556 | 5.35525001 | Haubané |  | 40206 | 3G | NODE_B | RNC_SANTE_1 | 310 | 1371 | 3 | 0 | 69 | 2696/377/169 | KATHREIN | 42 | 15.1 |  | FO | 79 | 65 | 10 | CIE | 86.04 | 6.7103 | FO | 2003-02-01 | 5.35525001,-4.05480556
2021 | Août | Orange | OCI0751 | MILLIONNAIRE | MILLIONNAIRE_U21-33 | OCI0751 | GARE SUD SODECI GFCI | YOPOUGON | ABIDJAN | DISTRICT AUTONOME D'ABIDJAN |  |  |  | -4.05480556 | 5.35525001 | Haubané |  | 40209 | 3G | NODE_B | RNC_SANTE_1 | 310 | 1371 | 3 | 0 | 69 | 2696/377/169 | KATHREIN | 42 | 15.1 |  | FO | 79 | 65 | 10 | CIE | 86.04 | 5.2475 | FO | 2003-02-01 | 5.35525001,-4.05480556
2021 | Août | Orange | OCI1212 | MINFLA | MINFLA_G9-1 | OCI1212 | MINFLA | ZUENOULA | ZUENOULA | MARAHOUE | 1 | 4 |  | -6.04966667 | 7.53102778 | Haubané |  | 36281 | 2G | BTS | BSC_BOUAKE_2 | 90 | 811 | 0 | 0 | 69 | 2696/377/169 | KATHREIN | 42 | 15.1 |  | FO | 79 | 65 | 10 | CIE | 0.3829 | 38.3916 | FH + FO | 2012-04-01 | 7.53102778,-6.04966667
2021 | Août | Orange | OCI1212 | MINFLA | MINFLA_G9-2 | OCI1212 | MINFLA | ZUENOULA | ZUENOULA | MARAHOUE | 1 | 3 |  | -6.04966667 | 7.53102778 | Haubané |  | 36282 | 2G | BTS | BSC_BOUAKE_2 | 150 | 811 | 0 | 0 | 50 | 2696/377/169 | KATHREIN | 42 | 13.4 |  | FO | 60 | 65 | 10 | CIE | 0.4904 | 25.5291 | FH + FO | 2012-04-01 | 7.53102778,-6.04966667
2021 | Août | Orange | OCI1212 | MINFLA | MINFLA_G9-3 | OCI1212 | MINFLA | ZUENOULA | ZUENOULA | MARAHOUE | 1 | 4 |  | -6.04966667 | 7.53102778 | Haubané |  | 36283 | 2G | BTS | BSC_BOUAKE_2 | 310 | 811 | 0 | 0 | 50 | 2696/377/169 | KATHREIN | 42 | 13.4 |  | FO | 60 | 65 | 10 | CIE | 0.40967 | 36.5337 | FH + FO | 2012-04-01 | 7.53102778,-6.04966667
2021 | Août | Orange | OCI0752 | MINIGNAN | MINIGNAN_G9-1 | OCI0752 | MINIGNAN | MINIGNAN | MINIGNAN | FOLON | 1 | 4 |  | -7.84122223 | 9.99047223 | Haubané |  | 31901 | 2G | BTS | BSC_DALOA_1 | 0 | 614 | 0 | 0 | 50 | 2696/377/169 | KATHREIN | 42 | 13.4 |  | FO | 60 | 65 | 10 | CIE | 0.68852 | 36.5337 | FH + FO | 2008-04-01 | 9.99047223,-7.84122223
2021 | Août | Orange | OCI0752 | MINIGNAN | MINIGNAN_G9-2 | OCI0752 | MINIGNAN | MINIGNAN | MINIGNAN | FOLON | 1 | 2 |  | -7.84122223 | 9.99047223 | Haubané |  | 31902 | 2G | BTS | BSC_DALOA_1 | 120 | 614 | 0 | 4 | 50 | 2696/377/169 | KATHREIN | 42 | 17.1 |  | FO | 60 | 65 | 10 | CIE | 0.74073 | 15.7609 | FH + FO | 2008-04-01 | 9.99047223,-7.84122223
2021 | Août | Orange | OCI0752 | MINIGNAN | MINIGNAN_G9-3 | OCI0752 | MINIGNAN | MINIGNAN | MINIGNAN | FOLON | 1 | 2 |  | -7.84122223 | 9.99047223 | Haubané |  | 31903 | 2G | BTS | BSC_DALOA_1 | 240 | 614 | 0 | 4 | 50 | 2696/377/169 | KATHREIN | 42 | 17.1 |  | FO | 60 | 65 | 10 | CIE | 0.43744 | 15.7609 | FH + FO | 2008-04-01 | 9.99047223,-7.84122223
2021 | Août | Orange | OCI0752 | MINIGNAN | MINIGNAN_U21-11 | OCI0752 | MINIGNAN | MINIGNAN | MINIGNAN | FOLON |  |  |  | -7.84122223 | 9.99047223 | Haubané |  | 51421 | 3G | NODE_B | RNC_DALOA_1 | 20 | 6032 | 0 | 4 | 50 | 2696/377/169 | KATHREIN | 42 | 17.1 |  | FO | 60 | 65 | 10 | CIE | 86.04 | 5.483 | FH + FO | 2008-04-01 | 9.99047223,-7.84122223
2021 | Août | Orange | OCI0752 | MINIGNAN | MINIGNAN_U21-12 | OCI0752 | MINIGNAN | MINIGNAN | MINIGNAN | FOLON |  |  |  | -7.84122223 | 9.99047223 | Haubané |  | 51424 | 3G | NODE_B | RNC_DALOA_1 | 20 | 6032 | 0 | 4 | 50 | 2696/377/169 | KATHREIN | 42 | 17.1 |  | FO | 60 | 65 | 10 | CIE | 86.04 | 5.606 | FH + FO | 2008-04-01 | 9.99047223,-7.84122223
2021 | Août | Orange | OCI0752 | MINIGNAN | MINIGNAN_U21-21 | OCI0752 | MINIGNAN | MINIGNAN | MINIGNAN | FOLON |  |  |  | -7.84122223 | 9.99047223 | Haubané |  | 51422 | 3G | NODE_B | RNC_DALOA_1 | 100 | 6032 | 0 | 4 | 50 | 2696/377/169 | KATHREIN | 42 | 17.1 |  | FO | 60 | 65 | 10 | CIE | 86.04 | 1.0352 | FH + FO | 2008-04-01 | 9.99047223,-7.84122223
2021 | Août | Orange | OCI0752 | MINIGNAN | MINIGNAN_U21-22 | OCI0752 | MINIGNAN | MINIGNAN | MINIGNAN | FOLON |  |  |  | -7.84122223 | 9.99047223 | Haubané |  | 51425 | 3G | NODE_B | RNC_DALOA_1 | 100 | 6032 | 0 | 4 | 50 | 2696/377/169 | KATHREIN | 42 | 17.1 |  | FO | 60 | 65 | 10 | CIE | 86.04 | 0.21182 | FH + FO | 2008-04-01 | 9.99047223,-7.84122223
2021 | Août | Orange | OCI0752 | MINIGNAN | MINIGNAN_U21-31 | OCI0752 | MINIGNAN | MINIGNAN | MINIGNAN | FOLON |  |  |  | -7.84122223 | 9.99047223 | Haubané |  | 51423 | 3G | NODE_B | RNC_DALOA_1 | 20 | 6032 | 0 | 4 | 46 | 2696/377/169 | KATHREIN | 42 | 14.6 |  | FO | 56 | 65 | 10 | CIE | 86.04 | 0.10168 | FH + FO | 2008-04-01 | 9.99047223,-7.84122223
2021 | Août | Orange | OCI0752 | MINIGNAN | MINIGNAN_U21-32 | OCI0752 | MINIGNAN | MINIGNAN | MINIGNAN | FOLON |  |  |  | -7.84122223 | 9.99047223 | Haubané |  | 51426 | 3G | NODE_B | RNC_DALOA_1 | 100 | 6032 | 0 | 4 | 46 | 2696/377/169 | KATHREIN | 42 | 14.6 |  | FO | 56 | 65 | 10 | CIE | 86.04 | 0.041611 | FH + FO | 2008-04-01 | 9.99047223,-7.84122223
2021 | Août | Orange | OCI0753 | MIRA | MIRA_G18-1 | OCI0753 | ISSIA | ISSIA | ISSIA | HAUT-SASSANDRA | 2 | 7 |  | -6.58611111 | 6.47602778 | Autostable |  | 17325 | 2G | BTS | BSC_DALOA_2 | 20 | 610 | 0 | 4 | 46 | 2696/377/169 | KATHREIN | 42 | 14.6 |  | FO | 56 | 65 | 10 | CIE | 0.1461 | 77.3418 | FH + FO | 2009-11-01 | 6.47602778,-6.58611111
2021 | Août | Orange | OCI0753 | MIRA | MIRA_G18-2 | OCI0753 | ISSIA | ISSIA | ISSIA | HAUT-SASSANDRA | 2 | 6 |  | -6.58611111 | 6.47602778 | Autostable |  | 17326 | 2G | BTS | BSC_DALOA_2 | 140 | 610 | 0 | 2 | 46 | 2696/377/169 | KATHREIN | 42 | 14.6 |  | FO | 56 | 65 | 10 | CIE | 0.052773 | 63.9004 | FH + FO | 2009-11-01 | 6.47602778,-6.58611111
2021 | Août | Orange | OCI0753 | MIRA | MIRA_G18-3 | OCI0753 | ISSIA | ISSIA | ISSIA | HAUT-SASSANDRA | 2 | 6 |  | -6.58611111 | 6.47602778 | Autostable |  | 17327 | 2G | BTS | BSC_DALOA_2 | 260 | 610 | 0 | 2 | 46 | 2696/377/169 | KATHREIN | 42 | 14.6 |  | FO | 56 | 65 | 10 | CIE | 0.25378 | 63.9004 | FH + FO | 2009-11-01 | 6.47602778,-6.58611111
2021 | Août | Orange | OCI0753 | MIRA | MIRA_G9-1 | OCI0753 | ISSIA | ISSIA | ISSIA | HAUT-SASSANDRA | 2 | 7 |  | -6.58611111 | 6.47602778 | Autostable |  | 17321 | 2G | BTS | BSC_DALOA_2 | 20 | 610 | 0 | 2 | 46 | 2696/377/169 | KATHREIN | 42 | 14.6 |  | FO | 56 | 65 | 10 | CIE | 0.22706 | 77.3418 | FH + FO | 2009-11-01 | 6.47602778,-6.58611111
2021 | Août | Orange | OCI0753 | MIRA | MIRA_G9-2 | OCI0753 | ISSIA | ISSIA | ISSIA | HAUT-SASSANDRA | 2 | 6 |  | -6.58611111 | 6.47602778 | Autostable |  | 17322 | 2G | BTS | BSC_DALOA_2 | 140 | 610 | 0 | 2 | 40 | 2696/377/169 | KATHREIN | 42 | 16.959999 |  | FO | 50 | 65 | 10 | CIE | 0.022605 | 63.9004 | FH + FO | 2009-11-01 | 6.47602778,-6.58611111
2021 | Août | Orange | OCI0753 | MIRA | MIRA_G9-3 | OCI0753 | ISSIA | ISSIA | ISSIA | HAUT-SASSANDRA | 2 | 5 |  | -6.58611111 | 6.47602778 | Autostable |  | 17323 | 2G | BTS | BSC_DALOA_2 | 260 | 610 | 0 | 2 | 40 | 2696/377/169 | KATHREIN | 42 | 16.959999 |  | FO | 50 | 65 | 10 | CIE | 0.18747 | 51.5342 | FH + FO | 2009-11-01 | 6.47602778,-6.58611111
2021 | Août | Orange | OCI0753 | MIRA | MIRA_L23-1 | OCI0753 | ISSIA | ISSIA | ISSIA | HAUT-SASSANDRA |  |  |  | -6.58611111 | 6.47602778 | Autostable |  |  | TDD | ENODE_B |  | 0 |  | 0 | 2 | 40 | 2696/377/169 | KATHREIN | 42 | 16.959999 |  | FO | 50 | 65 | 10 | CIE |  |  | FH + FO | 2009-11-01 | 6.47602778,-6.58611111
2021 | Août | Orange | OCI0753 | MIRA | MIRA_L23-2 | OCI0753 | ISSIA | ISSIA | ISSIA | HAUT-SASSANDRA |  |  |  | -6.58611111 | 6.47602778 | Autostable |  |  | TDD | ENODE_B |  | 110 |  | 0 | 2 | 46 | 2696/377/169 | KATHREIN | 42 | 16.959999 |  | FO | 56 | 65 | 10 | CIE |  |  | FH + FO | 2009-11-01 | 6.47602778,-6.58611111
2021 | Août | Orange | OCI0753 | MIRA | MIRA_L23-3 | OCI0753 | ISSIA | ISSIA | ISSIA | HAUT-SASSANDRA |  |  |  | -6.58611111 | 6.47602778 | Autostable |  |  | TDD | ENODE_B |  | 260 |  | 0 | 2 | 46 | 2696/377/169 | KATHREIN | 42 | 16.959999 |  | FO | 56 | 65 | 10 | CIE |  |  | FH + FO | 2009-11-01 | 6.47602778,-6.58611111
2021 | Août | Orange | OCI0753 | MIRA | MIRA_L8-1 | OCI0753 | ISSIA | ISSIA | ISSIA | HAUT-SASSANDRA |  |  |  | -6.58611111 | 6.47602778 | Autostable |  |  | 4G | ENODE_B |  | 20 |  | 0 | 2 | 46 | 2696/377/169 | KATHREIN | 42 | 16.959999 |  | FO | 56 | 65 | 10 | CIE |  |  | FH + FO | 2009-11-01 | 6.47602778,-6.58611111
2021 | Août | Orange | OCI0753 | MIRA | MIRA_L8-2 | OCI0753 | ISSIA | ISSIA | ISSIA | HAUT-SASSANDRA |  |  |  | -6.58611111 | 6.47602778 | Autostable |  |  | 4G | ENODE_B |  | 140 |  | 0 | 4 | 46 | 2696/377/169 | KATHREIN | 42 | 17.1 |  | FO | 56 | 65 | 10 | CIE |  |  | FH + FO | 2009-11-01 | 6.47602778,-6.58611111
2021 | Août | Orange | OCI0753 | MIRA | MIRA_L8-3 | OCI0753 | ISSIA | ISSIA | ISSIA | HAUT-SASSANDRA |  |  |  | -6.58611111 | 6.47602778 | Autostable |  |  | 4G | ENODE_B |  | 260 |  | 0 | 4 | 46 | 2696/377/169 | KATHREIN | 42 | 17.1 |  | FO | 56 | 65 | 10 | CIE |  |  | FH + FO | 2009-11-01 | 6.47602778,-6.58611111
2021 | Août | Orange | OCI0753 | MIRA | MIRA_U21-11 | OCI0753 | ISSIA | ISSIA | ISSIA | HAUT-SASSANDRA |  |  |  | -6.58611111 | 6.47602778 | Autostable |  | 57731 | 3G | NODE_B | RNC_DALOA_1 | 20 | 6032 | 0 | 4 | 46 | 2696/377/169 | KATHREIN | 42 | 17.1 |  | FO | 56 | 65 | 10 | CIE | 86.04 | 6.0021 | FH + FO | 2009-11-01 | 6.47602778,-6.58611111
2021 | Août | Orange | OCI0753 | MIRA | MIRA_U21-12 | OCI0753 | ISSIA | ISSIA | ISSIA | HAUT-SASSANDRA |  |  |  | -6.58611111 | 6.47602778 | Autostable |  | 57734 | 3G | NODE_B | RNC_DALOA_1 | 20 | 6032 | 0 | 4 | 46 | 2696/377/169 | KATHREIN | 42 | 17.1 |  | FO | 56 | 65 | 10 | CIE | 86.04 | 5.3395 | FH + FO | 2009-11-01 | 6.47602778,-6.58611111
2021 | Août | Orange | OCI0753 | MIRA | MIRA_U21-13 | OCI0753 | ISSIA | ISSIA | ISSIA | HAUT-SASSANDRA |  |  |  | -6.58611111 | 6.47602778 | Autostable |  | 57737 | 3G | NODE_B | RNC_DALOA_1 | 20 | 6032 | 0 | 4 | 46 | 2696/377/169 | KATHREIN | 42 | 17.1 |  | FO | 56 | 65 | 10 | CIE | 86.04 | 6.0681 | FH + FO | 2009-11-01 | 6.47602778,-6.58611111
2021 | Août | Orange | OCI0753 | MIRA | MIRA_U21-21 | OCI0753 | ISSIA | ISSIA | ISSIA | HAUT-SASSANDRA |  |  |  | -6.58611111 | 6.47602778 | Autostable |  | 57732 | 3G | NODE_B | RNC_DALOA_1 | 140 | 6032 | 0 | 4 | 46 | 2696/377/169 | KATHREIN | 42 | 17.1 |  | FO | 56 | 65 | 10 | CIE | 86.04 | 1.2023 | FH + FO | 2009-11-01 | 6.47602778,-6.58611111
2021 | Août | Orange | OCI0753 | MIRA | MIRA_U21-22 | OCI0753 | ISSIA | ISSIA | ISSIA | HAUT-SASSANDRA |  |  |  | -6.58611111 | 6.47602778 | Autostable |  | 57735 | 3G | NODE_B | RNC_DALOA_1 | 140 | 6032 | 0 | 4 | 46 | 2696/377/169 | KATHREIN | 42 | 17.1 |  | FO | 56 | 65 | 10 | CIE | 86.04 | 1.328 | FH + FO | 2009-11-01 | 6.47602778,-6.58611111
2021 | Août | Orange | OCI0753 | MIRA | MIRA_U21-23 | OCI0753 | ISSIA | ISSIA | ISSIA | HAUT-SASSANDRA |  |  |  | -6.58611111 | 6.47602778 | Autostable |  | 57738 | 3G | NODE_B | RNC_DALOA_1 | 140 | 6032 | 0 | 4 | 46 | 2696/377/169 | KATHREIN | 42 | 17.1 |  | FO | 56 | 65 | 10 | CIE | 86.04 | 0.80692 | FH + FO | 2009-11-01 | 6.47602778,-6.58611111
2021 | Août | Orange | OCI0753 | MIRA | MIRA_U21-31 | OCI0753 | ISSIA | ISSIA | ISSIA | HAUT-SASSANDRA |  |  |  | -6.58611111 | 6.47602778 | Autostable |  | 57733 | 3G | NODE_B | RNC_DALOA_1 | 260 | 6032 | 0 | 4 | 46 | 2696/377/169 | KATHREIN | 42 | 17.1 |  | FO | 56 | 65 | 10 | CIE | 86.04 | 4.5338 | FH + FO | 2009-11-01 | 6.47602778,-6.58611111
2021 | Août | Orange | OCI0753 | MIRA | MIRA_U21-32 | OCI0753 | ISSIA | ISSIA | ISSIA | HAUT-SASSANDRA |  |  |  | -6.58611111 | 6.47602778 | Autostable |  | 57736 | 3G | NODE_B | RNC_DALOA_1 | 260 | 6032 | 0 | 4 | 18 | 2696/377/169 | KATHREIN | 42 | 15.3 |  | FO | 28 | 65 | 10 | CIE | 86.04 | 4.2256 | FH + FO | 2009-11-01 | 6.47602778,-6.58611111
2021 | Août | Orange | OCI0753 | MIRA | MIRA_U21-33 | OCI0753 | ISSIA | ISSIA | ISSIA | HAUT-SASSANDRA |  |  |  | -6.58611111 | 6.47602778 | Autostable |  | 57739 | 3G | NODE_B | RNC_DALOA_1 | 260 | 6032 | 0 | 4 | 18 | 2696/377/169 | KATHREIN | 42 | 15.3 |  | FO | 28 | 65 | 10 | CIE | 86.04 | 3.1747 | FH + FO | 2009-11-01 | 6.47602778,-6.58611111
2021 | Août | Orange | OCI1497 | MIRABELLE | MIRABELLE_G18-1 | OCI1497 | REMBLAIS | KOUMASSI | ABIDJAN | DISTRICT AUTONOME D'ABIDJAN | 1 | 5 |  | -3.97077778 | 5.29563889 | Haubané |  | 10545 | 2G | BTS | BSCLUM5 | 0 | 143 | 0 | 4 | 18 | 2696/377/169 | KATHREIN | 42 | 15.3 |  | FO | 28 | 65 | 10 | CIE | 0.68283 | 51.5342 | FO | 2013-12-01 | 5.29563889,-3.97077778
2021 | Août | Orange | OCI1497 | MIRABELLE | MIRABELLE_G18-2 | OCI1497 | REMBLAIS | KOUMASSI | ABIDJAN | DISTRICT AUTONOME D'ABIDJAN | 1 | 6 |  | -3.97077778 | 5.29563889 | Haubané |  | 10546 | 2G | BTS | BSCLUM5 | 0 | 143 | 0 | 8 | 18 | 2696/377/169 | KATHREIN | 42 | 17.740000 |  | FO | 28 | 65 | 10 | CIE | 0.78012 | 63.9004 | FO | 2013-12-01 | 5.29563889,-3.97077778
2021 | Août | Orange | OCI1497 | MIRABELLE | MIRABELLE_G18-3 | OCI1497 | REMBLAIS | KOUMASSI | ABIDJAN | DISTRICT AUTONOME D'ABIDJAN | 1 | 5 |  | -3.97077778 | 5.29563889 | Haubané |  | 10547 | 2G | BTS | BSCLUM5 | 0 | 143 | 0 | 8 | 18 | 2696/377/169 | KATHREIN | 42 | 17.740000 |  | FO | 28 | 65 | 10 | CIE | 0.40362 | 51.5342 | FO | 2013-12-01 | 5.29563889,-3.97077778
2021 | Août | Orange | OCI1497 | MIRABELLE | MIRABELLE_U21-11 | OCI1497 | REMBLAIS | KOUMASSI | ABIDJAN | DISTRICT AUTONOME D'ABIDJAN |  |  |  | -3.97077778 | 5.29563889 | Haubané |  | 40221 | 3G | NODE_B | RNC_KM4_3 | 20 | 1401 | 0 | 8 | 18 | 2696/377/169 | KATHREIN | 42 | 17.740000 |  | FO | 28 | 65 | 10 | CIE | 86.04 | 9.3985 | FO | 2013-12-01 | 5.29563889,-3.97077778
2021 | Août | Orange | OCI1497 | MIRABELLE | MIRABELLE_U21-12 | OCI1497 | REMBLAIS | KOUMASSI | ABIDJAN | DISTRICT AUTONOME D'ABIDJAN |  |  |  | -3.97077778 | 5.29563889 | Haubané |  | 40224 | 3G | NODE_B | RNC_KM4_3 | 20 | 1401 | 0 | 8 | 18 | 2696/377/169 | KATHREIN | 42 | 17.740000 |  | FO | 28 | 65 | 10 | CIE | 86.04 | 6.1952 | FO | 2013-12-01 | 5.29563889,-3.97077778
2021 | Août | Orange | OCI1497 | MIRABELLE | MIRABELLE_U21-13 | OCI1497 | REMBLAIS | KOUMASSI | ABIDJAN | DISTRICT AUTONOME D'ABIDJAN |  |  |  | -3.97077778 | 5.29563889 | Haubané |  | 40227 | 3G | NODE_B | RNC_KM4_3 | 20 | 1401 | 0 | 8 | 18 | 2696/377/169 | KATHREIN | 42 | 17.740000 |  | FO | 28 | 65 | 10 | CIE | 86.04 | 4.4924 | FO | 2013-12-01 | 5.29563889,-3.97077778
2021 | Août | Orange | OCI1497 | MIRABELLE | MIRABELLE_U21-21 | OCI1497 | REMBLAIS | KOUMASSI | ABIDJAN | DISTRICT AUTONOME D'ABIDJAN |  |  |  | -3.97077778 | 5.29563889 | Haubané |  | 40222 | 3G | NODE_B | RNC_KM4_3 | 130 | 1401 | 0 | 8 | 18 | 2696/377/169 | KATHREIN | 42 | 17.740000 |  | FO | 28 | 65 | 10 | CIE | 86.04 | 11.2435 | FO | 2013-12-01 | 5.29563889,-3.97077778
2021 | Août | Orange | OCI1497 | MIRABELLE | MIRABELLE_U21-22 | OCI1497 | REMBLAIS | KOUMASSI | ABIDJAN | DISTRICT AUTONOME D'ABIDJAN |  |  |  | -3.97077778 | 5.29563889 | Haubané |  | 40225 | 3G | NODE_B | RNC_KM4_3 | 130 | 1401 | 0 | 8 | 18 | 2696/377/169 | KATHREIN | 42 | 17.740000 |  | FO | 28 | 65 | 10 | CIE | 86.04 | 7.3601 | FO | 2013-12-01 | 5.29563889,-3.97077778
2021 | Août | Orange | OCI1497 | MIRABELLE | MIRABELLE_U21-23 | OCI1497 | REMBLAIS | KOUMASSI | ABIDJAN | DISTRICT AUTONOME D'ABIDJAN |  |  |  | -3.97077778 | 5.29563889 | Haubané |  | 40228 | 3G | NODE_B | RNC_KM4_3 | 130 | 1401 | 0 | 8 | 18 | 2696/377/169 | KATHREIN | 42 | 17.740000 |  | FO | 28 | 65 | 10 | CIE | 86.04 | 5.3626 | FO | 2013-12-01 | 5.29563889,-3.97077778
2021 | Août | Orange | OCI1497 | MIRABELLE | MIRABELLE_U21-31 | OCI1497 | REMBLAIS | KOUMASSI | ABIDJAN | DISTRICT AUTONOME D'ABIDJAN |  |  |  | -3.97077778 | 5.29563889 | Haubané |  | 40223 | 3G | NODE_B | RNC_KM4_3 | 260 | 1401 | 0 | 8 | 18 | 2696/377/169 | KATHREIN | 42 | 17.740000 |  | FO | 28 | 65 | 10 | CIE | 86.04 | 6.3545 | FO | 2013-12-01 | 5.29563889,-3.97077778
2021 | Août | Orange | OCI1497 | MIRABELLE | MIRABELLE_U21-32 | OCI1497 | REMBLAIS | KOUMASSI | ABIDJAN | DISTRICT AUTONOME D'ABIDJAN |  |  |  | -3.97077778 | 5.29563889 | Haubané |  | 40226 | 3G | NODE_B | RNC_KM4_3 | 260 | 1401 | 0 | 5 | 30 | 2696/377/169 | KATHREIN | 42 | 13.9 |  | FO | 40 | 65 | 10 | CIE | 86.04 | 4.7065 | FO | 2013-12-01 | 5.29563889,-3.97077778
2021 | Août | Orange | OCI1497 | MIRABELLE | MIRABELLE_U21-33 | OCI1497 | REMBLAIS | KOUMASSI | ABIDJAN | DISTRICT AUTONOME D'ABIDJAN |  |  |  | -3.97077778 | 5.29563889 | Haubané |  | 40229 | 3G | NODE_B | RNC_KM4_3 | 260 | 1401 | 0 | 6 | 30 | 2696/377/169 | KATHREIN | 42 | 13.9 |  | FO | 40 | 65 | 10 | CIE | 86.04 | 3.3964 | FO | 2013-12-01 | 5.29563889,-3.97077778
2021 | Août | Orange | OCI0754 | MIRADOR | MIRADOR_G18-1 | OCI0754 | MIRADOR | ADJAME | ABIDJAN | DISTRICT AUTONOME D'ABIDJAN | 1 | 4 |  | -4.02524266 | 5.35627960 | MAT |  | 10565 | 2G | BTS | BSC_VILLA2 | 40 | 111 | 0 | 4 | 30 | 2696/377/169 | KATHREIN | 42 | 13.9 |  | FO | 40 | 65 | 10 | CIE | 0.56156 | 40.2551 | FO | 1996-11-01 | 5.35627960,-4.02524266
2021 | Août | Orange | OCI0754 | MIRADOR | MIRADOR_G18-2 | OCI0754 | MIRADOR | ADJAME | ABIDJAN | DISTRICT AUTONOME D'ABIDJAN | 1 | 7 |  | -4.02524266 | 5.35627960 | MAT |  | 10566 | 2G | BTS | BSC_VILLA2 | 180 | 111 | 0 | 3 | 30 | 2696/377/169 | KATHREIN | 42 | 13.9 |  | FO | 40 | 65 | 10 | CIE | 0.8252 | 77.3418 | FO | 1996-11-01 | 5.35627960,-4.02524266
2021 | Août | Orange | OCI0754 | MIRADOR | MIRADOR_G18-3 | OCI0754 | MIRADOR | ADJAME | ABIDJAN | DISTRICT AUTONOME D'ABIDJAN | 1 | 4 |  | -4.02524266 | 5.35627960 | MAT |  | 10567 | 2G | BTS | BSC_VILLA2 | 280 | 111 | 0 | 4 | 30 | 2696/377/169 | KATHREIN | 42 | 13.9 |  | FO | 40 | 65 | 10 | CIE | 0.40147 | 40.2551 | FO | 1996-11-01 | 5.35627960,-4.02524266
2021 | Août | Orange | OCI0754 | MIRADOR | MIRADOR_G9-1 | OCI0754 | MIRADOR | ADJAME | ABIDJAN | DISTRICT AUTONOME D'ABIDJAN | 1 | 3 |  | -4.02524266 | 5.35627960 | MAT |  | 10561 | 2G | BTS | BSC_VILLA2 | 40 | 111 | 0 | 3 | 30 | 2696/377/169 | KATHREIN | 42 | 13.9 |  | FO | 40 | 65 | 10 | CIE | 0.30001 | 29.1661 | FO | 1996-11-01 | 5.35627960,-4.02524266
2021 | Août | Orange | OCI0754 | MIRADOR | MIRADOR_G9-2 | OCI0754 | MIRADOR | ADJAME | ABIDJAN | DISTRICT AUTONOME D'ABIDJAN | 1 | 3 |  | -4.02524266 | 5.35627960 | MAT |  | 10562 | 2G | BTS | BSC_VILLA2 | 180 | 111 | 0 | 4 | 30 | 2696/377/169 | KATHREIN | 42 | 13.8 |  | FO | 40 | 65 | 10 | CIE | 1.4829 | 22.8268 | FO | 1996-11-01 | 5.35627960,-4.02524266
2021 | Août | Orange | OCI0754 | MIRADOR | MIRADOR_G9-3 | OCI0754 | MIRADOR | ADJAME | ABIDJAN | DISTRICT AUTONOME D'ABIDJAN | 1 | 2 |  | -4.02524266 | 5.35627960 | MAT |  | 10563 | 2G | BTS | BSC_VILLA2 | 280 | 111 | 0 | 4 | 30 | 2696/377/169 | KATHREIN | 42 | 13.8 |  | FO | 40 | 65 | 10 | CIE | 0.46026 | 16.6306 | FO | 1996-11-01 | 5.35627960,-4.02524266
2021 | Août | Orange | OCI0754 | MIRADOR | MIRADOR_L8-1 | OCI0754 | MIRADOR | ADJAME | ABIDJAN | DISTRICT AUTONOME D'ABIDJAN |  |  |  | -4.02524266 | 5.35627960 | MAT |  |  | 4G | ENODE_B |  | 0 |  | 0 | 4 | 30 | 2696/377/169 | KATHREIN | 42 | 13.8 |  | FO | 40 | 65 | 10 | CIE |  |  | FO | 1996-11-01 | 5.35627960,-4.02524266
2021 | Août | Orange | OCI0754 | MIRADOR | MIRADOR_L8-2 | OCI0754 | MIRADOR | ADJAME | ABIDJAN | DISTRICT AUTONOME D'ABIDJAN |  |  |  | -4.02524266 | 5.35627960 | MAT |  |  | 4G | ENODE_B |  | 180 |  | 0 | 5 | 30 | 2696/377/169 | KATHREIN | 42 | 16.4 |  | FO | 40 | 65 | 10 | CIE |  |  | FO | 1996-11-01 | 5.35627960,-4.02524266
2021 | Août | Orange | OCI0754 | MIRADOR | MIRADOR_L8-3 | OCI0754 | MIRADOR | ADJAME | ABIDJAN | DISTRICT AUTONOME D'ABIDJAN |  |  |  | -4.02524266 | 5.35627960 | MAT |  |  | 4G | ENODE_B |  | 280 |  | 0 | 5 | 30 | 2696/377/169 | KATHREIN | 42 | 16.4 |  | FO | 40 | 65 | 10 | CIE |  |  | FO | 1996-11-01 | 5.35627960,-4.02524266
2021 | Août | Orange | OCI0754 | MIRADOR | MIRADOR_U21-11 | OCI0754 | MIRADOR | ADJAME | ABIDJAN | DISTRICT AUTONOME D'ABIDJAN |  |  |  | -4.02524266 | 5.35627960 | MAT |  | 40261 | 3G | NODE_B | RNC_RP_1 | 70 | 1111 | 0 | 5 | 30 | 2696/377/169 | KATHREIN | 42 | 16.4 |  | FO | 40 | 65 | 10 | CIE | 86.04 | 5.2768 | FO | 1996-11-01 | 5.35627960,-4.02524266
2021 | Août | Orange | OCI0754 | MIRADOR | MIRADOR_U21-12 | OCI0754 | MIRADOR | ADJAME | ABIDJAN | DISTRICT AUTONOME D'ABIDJAN |  |  |  | -4.02524266 | 5.35627960 | MAT |  | 40264 | 3G | NODE_B | RNC_RP_1 | 70 | 1111 | 0 | 5 | 30 | 2696/377/169 | KATHREIN | 42 | 16.4 |  | FO | 40 | 65 | 10 | CIE | 86.04 | 4.3913 | FO | 1996-11-01 | 5.35627960,-4.02524266
2021 | Août | Orange | OCI0754 | MIRADOR | MIRADOR_U21-13 | OCI0754 | MIRADOR | ADJAME | ABIDJAN | DISTRICT AUTONOME D'ABIDJAN |  |  |  | -4.02524266 | 5.35627960 | MAT |  | 40267 | 3G | NODE_B | RNC_RP_1 | 70 | 1111 | 0 | 5 | 30 | 2696/377/169 | KATHREIN | 42 | 16.4 |  | FO | 40 | 65 | 10 | CIE | 86.04 | 5.2605 | FO | 1996-11-01 | 5.35627960,-4.02524266
2021 | Août | Orange | OCI0754 | MIRADOR | MIRADOR_U21-21 | OCI0754 | MIRADOR | ADJAME | ABIDJAN | DISTRICT AUTONOME D'ABIDJAN |  |  |  | -4.02524266 | 5.35627960 | MAT |  | 40262 | 3G | NODE_B | RNC_RP_1 | 160 | 1111 | 0 | 5 | 30 | 2696/377/169 | KATHREIN | 42 | 16.4 |  | FO | 40 | 65 | 10 | CIE | 86.04 | 19.0983 | FO | 1996-11-01 | 5.35627960,-4.02524266
2021 | Août | Orange | OCI0754 | MIRADOR | MIRADOR_U21-22 | OCI0754 | MIRADOR | ADJAME | ABIDJAN | DISTRICT AUTONOME D'ABIDJAN |  |  |  | -4.02524266 | 5.35627960 | MAT |  | 40265 | 3G | NODE_B | RNC_RP_1 | 160 | 1111 | 0 | 5 | 30 | 2696/377/169 | KATHREIN | 42 | 16.4 |  | FO | 40 | 65 | 10 | CIE | 86.04 | 10.5548 | FO | 1996-11-01 | 5.35627960,-4.02524266
2021 | Août | Orange | OCI0754 | MIRADOR | MIRADOR_U21-23 | OCI0754 | MIRADOR | ADJAME | ABIDJAN | DISTRICT AUTONOME D'ABIDJAN |  |  |  | -4.02524266 | 5.35627960 | MAT |  | 40268 | 3G | NODE_B | RNC_RP_1 | 160 | 1111 | 0 | 5 | 30 | 2696/377/169 | KATHREIN | 42 | 16.4 |  | FO | 40 | 65 | 10 | CIE | 86.04 | 8.1191 | FO | 1996-11-01 | 5.35627960,-4.02524266
2021 | Août | Orange | OCI0754 | MIRADOR | MIRADOR_U21-31 | OCI0754 | MIRADOR | ADJAME | ABIDJAN | DISTRICT AUTONOME D'ABIDJAN |  |  |  | -4.02524266 | 5.35627960 | MAT |  | 40263 | 3G | NODE_B | RNC_RP_1 | 280 | 1111 | 0 | 5 | 30 | 2696/377/169 | KATHREIN | 42 | 16.4 |  | FO | 40 | 65 | 10 | CIE | 86.04 | 5.9698 | FO | 1996-11-01 | 5.35627960,-4.02524266
2021 | Août | Orange | OCI0754 | MIRADOR | MIRADOR_U21-32 | OCI0754 | MIRADOR | ADJAME | ABIDJAN | DISTRICT AUTONOME D'ABIDJAN |  |  |  | -4.02524266 | 5.35627960 | MAT |  | 40266 | 3G | NODE_B | RNC_RP_1 | 280 | 1111 | 0 | 5 | 26 | 2696/377/169 | KATHREIN | 42 | 13.9 |  | FO | 36 | 65 | 10 | CIE | 86.04 | 5.034 | FO | 1996-11-01 | 5.35627960,-4.02524266
2021 | Août | Orange | OCI0754 | MIRADOR | MIRADOR_U21-33 | OCI0754 | MIRADOR | ADJAME | ABIDJAN | DISTRICT AUTONOME D'ABIDJAN |  |  |  | -4.02524266 | 5.35627960 | MAT |  | 40269 | 3G | NODE_B | RNC_RP_1 | 280 | 1111 | 0 | 8 | 26 | 2696/377/169 | KATHREIN | 42 | 13.9 |  | FO | 36 | 65 | 10 | CIE | 86.04 | 5.4572 | FO | 1996-11-01 | 5.35627960,-4.02524266
2021 | Août | Orange | OCI0755 | MISA | MISA_G18-1 | OCI0755 | DEUX PLATEAUX 1 | COCODY | ABIDJAN | DISTRICT AUTONOME D'ABIDJAN | 1 | 5 |  | -4.01394444 | 5.36605556 | Autostable |  | 10575 | 2G | BTS | BSC_VILLA2 | 20 | 111 | 0 | 4 | 26 | 2696/377/169 | KATHREIN | 42 | 13.9 |  | FO | 36 | 65 | 10 | CIE | 0.6124 | 89.9102 | FO | 2005-09-01 | 5.36605556,-4.01394444
2021 | Août | Orange | OCI0755 | MISA | MISA_G18-2 | OCI0755 | DEUX PLATEAUX 1 | COCODY | ABIDJAN | DISTRICT AUTONOME D'ABIDJAN | 1 | 4 |  | -4.01394444 | 5.36605556 | Autostable |  | 10576 | 2G | BTS | BSC_VILLA2 | 160 | 111 | 0 | 4 | 26 | 2696/377/169 | KATHREIN | 42 | 13.9 |  | FO | 36 | 65 | 10 | CIE | 0.46509 | 40.2551 | FO | 2005-09-01 | 5.36605556,-4.01394444
2021 | Août | Orange | OCI0755 | MISA | MISA_G18-3 | OCI0755 | DEUX PLATEAUX 1 | COCODY | ABIDJAN | DISTRICT AUTONOME D'ABIDJAN | 1 | 8 |  | -4.01394444 | 5.36605556 | Autostable |  | 10577 | 2G | BTS | BSC_VILLA2 | 275 | 111 | 0 | 6 | 26 | 2696/377/169 | KATHREIN | 42 | 13.9 |  | FO | 36 | 65 | 10 | CIE | 0.58904 | 89.9102 | FO | 2005-09-01 | 5.36605556,-4.01394444
2021 | Août | Orange | OCI0755 | MISA | MISA_G9-1 | OCI0755 | DEUX PLATEAUX 1 | COCODY | ABIDJAN | DISTRICT AUTONOME D'ABIDJAN | 1 | 5 |  | -4.01394444 | 5.36605556 | Autostable |  | 10571 | 2G | BTS | BSC_VILLA2 | 20 | 111 | 0 | 4 | 26 | 2696/377/169 | KATHREIN | 42 | 13.9 |  | FO | 36 | 65 | 10 | CIE | 1.0668 | 52.4807 | FO | 2005-09-01 | 5.36605556,-4.01394444
2021 | Août | Orange | OCI0755 | MISA | MISA_G9-2 | OCI0755 | DEUX PLATEAUX 1 | COCODY | ABIDJAN | DISTRICT AUTONOME D'ABIDJAN | 1 | 3 |  | -4.01394444 | 5.36605556 | Autostable |  | 10572 | 2G | BTS | BSC_VILLA2 | 160 | 111 | 0 | 5 | 26 | 2696/377/169 | KATHREIN | 42 | 13.8 |  | FO | 36 | 65 | 10 | CIE | 1.0244 | 27.3431 | FO | 2005-09-01 | 5.36605556,-4.01394444
2021 | Août | Orange | OCI0755 | MISA | MISA_G9-3 | OCI0755 | DEUX PLATEAUX 1 | COCODY | ABIDJAN | DISTRICT AUTONOME D'ABIDJAN | 1 | 4 |  | -4.01394444 | 5.36605556 | Autostable |  | 10573 | 2G | BTS | BSC_VILLA2 | 275 | 111 | 0 | 6 | 26 | 2696/377/169 | KATHREIN | 42 | 13.8 |  | FO | 36 | 65 | 10 | CIE | 0.95695 | 38.3916 | FO | 2005-09-01 | 5.36605556,-4.01394444
2021 | Août | Orange | OCI0755 | MISA | MISA_L26-1 | OCI0755 | DEUX PLATEAUX 1 | COCODY | ABIDJAN | DISTRICT AUTONOME D'ABIDJAN |  |  |  | -4.01394444 | 5.36605556 | Autostable |  |  | 4G | ENODE_B |  | 70 |  | 0 | 5 | 26 | 2696/377/169 | KATHREIN | 42 | 13.8 |  | FO | 36 | 65 | 10 | CIE |  |  | FO | 2005-09-01 | 5.36605556,-4.01394444
2021 | Août | Orange | OCI0755 | MISA | MISA_L26-2 | OCI0755 | DEUX PLATEAUX 1 | COCODY | ABIDJAN | DISTRICT AUTONOME D'ABIDJAN |  |  |  | -4.01394444 | 5.36605556 | Autostable |  |  | 4G | ENODE_B |  | 170 |  | 0 | 4 | 26 | 2696/377/169 | KATHREIN | 42 | 13.8 |  | FO | 36 | 65 | 10 | CIE |  |  | FO | 2005-09-01 | 5.36605556,-4.01394444
2021 | Août | Orange | OCI0755 | MISA | MISA_L26-3 | OCI0755 | DEUX PLATEAUX 1 | COCODY | ABIDJAN | DISTRICT AUTONOME D'ABIDJAN |  |  |  | -4.01394444 | 5.36605556 | Autostable |  |  | 4G | ENODE_B |  | 300 |  | 0 | 6 | 26 | 2696/377/169 | KATHREIN | 42 | 13.8 |  | FO | 36 | 65 | 10 | CIE |  |  | FO | 2005-09-01 | 5.36605556,-4.01394444
2021 | Août | Orange | OCI0755 | MISA | MISA_L8-1 | OCI0755 | DEUX PLATEAUX 1 | COCODY | ABIDJAN | DISTRICT AUTONOME D'ABIDJAN |  |  |  | -4.01394444 | 5.36605556 | Autostable |  |  | 4G | ENODE_B |  | 70 |  | 0 | 6 | 26 | 2696/377/169 | KATHREIN | 42 | 13.8 |  | FO | 36 | 65 | 10 | CIE |  |  | FO | 2005-09-01 | 5.36605556,-4.01394444
2021 | Août | Orange | OCI0755 | MISA | MISA_L8-2 | OCI0755 | DEUX PLATEAUX 1 | COCODY | ABIDJAN | DISTRICT AUTONOME D'ABIDJAN |  |  |  | -4.01394444 | 5.36605556 | Autostable |  |  | 4G | ENODE_B |  | 170 |  | 0 | 6 | 26 | 2696/377/169 | KATHREIN | 42 | 16.4 |  | FO | 36 | 65 | 10 | CIE |  |  | FO | 2005-09-01 | 5.36605556,-4.01394444
2021 | Août | Orange | OCI0755 | MISA | MISA_L8-3 | OCI0755 | DEUX PLATEAUX 1 | COCODY | ABIDJAN | DISTRICT AUTONOME D'ABIDJAN |  |  |  | -4.01394444 | 5.36605556 | Autostable |  |  | 4G | ENODE_B |  | 300 |  | 0 | 6 | 26 | 2696/377/169 | KATHREIN | 42 | 16.4 |  | FO | 36 | 65 | 10 | CIE |  |  | FO | 2005-09-01 | 5.36605556,-4.01394444
2021 | Août | Orange | OCI0755 | MISA | MISA_U21-11 | OCI0755 | DEUX PLATEAUX 1 | COCODY | ABIDJAN | DISTRICT AUTONOME D'ABIDJAN |  |  |  | -4.01394444 | 5.36605556 | Autostable |  | 40271 | 3G | NODE_B | RNC_COCODY_1 | 70 | 1281 | 0 | 6 | 26 | 2696/377/169 | KATHREIN | 42 | 16.4 |  | FO | 36 | 65 | 10 | CIE | 86.04 | 12.3072 | FO | 2005-09-01 | 5.36605556,-4.01394444
2021 | Août | Orange | OCI0755 | MISA | MISA_U21-12 | OCI0755 | DEUX PLATEAUX 1 | COCODY | ABIDJAN | DISTRICT AUTONOME D'ABIDJAN |  |  |  | -4.01394444 | 5.36605556 | Autostable |  | 40274 | 3G | NODE_B | RNC_COCODY_1 | 70 | 1281 | 0 | 6 | 26 | 2696/377/169 | KATHREIN | 42 | 16.4 |  | FO | 36 | 65 | 10 | CIE | 86.04 | 8.7937 | FO | 2005-09-01 | 5.36605556,-4.01394444
2021 | Août | Orange | OCI0755 | MISA | MISA_U21-13 | OCI0755 | DEUX PLATEAUX 1 | COCODY | ABIDJAN | DISTRICT AUTONOME D'ABIDJAN |  |  |  | -4.01394444 | 5.36605556 | Autostable |  | 40277 | 3G | NODE_B | RNC_COCODY_1 | 70 | 1281 | 0 | 6 | 26 | 2696/377/169 | KATHREIN | 42 | 16.4 |  | FO | 36 | 65 | 10 | CIE | 86.04 | 6.1702 | FO | 2005-09-01 | 5.36605556,-4.01394444
2021 | Août | Orange | OCI0755 | MISA | MISA_U21-21 | OCI0755 | DEUX PLATEAUX 1 | COCODY | ABIDJAN | DISTRICT AUTONOME D'ABIDJAN |  |  |  | -4.01394444 | 5.36605556 | Autostable |  | 40272 | 3G | NODE_B | RNC_COCODY_1 | 170 | 1281 | 0 | 6 | 26 | 2696/377/169 | KATHREIN | 42 | 16.4 |  | FO | 36 | 65 | 10 | CIE | 86.04 | 6.5684 | FO | 2005-09-01 | 5.36605556,-4.01394444
2021 | Août | Orange | OCI0755 | MISA | MISA_U21-22 | OCI0755 | DEUX PLATEAUX 1 | COCODY | ABIDJAN | DISTRICT AUTONOME D'ABIDJAN |  |  |  | -4.01394444 | 5.36605556 | Autostable |  | 40275 | 3G | NODE_B | RNC_COCODY_1 | 170 | 1281 | 0 | 6 | 26 | 2696/377/169 | KATHREIN | 42 | 16.4 |  | FO | 36 | 65 | 10 | CIE | 86.04 | 8.0813 | FO | 2005-09-01 | 5.36605556,-4.01394444
2021 | Août | Orange | OCI0755 | MISA | MISA_U21-23 | OCI0755 | DEUX PLATEAUX 1 | COCODY | ABIDJAN | DISTRICT AUTONOME D'ABIDJAN |  |  |  | -4.01394444 | 5.36605556 | Autostable |  | 40278 | 3G | NODE_B | RNC_COCODY_1 | 170 | 1281 | 0 | 6 | 26 | 2696/377/169 | KATHREIN | 42 | 16.4 |  | FO | 36 | 65 | 10 | CIE | 86.04 | 3.392 | FO | 2005-09-01 | 5.36605556,-4.01394444
2021 | Août | Orange | OCI0755 | MISA | MISA_U21-31 | OCI0755 | DEUX PLATEAUX 1 | COCODY | ABIDJAN | DISTRICT AUTONOME D'ABIDJAN |  |  |  | -4.01394444 | 5.36605556 | Autostable |  | 40273 | 3G | NODE_B | RNC_COCODY_1 | 300 | 1281 | 0 | 6 | 26 | 2696/377/169 | KATHREIN | 42 | 16.4 |  | FO | 36 | 65 | 10 | CIE | 86.04 | 13.396 | FO | 2005-09-01 | 5.36605556,-4.01394444
2021 | Août | Orange | OCI0755 | MISA | MISA_U21-32 | OCI0755 | DEUX PLATEAUX 1 | COCODY | ABIDJAN | DISTRICT AUTONOME D'ABIDJAN |  |  |  | -4.01394444 | 5.36605556 | Autostable |  | 40276 | 3G | NODE_B | RNC_COCODY_1 | 300 | 1281 | 0 | 3 | 18 | 2696/377/169 | KATHREIN | 42 | 13.9 |  | FO | 28 | 65 | 10 | CIE | 86.04 | 9.8314 | FO | 2005-09-01 | 5.36605556,-4.01394444
2021 | Août | Orange | OCI0755 | MISA | MISA_U21-33 | OCI0755 | DEUX PLATEAUX 1 | COCODY | ABIDJAN | DISTRICT AUTONOME D'ABIDJAN |  |  |  | -4.01394444 | 5.36605556 | Autostable |  | 40279 | 3G | NODE_B | RNC_COCODY_1 | 300 | 1281 | 0 | 3 | 18 | 2696/377/169 | KATHREIN | 42 | 13.9 |  | FO | 28 | 65 | 10 | CIE | 86.04 | 7.6621 | FO | 2005-09-01 | 5.36605556,-4.01394444
2021 | Août | Orange | OCI0756 | MISTRAL | MISTRAL_G18-1 | OCI0756 | 220 LOGEMENTS | ADJAME | ABIDJAN | DISTRICT AUTONOME D'ABIDJAN | 1 | 5 |  | -4.01485946 | 5.35322155 | MAT |  | 10605 | 2G | BTS | BSC_VILLA2 | 40 | 111 | 0 | 4 | 18 | 2696/377/169 | KATHREIN | 42 | 13.9 |  | FO | 28 | 65 | 10 | CIE | 0.31824 | 51.5342 | FO | 2000-05-01 | 5.35322155,-4.01485946
2021 | Août | Orange | OCI0756 | MISTRAL | MISTRAL_G18-2 | OCI0756 | 220 LOGEMENTS | ADJAME | ABIDJAN | DISTRICT AUTONOME D'ABIDJAN | 1 | 5 |  | -4.01485946 | 5.35322155 | MAT |  | 10606 | 2G | BTS | BSC_VILLA2 | 180 | 111 | 0 | 3 | 18 | 2696/377/169 | KATHREIN | 42 | 13.9 |  | FO | 28 | 65 | 10 | CIE | 0.56905 | 49.6441 | FO | 2000-05-01 | 5.35322155,-4.01485946
2021 | Août | Orange | OCI0756 | MISTRAL | MISTRAL_G18-3 | OCI0756 | 220 LOGEMENTS | ADJAME | ABIDJAN | DISTRICT AUTONOME D'ABIDJAN | 1 | 8 |  | -4.01485946 | 5.35322155 | MAT |  | 10607 | 2G | BTS | BSC_VILLA2 | 290 | 111 | 0 | 3 | 18 | 2696/377/169 | KATHREIN | 42 | 13.9 |  | FO | 28 | 65 | 10 | CIE | 0.9183 | 87.0035 | FO | 2000-05-01 | 5.35322155,-4.01485946
2021 | Août | Orange | OCI0756 | MISTRAL | MISTRAL_G9-1 | OCI0756 | 220 LOGEMENTS | ADJAME | ABIDJAN | DISTRICT AUTONOME D'ABIDJAN | 1 | 3 |  | -4.01485946 | 5.35322155 | MAT |  | 10601 | 2G | BTS | BSC_VILLA2 | 40 | 111 | 0 | 3 | 18 | 2696/377/169 | KATHREIN | 42 | 13.9 |  | FO | 28 | 65 | 10 | CIE | 0.4279 | 27.3431 | FO | 2000-05-01 | 5.35322155,-4.01485946
2021 | Août | Orange | OCI0756 | MISTRAL | MISTRAL_G9-2 | OCI0756 | 220 LOGEMENTS | ADJAME | ABIDJAN | DISTRICT AUTONOME D'ABIDJAN | 1 | 3 |  | -4.01485946 | 5.35322155 | MAT |  | 10602 | 2G | BTS | BSC_VILLA2 | 180 | 111 | 0 | 4 | 18 | 2696/377/169 | KATHREIN | 42 | 13.8 |  | FO | 28 | 65 | 10 | CIE | 0.33124 | 29.1661 | FO | 2000-05-01 | 5.35322155,-4.01485946
2021 | Août | Orange | OCI0756 | MISTRAL | MISTRAL_G9-3 | OCI0756 | 220 LOGEMENTS | ADJAME | ABIDJAN | DISTRICT AUTONOME D'ABIDJAN | 1 | 3 |  | -4.01485946 | 5.35322155 | MAT |  | 10603 | 2G | BTS | BSC_VILLA2 | 290 | 111 | 0 | 4 | 18 | 2696/377/169 | KATHREIN | 42 | 13.8 |  | FO | 28 | 65 | 10 | CIE | 0.41151 | 25.5291 | FO | 2000-05-01 | 5.35322155,-4.01485946
2021 | Août | Orange | OCI0756 | MISTRAL | MISTRAL_L26-1 | OCI0756 | 220 LOGEMENTS | ADJAME | ABIDJAN | DISTRICT AUTONOME D'ABIDJAN |  |  |  | -4.01485946 | 5.35322155 | MAT |  |  | 4G | ENODE_B |  | 80 |  | 0 | 4 | 18 | 2696/377/169 | KATHREIN | 42 | 13.8 |  | FO | 28 | 65 | 10 | CIE |  |  | FO | 2000-05-01 | 5.35322155,-4.01485946
2021 | Août | Orange | OCI0756 | MISTRAL | MISTRAL_L26-2 | OCI0756 | 220 LOGEMENTS | ADJAME | ABIDJAN | DISTRICT AUTONOME D'ABIDJAN |  |  |  | -4.01485946 | 5.35322155 | MAT |  |  | 4G | ENODE_B |  | 200 |  | 0 | 4 | 18 | 2696/377/169 | KATHREIN | 42 | 13.8 |  | FO | 28 | 65 | 10 | CIE |  |  | FO | 2000-05-01 | 5.35322155,-4.01485946
2021 | Août | Orange | OCI0756 | MISTRAL | MISTRAL_L26-3 | OCI0756 | 220 LOGEMENTS | ADJAME | ABIDJAN | DISTRICT AUTONOME D'ABIDJAN |  |  |  | -4.01485946 | 5.35322155 | MAT |  |  | 4G | ENODE_B |  | 310 |  | 0 | 3 | 18 | 2696/377/169 | KATHREIN | 42 | 13.8 |  | FO | 28 | 65 | 10 | CIE |  |  | FO | 2000-05-01 | 5.35322155,-4.01485946
2021 | Août | Orange | OCI0756 | MISTRAL | MISTRAL_L8-1 | OCI0756 | 220 LOGEMENTS | ADJAME | ABIDJAN | DISTRICT AUTONOME D'ABIDJAN |  |  |  | -4.01485946 | 5.35322155 | MAT |  |  | 4G | ENODE_B |  | 40 |  | 0 | 3 | 18 | 2696/377/169 | KATHREIN | 42 | 13.8 |  | FO | 28 | 65 | 10 | CIE |  |  | FO | 2000-05-01 | 5.35322155,-4.01485946
2021 | Août | Orange | OCI0756 | MISTRAL | MISTRAL_L8-2 | OCI0756 | 220 LOGEMENTS | ADJAME | ABIDJAN | DISTRICT AUTONOME D'ABIDJAN |  |  |  | -4.01485946 | 5.35322155 | MAT |  |  | 4G | ENODE_B |  | 190 |  | 0 | 5 | 18 | 2696/377/169 | KATHREIN | 42 | 16.4 |  | FO | 28 | 65 | 10 | CIE |  |  | FO | 2000-05-01 | 5.35322155,-4.01485946
2021 | Août | Orange | OCI0756 | MISTRAL | MISTRAL_L8-3 | OCI0756 | 220 LOGEMENTS | ADJAME | ABIDJAN | DISTRICT AUTONOME D'ABIDJAN |  |  |  | -4.01485946 | 5.35322155 | MAT |  |  | 4G | ENODE_B |  | 290 |  | 0 | 5 | 18 | 2696/377/169 | KATHREIN | 42 | 16.4 |  | FO | 28 | 65 | 10 | CIE |  |  | FO | 2000-05-01 | 5.35322155,-4.01485946
2021 | Août | Orange | OCI0756 | MISTRAL | MISTRAL_U21-11 | OCI0756 | 220 LOGEMENTS | ADJAME | ABIDJAN | DISTRICT AUTONOME D'ABIDJAN |  |  |  | -4.01485946 | 5.35322155 | MAT |  | 40341 | 3G | NODE_B | RNC_RP_1 | 80 | 1111 | 0 | 5 | 18 | 2696/377/169 | KATHREIN | 42 | 16.4 |  | FO | 28 | 65 | 10 | CIE | 86.04 | 3.5682 | FO | 2000-05-01 | 5.35322155,-4.01485946
2021 | Août | Orange | OCI0756 | MISTRAL | MISTRAL_U21-12 | OCI0756 | 220 LOGEMENTS | ADJAME | ABIDJAN | DISTRICT AUTONOME D'ABIDJAN |  |  |  | -4.01485946 | 5.35322155 | MAT |  | 40344 | 3G | NODE_B | RNC_RP_1 | 80 | 1111 | 0 | 5 | 18 | 2696/377/169 | KATHREIN | 42 | 16.4 |  | FO | 28 | 65 | 10 | CIE | 86.04 | 3.3902 | FO | 2000-05-01 | 5.35322155,-4.01485946
2021 | Août | Orange | OCI0756 | MISTRAL | MISTRAL_U21-13 | OCI0756 | 220 LOGEMENTS | ADJAME | ABIDJAN | DISTRICT AUTONOME D'ABIDJAN |  |  |  | -4.01485946 | 5.35322155 | MAT |  | 40347 | 3G | NODE_B | RNC_RP_1 | 80 | 1111 | 0 | 5 | 18 | 2696/377/169 | KATHREIN | 42 | 16.4 |  | FO | 28 | 65 | 10 | CIE | 86.04 | 2.1225 | FO | 2000-05-01 | 5.35322155,-4.01485946
2021 | Août | Orange | OCI0756 | MISTRAL | MISTRAL_U21-21 | OCI0756 | 220 LOGEMENTS | ADJAME | ABIDJAN | DISTRICT AUTONOME D'ABIDJAN |  |  |  | -4.01485946 | 5.35322155 | MAT |  | 40342 | 3G | NODE_B | RNC_RP_1 | 200 | 1111 | 0 | 5 | 18 | 2696/377/169 | KATHREIN | 42 | 16.4 |  | FO | 28 | 65 | 10 | CIE | 86.04 | 9.5801 | FO | 2000-05-01 | 5.35322155,-4.01485946
2021 | Août | Orange | OCI0756 | MISTRAL | MISTRAL_U21-22 | OCI0756 | 220 LOGEMENTS | ADJAME | ABIDJAN | DISTRICT AUTONOME D'ABIDJAN |  |  |  | -4.01485946 | 5.35322155 | MAT |  | 40345 | 3G | NODE_B | RNC_RP_1 | 200 | 1111 | 0 | 5 | 18 | 2696/377/169 | KATHREIN | 42 | 16.4 |  | FO | 28 | 65 | 10 | CIE | 86.04 | 6.1337 | FO | 2000-05-01 | 5.35322155,-4.01485946
2021 | Août | Orange | OCI0756 | MISTRAL | MISTRAL_U21-23 | OCI0756 | 220 LOGEMENTS | ADJAME | ABIDJAN | DISTRICT AUTONOME D'ABIDJAN |  |  |  | -4.01485946 | 5.35322155 | MAT |  | 40348 | 3G | NODE_B | RNC_RP_1 | 200 | 1111 | 0 | 5 | 18 | 2696/377/169 | KATHREIN | 42 | 16.4 |  | FO | 28 | 65 | 10 | CIE | 86.04 | 5.065 | FO | 2000-05-01 | 5.35322155,-4.01485946
2021 | Août | Orange | OCI0756 | MISTRAL | MISTRAL_U21-31 | OCI0756 | 220 LOGEMENTS | ADJAME | ABIDJAN | DISTRICT AUTONOME D'ABIDJAN |  |  |  | -4.01485946 | 5.35322155 | MAT |  | 40343 | 3G | NODE_B | RNC_RP_1 | 310 | 1111 | 0 | 5 | 18 | 2696/377/169 | KATHREIN | 42 | 16.4 |  | FO | 28 | 65 | 10 | CIE | 86.04 | 8.6748 | FO | 2000-05-01 | 5.35322155,-4.01485946
2021 | Août | Orange | OCI0756 | MISTRAL | MISTRAL_U21-32 | OCI0756 | 220 LOGEMENTS | ADJAME | ABIDJAN | DISTRICT AUTONOME D'ABIDJAN |  |  |  | -4.01485946 | 5.35322155 | MAT |  | 40346 | 3G | NODE_B | RNC_RP_1 | 310 | 1111 | 0 | 1 | 9 | 2696/377/169 | KATHREIN | 42 | 15.7 |  | FO | 19 | 65 | 10 | CIE | 86.04 | 6.1041 | FO | 2000-05-01 | 5.35322155,-4.01485946
2021 | Août | Orange | OCI0756 | MISTRAL | MISTRAL_U21-33 | OCI0756 | 220 LOGEMENTS | ADJAME | ABIDJAN | DISTRICT AUTONOME D'ABIDJAN |  |  |  | -4.01485946 | 5.35322155 | MAT |  | 40349 | 3G | NODE_B | RNC_RP_1 | 310 | 1111 | 0 | 1 | 9 | 2696/377/169 | KATHREIN | 42 | 15.7 |  | FO | 19 | 65 | 10 | CIE | 86.04 | 5.5959 | FO | 2000-05-01 | 5.35322155,-4.01485946
2021 | Août | Orange | OCI0757 | MOAPE | MOAPE_G9-1 | OCI0757 | MOAPE | ADZOPE | ADZOPE | ME | 1 | 2 |  | -3.80802778 | 6.19261111 | Haubané |  | 38541 | 2G | BTS | BSC_ABENGOUROU_1 | 0 | 403 | 0 | 1 | 9 | 2696/377/169 | KATHREIN | 42 | 15.7 |  | FO | 19 | 65 | 10 | CIE | 0.41531 | 15.7609 | FH + FO | 2007-06-01 | 6.19261111,-3.80802778
2021 | Août | Orange | OCI0757 | MOAPE | MOAPE_G9-2 | OCI0757 | MOAPE | ADZOPE | ADZOPE | ME | 1 | 4 |  | -3.80802778 | 6.19261111 | Haubané |  | 38542 | 2G | BTS | BSC_ABENGOUROU_1 | 120 | 403 | 0 | 3 | 40 | 2696/377/169 | KATHREIN | 42 | 15.4 |  | FO | 50 | 65 | 10 | CIE | 0.76274 | 36.5337 | FH + FO | 2007-06-01 | 6.19261111,-3.80802778
2021 | Août | Orange | OCI0757 | MOAPE | MOAPE_G9-3 | OCI0757 | MOAPE | ADZOPE | ADZOPE | ME | 1 | 2 |  | -3.80802778 | 6.19261111 | Haubané |  | 38543 | 2G | BTS | BSC_ABENGOUROU_1 | 240 | 403 | 0 | 3 | 40 | 2696/377/169 | KATHREIN | 42 | 15.4 |  | FO | 50 | 65 | 10 | CIE | 0.35379 | 16.6306 | FH + FO | 2007-06-01 | 6.19261111,-3.80802778
2021 | Août | Orange | OCI2112 | MODESTE | MODESTE_G9-1 | OCI2112 | GRAND-BASSAM | GRAND-BASSAM | GRAND-BASSAM | SUD-COMOE | 1 | 3 |  | -3.81612778 | 5.23134445 | Autostable |  | 37081 | 2G | BTS | BSC_LUMIERE_1 | 60 | 144 | 0 | 4 | 40 | 2696/377/169 | KATHREIN | 42 | 15.4 |  | FO | 50 | 65 | 10 | CIE | 0.18629 | 29.1661 | FH + FO | 2017-03-20 | 5.23134445,-3.81612778
2021 | Août | Orange | OCI2112 | MODESTE | MODESTE_G9-2 | OCI2112 | GRAND-BASSAM | GRAND-BASSAM | GRAND-BASSAM | SUD-COMOE | 1 | 3 |  | -3.81612778 | 5.23134445 | Autostable |  | 37082 | 2G | BTS | BSC_LUMIERE_1 | 190 | 144 | 0 | 3 | 40 | 2696/377/169 | KATHREIN | 42 | 17 |  | FO | 50 | 65 | 10 | CIE | 0.43988 | 27.3431 | FH + FO | 2017-03-20 | 5.23134445,-3.81612778
2021 | Août | Orange | OCI2112 | MODESTE | MODESTE_G9-3 | OCI2112 | GRAND-BASSAM | GRAND-BASSAM | GRAND-BASSAM | SUD-COMOE | 1 | 3 |  | -3.81612778 | 5.23134445 | Autostable |  | 37083 | 2G | BTS | BSC_LUMIERE_1 | 290 | 144 | 0 | 3 | 40 | 2696/377/169 | KATHREIN | 42 | 17 |  | FO | 50 | 65 | 10 | CIE | 1.6213 | 29.1661 | FH + FO | 2017-03-20 | 5.23134445,-3.81612778
2021 | Août | Orange | OCI2112 | MODESTE | MODESTE_L8-1 | OCI2112 | GRAND-BASSAM | GRAND-BASSAM | GRAND-BASSAM | SUD-COMOE |  |  |  | -3.81612778 | 5.23134445 | Autostable |  |  | 4G | ENODE_B |  | 60 |  | 0 | 4 | 40 | 2696/377/169 | KATHREIN | 42 | 17 |  | FO | 50 | 65 | 10 | CIE |  |  | FH + FO | 2017-03-20 | 5.23134445,-3.81612778
2021 | Août | Orange | OCI2112 | MODESTE | MODESTE_L8-2 | OCI2112 | GRAND-BASSAM | GRAND-BASSAM | GRAND-BASSAM | SUD-COMOE |  |  |  | -3.81612778 | 5.23134445 | Autostable |  |  | 4G | ENODE_B |  | 190 |  | 0 | 4 | 43 | 2696/377/169 | KATHREIN | 42 | 15.4 |  | FO | 53 | 65 | 10 | CIE |  |  | FH + FO | 2017-03-20 | 5.23134445,-3.81612778
2021 | Août | Orange | OCI2112 | MODESTE | MODESTE_L8-3 | OCI2112 | GRAND-BASSAM | GRAND-BASSAM | GRAND-BASSAM | SUD-COMOE |  |  |  | -3.81612778 | 5.23134445 | Autostable |  |  | 4G | ENODE_B |  | 290 |  | 0 | 4 | 43 | 2696/377/169 | KATHREIN | 42 | 15.4 |  | FO | 53 | 65 | 10 | CIE |  |  | FH + FO | 2017-03-20 | 5.23134445,-3.81612778
2021 | Août | Orange | OCI0759 | MOHA | MOHA_G18-1 | OCI0759 | BOUAKE | BOUAKE | BOUAKE | GBEKE | 1 | 7 |  | -5.04722231 | 7.67111400 | Autostable |  | 8365 | 2G | BTS | BSC_BOUAKE_1 | 60 | 307 | 0 | 4 | 43 | 2696/377/169 | KATHREIN | 42 | 15.4 |  | FO | 53 | 65 | 10 | CIE | 0.80833 | 73.4904 | FH + FO | 2007-08-01 | 7.67111400,-5.04722231
2021 | Août | Orange | OCI0759 | MOHA | MOHA_G18-2 | OCI0759 | BOUAKE | BOUAKE | BOUAKE | GBEKE | 1 | 8 |  | -5.04722231 | 7.67111400 | Autostable |  | 8366 | 2G | BTS | BSC_BOUAKE_1 | 180 | 307 | 0 | 3 | 43 | 2696/377/169 | KATHREIN | 42 | 15.4 |  | FO | 53 | 65 | 10 | CIE | 0.53966 | 88.9409 | FH + FO | 2007-08-01 | 7.67111400,-5.04722231
2021 | Août | Orange | OCI0759 | MOHA | MOHA_G18-3 | OCI0759 | BOUAKE | BOUAKE | BOUAKE | GBEKE | 1 | 7 |  | -5.04722231 | 7.67111400 | Autostable |  | 8367 | 2G | BTS | BSC_BOUAKE_1 | 300 | 307 | 0 | 3 | 43 | 2696/377/169 | KATHREIN | 42 | 15.4 |  | FO | 53 | 65 | 10 | CIE | 1.3654 | 75.4151 | FH + FO | 2007-08-01 | 7.67111400,-5.04722231
2021 | Août | Orange | OCI0759 | MOHA | MOHA_G9-1 | OCI0759 | BOUAKE | BOUAKE | BOUAKE | GBEKE | 1 | 5 |  | -5.04722231 | 7.67111400 | Autostable |  | 8361 | 2G | BTS | BSC_BOUAKE_1 | 60 | 307 | 0 | 3 | 43 | 2696/377/169 | KATHREIN | 42 | 15.4 |  | FO | 53 | 65 | 10 | CIE | 1.6928 | 51.5342 | FH + FO | 2007-08-01 | 7.67111400,-5.04722231
2021 | Août | Orange | OCI0759 | MOHA | MOHA_G9-2 | OCI0759 | BOUAKE | BOUAKE | BOUAKE | GBEKE | 1 | 4 |  | -5.04722231 | 7.67111400 | Autostable |  | 8362 | 2G | BTS | BSC_BOUAKE_1 | 180 | 307 | 0 | 7 | 43 | 2696/377/169 | KATHREIN | 42 | 17 |  | FO | 53 | 65 | 10 | CIE | 1.264 | 40.2551 | FH + FO | 2007-08-01 | 7.67111400,-5.04722231
2021 | Août | Orange | OCI0759 | MOHA | MOHA_G9-3 | OCI0759 | BOUAKE | BOUAKE | BOUAKE | GBEKE | 1 | 5 |  | -5.04722231 | 7.67111400 | Autostable |  | 8363 | 2G | BTS | BSC_BOUAKE_1 | 300 | 307 | 0 | 6 | 43 | 2696/377/169 | KATHREIN | 42 | 17 |  | FO | 53 | 65 | 10 | CIE | 0.60212 | 51.5342 | FH + FO | 2007-08-01 | 7.67111400,-5.04722231
2021 | Août | Orange | OCI0759 | MOHA | MOHA_L26-1 | OCI0759 | BOUAKE | BOUAKE | BOUAKE | GBEKE |  |  |  | -5.04722231 | 7.67111400 | Autostable |  |  | 4G | ENODE_B |  | 180 |  | 0 | 8 | 43 | 2696/377/169 | KATHREIN | 42 | 17 |  | FO | 53 | 65 | 10 | CIE |  |  | FH + FO | 2007-08-01 | 7.67111400,-5.04722231
2021 | Août | Orange | OCI0759 | MOHA | MOHA_L26-2 | OCI0759 | BOUAKE | BOUAKE | BOUAKE | GBEKE |  |  |  | -5.04722231 | 7.67111400 | Autostable |  |  | 4G | ENODE_B |  | 300 |  | 0 | 3 | 43 | 2696/377/169 | KATHREIN | 42 | 17 |  | FO | 53 | 65 | 10 | CIE |  |  | FH + FO | 2007-08-01 | 7.67111400,-5.04722231
2021 | Août | Orange | OCI0759 | MOHA | MOHA_L26-3 | OCI0759 | BOUAKE | BOUAKE | BOUAKE | GBEKE |  |  |  | -5.04722231 | 7.67111400 | Autostable |  |  | 4G | ENODE_B |  | 60 |  | 0 | 3 | 43 | 2696/377/169 | KATHREIN | 42 | 17 |  | FO | 53 | 65 | 10 | CIE |  |  | FH + FO | 2007-08-01 | 7.67111400,-5.04722231
2021 | Août | Orange | OCI0759 | MOHA | MOHA_L8-1 | OCI0759 | BOUAKE | BOUAKE | BOUAKE | GBEKE |  |  |  | -5.04722231 | 7.67111400 | Autostable |  |  | 4G | ENODE_B |  | 180 |  | 0 | 3 | 43 | 2696/377/169 | KATHREIN | 42 | 17 |  | FO | 53 | 65 | 10 | CIE |  |  | FH + FO | 2007-08-01 | 7.67111400,-5.04722231
2021 | Août | Orange | OCI0759 | MOHA | MOHA_L8-2 | OCI0759 | BOUAKE | BOUAKE | BOUAKE | GBEKE |  |  |  | -5.04722231 | 7.67111400 | Autostable |  |  | 4G | ENODE_B |  | 300 |  | 0 | 3 | 43 | 2696/377/169 | KATHREIN | 42 | 17 |  | FO | 53 | 65 | 10 | CIE |  |  | FH + FO | 2007-08-01 | 7.67111400,-5.04722231
2021 | Août | Orange | OCI0759 | MOHA | MOHA_L8-3 | OCI0759 | BOUAKE | BOUAKE | BOUAKE | GBEKE |  |  |  | -5.04722231 | 7.67111400 | Autostable |  |  | 4G | ENODE_B |  | 60 |  | 0 | 3 | 43 | 2696/377/169 | KATHREIN | 42 | 17 |  | FO | 53 | 65 | 10 | CIE |  |  | FH + FO | 2007-08-01 | 7.67111400,-5.04722231
2021 | Août | Orange | OCI0759 | MOHA | MOHA_U21-11 | OCI0759 | BOUAKE | BOUAKE | BOUAKE | GBEKE |  |  |  | -5.04722231 | 7.67111400 | Autostable |  | 58971 | 3G | NODE_B | RNC_BOUAKE_1 | 180 | 3071 | 0 | 3 | 43 | 2696/377/169 | KATHREIN | 42 | 17 |  | FO | 53 | 65 | 10 | CIE | 86.04 | 9.2124 | FH + FO | 2007-08-01 | 7.67111400,-5.04722231
2021 | Août | Orange | OCI0759 | MOHA | MOHA_U21-12 | OCI0759 | BOUAKE | BOUAKE | BOUAKE | GBEKE |  |  |  | -5.04722231 | 7.67111400 | Autostable |  | 58974 | 3G | NODE_B | RNC_BOUAKE_1 | 180 | 3071 | 0 | 3 | 43 | 2696/377/169 | KATHREIN | 42 | 17 |  | FO | 53 | 65 | 10 | CIE | 86.04 | 8.0256 | FH + FO | 2007-08-01 | 7.67111400,-5.04722231
2021 | Août | Orange | OCI0759 | MOHA | MOHA_U21-13 | OCI0759 | BOUAKE | BOUAKE | BOUAKE | GBEKE |  |  |  | -5.04722231 | 7.67111400 | Autostable |  | 58977 | 3G | NODE_B | RNC_BOUAKE_1 | 180 | 3071 | 0 | 3 | 43 | 2696/377/169 | KATHREIN | 42 | 17 |  | FO | 53 | 65 | 10 | CIE | 86.04 | 9.5053 | FH + FO | 2007-08-01 | 7.67111400,-5.04722231
2021 | Août | Orange | OCI0759 | MOHA | MOHA_U21-21 | OCI0759 | BOUAKE | BOUAKE | BOUAKE | GBEKE |  |  |  | -5.04722231 | 7.67111400 | Autostable |  | 58972 | 3G | NODE_B | RNC_BOUAKE_1 | 300 | 3071 | 0 | 3 | 43 | 2696/377/169 | KATHREIN | 42 | 17 |  | FO | 53 | 65 | 10 | CIE | 86.04 | 6.1888 | FH + FO | 2007-08-01 | 7.67111400,-5.04722231
2021 | Août | Orange | OCI0759 | MOHA | MOHA_U21-22 | OCI0759 | BOUAKE | BOUAKE | BOUAKE | GBEKE |  |  |  | -5.04722231 | 7.67111400 | Autostable |  | 58975 | 3G | NODE_B | RNC_BOUAKE_1 | 300 | 3071 | 0 | 3 | 43 | 2696/377/169 | KATHREIN | 42 | 17 |  | FO | 53 | 65 | 10 | CIE | 86.04 | 4.6247 | FH + FO | 2007-08-01 | 7.67111400,-5.04722231
2021 | Août | Orange | OCI0759 | MOHA | MOHA_U21-23 | OCI0759 | BOUAKE | BOUAKE | BOUAKE | GBEKE |  |  |  | -5.04722231 | 7.67111400 | Autostable |  | 58978 | 3G | NODE_B | RNC_BOUAKE_1 | 300 | 3071 | 0 | 3 | 43 | 2696/377/169 | KATHREIN | 42 | 17 |  | FO | 53 | 65 | 10 | CIE | 86.04 | 6.5786 | FH + FO | 2007-08-01 | 7.67111400,-5.04722231
2021 | Août | Orange | OCI0759 | MOHA | MOHA_U21-31 | OCI0759 | BOUAKE | BOUAKE | BOUAKE | GBEKE |  |  |  | -5.04722231 | 7.67111400 | Autostable |  | 58973 | 3G | NODE_B | RNC_BOUAKE_1 | 60 | 3071 | 0 | 3 | 43 | 2696/377/169 | KATHREIN | 42 | 17 |  | FO | 53 | 65 | 10 | CIE | 86.04 | 6.7814 | FH + FO | 2007-08-01 | 7.67111400,-5.04722231
2021 | Août | Orange | OCI0759 | MOHA | MOHA_U21-32 | OCI0759 | BOUAKE | BOUAKE | BOUAKE | GBEKE |  |  |  | -5.04722231 | 7.67111400 | Autostable |  | 58976 | 3G | NODE_B | RNC_BOUAKE_1 | 60 | 3071 | 0 | 6 | 52 | 2696/377/169 | KATHREIN | 42 | 15.1 |  | FO | 62 | 65 | 10 | CIE | 86.04 | 5.5634 | FH + FO | 2007-08-01 | 7.67111400,-5.04722231
2021 | Août | Orange | OCI0759 | MOHA | MOHA_U21-33 | OCI0759 | BOUAKE | BOUAKE | BOUAKE | GBEKE |  |  |  | -5.04722231 | 7.67111400 | Autostable |  | 58979 | 3G | NODE_B | RNC_BOUAKE_1 | 60 | 3071 | 0 | 3 | 52 | 2696/377/169 | KATHREIN | 42 | 15.1 |  | FO | 62 | 65 | 10 | CIE | 86.04 | 5.1429 | FH + FO | 2007-08-01 | 7.67111400,-5.04722231
2021 | Août | Orange | OCI1778 | MOHAME | MOHAME_G18-1 | OCI1778 | MOHAME | BONOUA | GRAND-BASSAM | SUD-COMOE | 1 | 3 |  | -3.54961112 | 5.17558334 | Autostable |  | 37095 | 2G | BTS | BSC_LUMIERE_1 | 0 | 156 | 0 | 4 | 52 | 2696/377/169 | KATHREIN | 42 | 15.1 |  | FO | 62 | 65 | 10 | CIE | 0.014426 | 27.3431 | FH + FO | 2014-12-30 | 5.17558334,-3.54961112
2021 | Août | Orange | OCI1778 | MOHAME | MOHAME_G18-2 | OCI1778 | MOHAME | BONOUA | GRAND-BASSAM | SUD-COMOE | 1 | 3 |  | -3.54961112 | 5.17558334 | Autostable |  | 37096 | 2G | BTS | BSC_LUMIERE_1 | 120 | 156 | 0 | 6 | 52 | 2696/377/169 | KATHREIN | 42 | 15.1 |  | FO | 62 | 65 | 10 | CIE | 0.056484 | 27.3431 | FH + FO | 2014-12-30 | 5.17558334,-3.54961112
2021 | Août | Orange | OCI1778 | MOHAME | MOHAME_G18-3 | OCI1778 | MOHAME | BONOUA | GRAND-BASSAM | SUD-COMOE | 1 | 3 |  | -3.54961112 | 5.17558334 | Autostable |  | 37097 | 2G | BTS | BSC_LUMIERE_1 | 240 | 156 | 0 | 7 | 52 | 2696/377/169 | KATHREIN | 42 | 15.1 |  | FO | 62 | 65 | 10 | CIE | 0.081068 | 27.3431 | FH + FO | 2014-12-30 | 5.17558334,-3.54961112
2021 | Août | Orange | OCI1778 | MOHAME | MOHAME_G9-1 | OCI1778 | MOHAME | BONOUA | GRAND-BASSAM | SUD-COMOE | 1 | 2 |  | -3.54961112 | 5.17558334 | Autostable |  | 37091 | 2G | BTS | BSC_LUMIERE_1 | 0 | 156 | 0 | 6 | 52 | 2696/377/169 | KATHREIN | 42 | 15.1 |  | FO | 62 | 65 | 10 | CIE | 0.10575 | 15.7609 | FH + FO | 2014-12-30 | 5.17558334,-3.54961112
2021 | Août | Orange | OCI1778 | MOHAME | MOHAME_G9-2 | OCI1778 | MOHAME | BONOUA | GRAND-BASSAM | SUD-COMOE | 1 | 2 |  | -3.54961112 | 5.17558334 | Autostable |  | 37092 | 2G | BTS | BSC_LUMIERE_1 | 120 | 156 | 0 | 3 | 52 | 2696/377/169 | KATHREIN | 42 | 17.740000 |  | FO | 62 | 65 | 10 | CIE | 0.10892 | 15.7609 | FH + FO | 2014-12-30 | 5.17558334,-3.54961112
2021 | Août | Orange | OCI1778 | MOHAME | MOHAME_G9-3 | OCI1778 | MOHAME | BONOUA | GRAND-BASSAM | SUD-COMOE | 1 | 2 |  | -3.54961112 | 5.17558334 | Autostable |  | 37093 | 2G | BTS | BSC_LUMIERE_1 | 240 | 156 | 0 | 3 | 52 | 2696/377/169 | KATHREIN | 42 | 17.740000 |  | FO | 62 | 65 | 10 | CIE | 0.18893 | 15.7609 | FH + FO | 2014-12-30 | 5.17558334,-3.54961112
2021 | Août | Orange | OCI1778 | MOHAME | MOHAME_U21-11 | OCI1778 | MOHAME | BONOUA | GRAND-BASSAM | SUD-COMOE |  |  |  | -3.54961112 | 5.17558334 | Autostable |  | 55571 | 3G | NODE_B | RNC-PortBouet_1 | 0 | 1441 | 0 | 3 | 52 | 2696/377/169 | KATHREIN | 42 | 17 |  | FO | 62 | 65 | 10 | CIE | 86.04 | 0.23854 | FH + FO | 2014-12-30 | 5.17558334,-3.54961112
2021 | Août | Orange | OCI1778 | MOHAME | MOHAME_U21-12 | OCI1778 | MOHAME | BONOUA | GRAND-BASSAM | SUD-COMOE |  |  |  | -3.54961112 | 5.17558334 | Autostable |  | 55574 | 3G | NODE_B | RNC-PortBouet_1 | 0 | 1441 | 0 | 3 | 52 | 2696/377/169 | KATHREIN | 42 | 17.670000 |  | FO | 62 | 65 | 10 | CIE | 86.04 | 0.46361 | FH + FO | 2014-12-30 | 5.17558334,-3.54961112
2021 | Août | Orange | OCI1778 | MOHAME | MOHAME_U21-13 | OCI1778 | MOHAME | BONOUA | GRAND-BASSAM | SUD-COMOE |  |  |  | -3.54961112 | 5.17558334 | Autostable |  | 55577 | 3G | NODE_B | RNC-PortBouet_1 | 0 | 1441 | 0 | 3 | 52 | 2696/377/169 | KATHREIN | 42 | 17.670000 |  | FO | 62 | 65 | 10 | CIE | 86.04 | 0.26435 | FH + FO | 2014-12-30 | 5.17558334,-3.54961112
2021 | Août | Orange | OCI1778 | MOHAME | MOHAME_U21-21 | OCI1778 | MOHAME | BONOUA | GRAND-BASSAM | SUD-COMOE |  |  |  | -3.54961112 | 5.17558334 | Autostable |  | 55572 | 3G | NODE_B | RNC-PortBouet_1 | 120 | 1441 | 0 | 3 | 52 | 2696/377/169 | KATHREIN | 42 | 17 |  | FO | 62 | 65 | 10 | CIE | 86.04 | 0.73987 | FH + FO | 2014-12-30 | 5.17558334,-3.54961112
2021 | Août | Orange | OCI1778 | MOHAME | MOHAME_U21-22 | OCI1778 | MOHAME | BONOUA | GRAND-BASSAM | SUD-COMOE |  |  |  | -3.54961112 | 5.17558334 | Autostable |  | 55575 | 3G | NODE_B | RNC-PortBouet_1 | 120 | 1441 | 0 | 3 | 52 | 2696/377/169 | KATHREIN | 42 | 17.629999 |  | FO | 62 | 65 | 10 | CIE | 86.04 | 1.0169 | FH + FO | 2014-12-30 | 5.17558334,-3.54961112
2021 | Août | Orange | OCI1778 | MOHAME | MOHAME_U21-23 | OCI1778 | MOHAME | BONOUA | GRAND-BASSAM | SUD-COMOE |  |  |  | -3.54961112 | 5.17558334 | Autostable |  | 55578 | 3G | NODE_B | RNC-PortBouet_1 | 120 | 1441 | 0 | 3 | 52 | 2696/377/169 | KATHREIN | 42 | 17.629999 |  | FO | 62 | 65 | 10 | CIE | 86.04 | 0.72506 | FH + FO | 2014-12-30 | 5.17558334,-3.54961112
2021 | Août | Orange | OCI1778 | MOHAME | MOHAME_U21-31 | OCI1778 | MOHAME | BONOUA | GRAND-BASSAM | SUD-COMOE |  |  |  | -3.54961112 | 5.17558334 | Autostable |  | 55573 | 3G | NODE_B | RNC-PortBouet_1 | 240 | 1441 | 0 | 3 | 52 | 2696/377/169 | KATHREIN | 42 | 17 |  | FO | 62 | 65 | 10 | CIE | 86.04 | 0.62997 | FH + FO | 2014-12-30 | 5.17558334,-3.54961112
2021 | Août | Orange | OCI1778 | MOHAME | MOHAME_U21-32 | OCI1778 | MOHAME | BONOUA | GRAND-BASSAM | SUD-COMOE |  |  |  | -3.54961112 | 5.17558334 | Autostable |  | 55576 | 3G | NODE_B | RNC-PortBouet_1 | 240 | 1441 | 0 | 4 | 53 | 2696/377/169 | KATHREIN | 42 | 15.3 |  | FO | 63 | 65 | 10 | CIE | 86.04 | 0.32662 | FH + FO | 2014-12-30 | 5.17558334,-3.54961112
2021 | Août | Orange | OCI1778 | MOHAME | MOHAME_U21-33 | OCI1778 | MOHAME | BONOUA | GRAND-BASSAM | SUD-COMOE |  |  |  | -3.54961112 | 5.17558334 | Autostable |  | 55579 | 3G | NODE_B | RNC-PortBouet_1 | 240 | 1441 | 0 | 4 | 53 | 2696/377/169 | KATHREIN | 42 | 15.3 |  | FO | 63 | 65 | 10 | CIE | 86.04 | 0.39556 | FH + FO | 2014-12-30 | 5.17558334,-3.54961112
2021 | Août | Orange | OCI2280 | MOLONGO | MOLONGO_G18-1 | OCI2280 | MONONGO | KOLIA | KOUTO | BAGOUE | 1 | 4 |  | -6.604341 | 9.832269 | AUTOSTABLE |  | 53045 | 2G | BTS | BSC_DALOA_1 | 5 | 614 | 0 | 4 | 53 | 2696/377/169 | KATHREIN | 42 | 15.3 |  | FO | 63 | 65 | 10 | CIE | 0.044136 | 38.3916 | FH + FO | 2018-01-23 | 9.832269,-6.604341
2021 | Août | Orange | OCI2280 | MOLONGO | MOLONGO_G18-2 | OCI2280 | MONONGO | KOLIA | KOUTO | BAGOUE | 1 | 4 |  | -6.604341 | 9.832269 | AUTOSTABLE |  | 53046 | 2G | BTS | BSC_DALOA_1 | 145 | 614 | 0 | 4 | 53 | 2696/377/169 | KATHREIN | 42 | 15.3 |  | FO | 63 | 65 | 10 | CIE | 0.045138 | 40.2551 | FH + FO | 2018-01-23 | 9.832269,-6.604341
2021 | Août | Orange | OCI2280 | MOLONGO | MOLONGO_G18-3 | OCI2280 | MONONGO | KOLIA | KOUTO | BAGOUE | 1 | 4 |  | -6.604341 | 9.832269 | AUTOSTABLE |  | 53047 | 2G | BTS | BSC_DALOA_1 | 270 | 614 | 0 | 4 | 53 | 2696/377/169 | KATHREIN | 42 | 15.3 |  | FO | 63 | 65 | 10 | CIE | 0.056495 | 35.6069 | FH + FO | 2018-01-23 | 9.832269,-6.604341
2021 | Août | Orange | OCI2280 | MOLONGO | MOLONGO_G9-1 | OCI2280 | MONONGO | KOLIA | KOUTO | BAGOUE | 1 | 2 |  | -6.604341 | 9.832269 | AUTOSTABLE |  | 53041 | 2G | BTS | BSC_DALOA_1 | 5 | 614 | 0 | 4 | 53 | 2696/377/169 | KATHREIN | 42 | 15.3 |  | FO | 63 | 65 | 10 | CIE | 0.016737 | 16.6306 | FH + FO | 2018-01-23 | 9.832269,-6.604341
2021 | Août | Orange | OCI2280 | MOLONGO | MOLONGO_G9-2 | OCI2280 | MONONGO | KOLIA | KOUTO | BAGOUE | 1 | 2 |  | -6.604341 | 9.832269 | AUTOSTABLE |  | 53042 | 2G | BTS | BSC_DALOA_1 | 145 | 614 | 0 | 4 | 53 | 2696/377/169 | KATHREIN | 42 | 17.4 |  | FO | 63 | 65 | 10 | CIE | 0.1089 | 16.6306 | FH + FO | 2018-01-23 | 9.832269,-6.604341
2021 | Août | Orange | OCI2280 | MOLONGO | MOLONGO_G9-3 | OCI2280 | MONONGO | KOLIA | KOUTO | BAGOUE | 1 | 2 |  | -6.604341 | 9.832269 | AUTOSTABLE |  | 53043 | 2G | BTS | BSC_DALOA_1 | 270 | 614 | 0 | 4 | 53 | 2696/377/169 | KATHREIN | 42 | 17.4 |  | FO | 63 | 65 | 10 | CIE | 0.12317 | 16.6306 | FH + FO | 2018-01-23 | 9.832269,-6.604341
2021 | Août | Orange | OCI2280 | MOLONGO | MOLONGO_U21-11 | OCI2280 | MONONGO | KOLIA | KOUTO | BAGOUE |  |  |  | -6.604341 | 9.832269 | AUTOSTABLE |  | 13481 | 3G | NODE_B | RNC_BOUAKE_1 | 5 | 3071 | 0 | 4 | 53 | 2696/377/169 | KATHREIN | 42 | 17.4 |  | FO | 63 | 65 | 10 | CIE | 86.04 | 0.17061 | FH + FO | 2018-01-23 | 9.832269,-6.604341
2021 | Août | Orange | OCI2280 | MOLONGO | MOLONGO_U21-12 | OCI2280 | MONONGO | KOLIA | KOUTO | BAGOUE |  |  |  | -6.604341 | 9.832269 | AUTOSTABLE |  | 13484 | 3G | NODE_B | RNC_BOUAKE_1 | 5 | 3071 | 0 | 4 | 53 | 2696/377/169 | KATHREIN | 42 | 17.4 |  | FO | 63 | 65 | 10 | CIE | 86.04 | 0.074444 | FH + FO | 2018-01-23 | 9.832269,-6.604341
2021 | Août | Orange | OCI2280 | MOLONGO | MOLONGO_U21-21 | OCI2280 | MONONGO | KOLIA | KOUTO | BAGOUE |  |  |  | -6.604341 | 9.832269 | AUTOSTABLE |  | 13482 | 3G | NODE_B | RNC_BOUAKE_1 | 145 | 3071 | 0 | 4 | 53 | 2696/377/169 | KATHREIN | 42 | 17.4 |  | FO | 63 | 65 | 10 | CIE | 86.04 | 0.38179 | FH + FO | 2018-01-23 | 9.832269,-6.604341
2021 | Août | Orange | OCI2280 | MOLONGO | MOLONGO_U21-22 | OCI2280 | MONONGO | KOLIA | KOUTO | BAGOUE |  |  |  | -6.604341 | 9.832269 | AUTOSTABLE |  | 13485 | 3G | NODE_B | RNC_BOUAKE_1 | 145 | 3071 | 0 | 4 | 53 | 2696/377/169 | KATHREIN | 42 | 17.4 |  | FO | 63 | 65 | 10 | CIE | 86.04 | 0.10728 | FH + FO | 2018-01-23 | 9.832269,-6.604341
2021 | Août | Orange | OCI2280 | MOLONGO | MOLONGO_U21-31 | OCI2280 | MONONGO | KOLIA | KOUTO | BAGOUE |  |  |  | -6.604341 | 9.832269 | AUTOSTABLE |  | 13483 | 3G | NODE_B | RNC_BOUAKE_1 | 270 | 3071 | 0 | 0 | 55 | 2696/377/169 | KATHREIN | 42 | 15.1 |  | FO | 65 | 65 | 10 | CIE | 86.04 | 0.1571 | FH + FO | 2018-01-23 | 9.832269,-6.604341
2021 | Août | Orange | OCI2280 | MOLONGO | MOLONGO_U21-32 | OCI2280 | MONONGO | KOLIA | KOUTO | BAGOUE |  |  |  | -6.604341 | 9.832269 | AUTOSTABLE |  | 13486 | 3G | NODE_B | RNC_BOUAKE_1 | 270 | 3071 | 0 | 0 | 55 | 2696/377/169 | KATHREIN | 42 | 15.1 |  | FO | 65 | 65 | 10 | CIE | 86.04 | 0.20741 | FH + FO | 2018-01-23 | 9.832269,-6.604341
2021 | Août | Orange | OCI1247 | MOLONOU | MOLONOU_G18-1 | OCI1247 | MOLONOU | MOLONOU | TIEBISSOU | BELIER | 1 | 4 |  | -5.36539722 | 7.16415833 | Haubané |  | 39545 | 2G | BTS | BSC_BOUAKE_2 | 0 | 802 | 0 | 0 | 55 | 2696/377/169 | KATHREIN | 42 | 15.1 |  | FO | 65 | 65 | 10 | CIE | 0.059068 | 40.2551 | FH + FO | 2012-06-01 | 7.16415833,-5.36539722
2021 | Août | Orange | OCI1247 | MOLONOU | MOLONOU_G18-2 | OCI1247 | MOLONOU | MOLONOU | TIEBISSOU | BELIER | 1 | 4 |  | -5.36539722 | 7.16415833 | Haubané |  | 39546 | 2G | BTS | BSC_BOUAKE_2 | 120 | 802 | 0 | 0 | 55 | 2696/377/169 | KATHREIN | 42 | 15.1 |  | FO | 65 | 65 | 10 | CIE | 0.02567 | 40.2551 | FH + FO | 2012-06-01 | 7.16415833,-5.36539722
2021 | Août | Orange | OCI1247 | MOLONOU | MOLONOU_G18-3 | OCI1247 | MOLONOU | MOLONOU | TIEBISSOU | BELIER | 1 | 4 |  | -5.36539722 | 7.16415833 | Haubané |  | 39547 | 2G | BTS | BSC_BOUAKE_2 | 240 | 802 | 0 | 0 | 55 | 2696/377/169 | KATHREIN | 42 | 15.1 |  | FO | 65 | 65 | 10 | CIE | 0.76738 | 40.2551 | FH + FO | 2012-06-01 | 7.16415833,-5.36539722
2021 | Août | Orange | OCI1247 | MOLONOU | MOLONOU_G9-1 | OCI1247 | MOLONOU | MOLONOU | TIEBISSOU | BELIER | 1 | 4 |  | -5.36539722 | 7.16415833 | Haubané |  | 39541 | 2G | BTS | BSC_BOUAKE_2 | 0 | 802 | 0 | 0 | 55 | 2696/377/169 | KATHREIN | 42 | 15.1 |  | FO | 65 | 65 | 10 | CIE | 0.48442 | 38.3916 | FH + FO | 2012-06-01 | 7.16415833,-5.36539722
2021 | Août | Orange | OCI1247 | MOLONOU | MOLONOU_G9-2 | OCI1247 | MOLONOU | MOLONOU | TIEBISSOU | BELIER | 1 | 2 |  | -5.36539722 | 7.16415833 | Haubané |  | 39542 | 2G | BTS | BSC_BOUAKE_2 | 120 | 802 | 0 | 6 | 55 | 2696/377/169 | KATHREIN | 42 | 17.1 |  | FO | 65 | 65 | 10 | CIE | 0.1702 | 14.036 | FH + FO | 2012-06-01 | 7.16415833,-5.36539722
2021 | Août | Orange | OCI1247 | MOLONOU | MOLONOU_G9-3 | OCI1247 | MOLONOU | MOLONOU | TIEBISSOU | BELIER | 1 | 3 |  | -5.36539722 | 7.16415833 | Haubané |  | 39543 | 2G | BTS | BSC_BOUAKE_2 | 240 | 802 | 0 | 6 | 55 | 2696/377/169 | KATHREIN | 42 | 17.1 |  | FO | 65 | 65 | 10 | CIE | 0.83479 | 22.8268 | FH + FO | 2012-06-01 | 7.16415833,-5.36539722
2021 | Août | Orange | OCI1247 | MOLONOU | MOLONOU_U21-11 | OCI1247 | MOLONOU | MOLONOU | TIEBISSOU | BELIER |  |  |  | -5.36539722 | 7.16415833 | Haubané |  | 50261 | 3G | NODE_B | RNC_BOUAKE_1 | 0 | 3071 | 0 | 6 | 55 | 2696/377/169 | KATHREIN | 42 | 17.1 |  | FO | 65 | 65 | 10 | CIE | 86.04 | 0.25482 | FH + FO | 2012-06-01 | 7.16415833,-5.36539722
2021 | Août | Orange | OCI1247 | MOLONOU | MOLONOU_U21-12 | OCI1247 | MOLONOU | MOLONOU | TIEBISSOU | BELIER |  |  |  | -5.36539722 | 7.16415833 | Haubané |  | 50264 | 3G | NODE_B | RNC_BOUAKE_1 | 0 | 3071 | 0 | 6 | 55 | 2696/377/169 | KATHREIN | 42 | 17.1 |  | FO | 65 | 65 | 10 | CIE | 86.04 | 0.12497 | FH + FO | 2012-06-01 | 7.16415833,-5.36539722
2021 | Août | Orange | OCI1247 | MOLONOU | MOLONOU_U21-21 | OCI1247 | MOLONOU | MOLONOU | TIEBISSOU | BELIER |  |  |  | -5.36539722 | 7.16415833 | Haubané |  | 50262 | 3G | NODE_B | RNC_BOUAKE_1 | 120 | 3071 | 0 | 6 | 55 | 2696/377/169 | KATHREIN | 42 | 17.1 |  | FO | 65 | 65 | 10 | CIE | 86.04 | 0.042686 | FH + FO | 2012-06-01 | 7.16415833,-5.36539722
2021 | Août | Orange | OCI1247 | MOLONOU | MOLONOU_U21-22 | OCI1247 | MOLONOU | MOLONOU | TIEBISSOU | BELIER |  |  |  | -5.36539722 | 7.16415833 | Haubané |  | 50265 | 3G | NODE_B | RNC_BOUAKE_1 | 120 | 3071 | 0 | 6 | 55 | 2696/377/169 | KATHREIN | 42 | 17.1 |  | FO | 65 | 65 | 10 | CIE | 86.04 | 0.13879 | FH + FO | 2012-06-01 | 7.16415833,-5.36539722
2021 | Août | Orange | OCI1247 | MOLONOU | MOLONOU_U21-31 | OCI1247 | MOLONOU | MOLONOU | TIEBISSOU | BELIER |  |  |  | -5.36539722 | 7.16415833 | Haubané |  | 50263 | 3G | NODE_B | RNC_BOUAKE_1 | 200 | 3071 | 0 | 0 | 55 | 2696/377/169 | KATHREIN | 42 | 17.8 |  | FO | 65 | 65 | 10 | CIE | 86.04 | 4.6966 | FH + FO | 2012-06-01 | 7.16415833,-5.36539722
2021 | Août | Orange | OCI1247 | MOLONOU | MOLONOU_U21-32 | OCI1247 | MOLONOU | MOLONOU | TIEBISSOU | BELIER |  |  |  | -5.36539722 | 7.16415833 | Haubané |  | 50266 | 3G | NODE_B | RNC_BOUAKE_1 | 200 | 3071 | 0 | 0 | 55 | 2696/377/169 | KATHREIN | 42 | 17.8 |  | FO | 65 | 65 | 10 | CIE | 86.04 | 5.021 | FH + FO | 2012-06-01 | 7.16415833,-5.36539722
2021 | Août | Orange | OCI1224 | MOLONOU-BLE | MOLONOU_BLE_G18-1 | OCI1224 | MOLONOU-BLE | MOLONOU-BLE | DIDIEVI | BELIER | 2 | 8 |  | -4.98977778 | 7.40761112 | Haubané |  | 39965 | 2G | BTS | BSC_BOUAKE_2 | 0 | 308 | 0 | 0 | 55 | 2696/377/169 | KATHREIN | 42 | 17.8 |  | FO | 65 | 65 | 10 | CIE | 0 | 88.9409 | FH + FO | 2012-04-01 | 7.40761112,-4.98977778
2021 | Août | Orange | OCI1224 | MOLONOU-BLE | MOLONOU_BLE_G18-2 | OCI1224 | MOLONOU-BLE | MOLONOU-BLE | DIDIEVI | BELIER | 2 | 8 |  | -4.98977778 | 7.40761112 | Haubané |  | 39966 | 2G | BTS | BSC_BOUAKE_2 | 0 | 308 | 0 | 0 | 55 | 2696/377/169 | KATHREIN | 42 | 17.8 |  | FO | 65 | 65 | 10 | CIE | 0.36223 | 88.9409 | FH + FO | 2012-04-01 | 7.40761112,-4.98977778
2021 | Août | Orange | OCI1224 | MOLONOU-BLE | MOLONOU_BLE_G18-3 | OCI1224 | MOLONOU-BLE | MOLONOU-BLE | DIDIEVI | BELIER | 2 | 6 |  | -4.98977778 | 7.40761112 | Haubané |  | 39967 | 2G | BTS | BSC_BOUAKE_2 | 0 | 308 | 0 | 0 | 55 | 2696/377/169 | KATHREIN | 42 | 17.8 |  | FO | 65 | 65 | 10 | CIE | 0 | 62.9448 | FH + FO | 2012-04-01 | 7.40761112,-4.98977778
2021 | Août | Orange | OCI1224 | MOLONOU-BLE | MOLONOU_BLE_G9-1 | OCI1224 | MOLONOU-BLE | MOLONOU-BLE | DIDIEVI | BELIER | 2 | 6 |  | -4.98977778 | 7.40761112 | Haubané |  | 39961 | 2G | BTS | BSC_BOUAKE_2 | 0 | 308 | 0 | 0 | 55 | 2696/377/169 | KATHREIN | 42 | 17.8 |  | FO | 65 | 65 | 10 | CIE | 0.73866 | 62.9448 | FH + FO | 2012-04-01 | 7.40761112,-4.98977778
2021 | Août | Orange | OCI1224 | MOLONOU-BLE | MOLONOU_BLE_G9-2 | OCI1224 | MOLONOU-BLE | MOLONOU-BLE | DIDIEVI | BELIER | 2 | 4 |  | -4.98977778 | 7.40761112 | Haubané |  | 39962 | 2G | BTS | BSC_BOUAKE_2 | 0 | 308 | 0 | 6 | 55 | 2696/377/169 | KATHREIN | 42 | 17.850000 |  | FO | 65 | 65 | 10 | CIE | 0.49004 | 40.2551 | FH + FO | 2012-04-01 | 7.40761112,-4.98977778
2021 | Août | Orange | OCI1224 | MOLONOU-BLE | MOLONOU_BLE_G9-3 | OCI1224 | MOLONOU-BLE | MOLONOU-BLE | DIDIEVI | BELIER | 2 | 3 |  | -4.98977778 | 7.40761112 | Haubané |  | 39963 | 2G | BTS | BSC_BOUAKE_2 | 0 | 308 | 0 | 6 | 55 | 2696/377/169 | KATHREIN | 42 | 17.850000 |  | FO | 65 | 65 | 10 | CIE | 1.4455 | 27.3431 | FH + FO | 2012-04-01 | 7.40761112,-4.98977778
2021 | Août | Orange | OCI1224 | MOLONOU-BLE | MOLONOU-BLE_U21-11 | OCI1224 | MOLONOU-BLE | MOLONOU-BLE | DIDIEVI | BELIER |  |  |  | -4.98977778 | 7.40761112 | Haubané |  | 50271 | 3G | NODE_B | RNC_BOUAKE_1 | 30 | 3071 | 0 | 6 | 55 | 2696/377/169 | KATHREIN | 42 | 17.870001 |  | FO | 65 | 65 | 10 | CIE | 86.04 | 1.1656 | FH + FO | 2012-04-01 | 7.40761112,-4.98977778
2021 | Août | Orange | OCI1224 | MOLONOU-BLE | MOLONOU-BLE_U21-12 | OCI1224 | MOLONOU-BLE | MOLONOU-BLE | DIDIEVI | BELIER |  |  |  | -4.98977778 | 7.40761112 | Haubané |  | 50274 | 3G | NODE_B | RNC_BOUAKE_1 | 30 | 3071 | 0 | 6 | 55 | 2696/377/169 | KATHREIN | 42 | 17.870001 |  | FO | 65 | 65 | 10 | CIE | 86.04 | 0.59667 | FH + FO | 2012-04-01 | 7.40761112,-4.98977778
2021 | Août | Orange | OCI1224 | MOLONOU-BLE | MOLONOU-BLE_U21-21 | OCI1224 | MOLONOU-BLE | MOLONOU-BLE | DIDIEVI | BELIER |  |  |  | -4.98977778 | 7.40761112 | Haubané |  | 50272 | 3G | NODE_B | RNC_BOUAKE_1 | 170 | 3071 | 0 | 6 | 55 | 2696/377/169 | KATHREIN | 42 | 17.870001 |  | FO | 65 | 65 | 10 | CIE | 86.04 | 4.0737 | FH + FO | 2012-04-01 | 7.40761112,-4.98977778
2021 | Août | Orange | OCI1224 | MOLONOU-BLE | MOLONOU-BLE_U21-22 | OCI1224 | MOLONOU-BLE | MOLONOU-BLE | DIDIEVI | BELIER |  |  |  | -4.98977778 | 7.40761112 | Haubané |  | 50275 | 3G | NODE_B | RNC_BOUAKE_1 | 170 | 3071 | 0 | 6 | 55 | 2696/377/169 | KATHREIN | 42 | 17.870001 |  | FO | 65 | 65 | 10 | CIE | 86.04 | 5.1566 | FH + FO | 2012-04-01 | 7.40761112,-4.98977778
2021 | Août | Orange | OCI1224 | MOLONOU-BLE | MOLONOU-BLE_U21-31 | OCI1224 | MOLONOU-BLE | MOLONOU-BLE | DIDIEVI | BELIER |  |  |  | -4.98977778 | 7.40761112 | Haubané |  | 50273 | 3G | NODE_B | RNC_BOUAKE_1 | 320 | 3071 | 0 | 2 | 46 | 2696/377/169 | KATHREIN | 42 | 15.3 |  | FO | 56 | 65 | 10 | CIE | 86.04 | 0.35915 | FH + FO | 2012-04-01 | 7.40761112,-4.98977778
2021 | Août | Orange | OCI1224 | MOLONOU-BLE | MOLONOU-BLE_U21-32 | OCI1224 | MOLONOU-BLE | MOLONOU-BLE | DIDIEVI | BELIER |  |  |  | -4.98977778 | 7.40761112 | Haubané |  | 50276 | 3G | NODE_B | RNC_BOUAKE_1 | 320 | 3071 | 0 | 2 | 46 | 2696/377/169 | KATHREIN | 42 | 15.3 |  | FO | 56 | 65 | 10 | CIE | 86.04 | 0.24373 | FH + FO | 2012-04-01 | 7.40761112,-4.98977778
2021 | Août | Orange | OCI0760 | MONDOUKOU | MONDOUKOU_G9-1 | OCI0760 | MONDOUKOU | GRAND-BASSAM | GRAND-BASSAM | SUD-COMOE | 1 | 3 |  | -3.68233333 | 5.18666667 | Autostable |  | 37101 | 2G | BTS | BSC_LUMIERE_1 | 0 | 156 | 0 | 2 | 46 | 2696/377/169 | KATHREIN | 42 | 15.3 |  | FO | 56 | 65 | 10 | CIE | 0.62559 | 27.3431 | FH + FO | 2011-05-01 | 5.18666667,-3.68233333
2021 | Août | Orange | OCI0760 | MONDOUKOU | MONDOUKOU_G9-2 | OCI0760 | MONDOUKOU | GRAND-BASSAM | GRAND-BASSAM | SUD-COMOE | 1 | 2 |  | -3.68233333 | 5.18666667 | Autostable |  | 37102 | 2G | BTS | BSC_LUMIERE_1 | 80 | 156 | 0 | 3 | 46 | 2696/377/169 | KATHREIN | 42 | 17.4 |  | FO | 56 | 65 | 10 | CIE | 0.38739 | 15.7609 | FH + FO | 2011-05-01 | 5.18666667,-3.68233333
2021 | Août | Orange | OCI0760 | MONDOUKOU | MONDOUKOU_G9-3 | OCI0760 | MONDOUKOU | GRAND-BASSAM | GRAND-BASSAM | SUD-COMOE | 1 | 2 |  | -3.68233333 | 5.18666667 | Autostable |  | 37103 | 2G | BTS | BSC_LUMIERE_1 | 270 | 156 | 0 | 2 | 46 | 2696/377/169 | KATHREIN | 42 | 17.4 |  | FO | 56 | 65 | 10 | CIE | 0.32958 | 15.7609 | FH + FO | 2011-05-01 | 5.18666667,-3.68233333
2021 | Août | Orange | OCI0760 | MONDOUKOU | MONDOUKOU_L8-1 | OCI0760 | MONDOUKOU | GRAND-BASSAM | GRAND-BASSAM | SUD-COMOE |  |  |  | -3.68233333 | 5.18666667 | Autostable |  |  | 4G | ENODE_B |  | 0 |  | 0 | 2 | 46 | 2696/377/169 | KATHREIN | 42 | 17.4 |  | FO | 56 | 65 | 10 | CIE |  |  | FH + FO | 2011-05-01 | 5.18666667,-3.68233333
2021 | Août | Orange | OCI0760 | MONDOUKOU | MONDOUKOU_L8-2 | OCI0760 | MONDOUKOU | GRAND-BASSAM | GRAND-BASSAM | SUD-COMOE |  |  |  | -3.68233333 | 5.18666667 | Autostable |  |  | 4G | ENODE_B |  | 80 |  | 0 | 6 | 46 | 2696/377/169 | KATHREIN | 42 | 17.1 |  | FO | 56 | 65 | 10 | CIE |  |  | FH + FO | 2011-05-01 | 5.18666667,-3.68233333
2021 | Août | Orange | OCI0760 | MONDOUKOU | MONDOUKOU_L8-3 | OCI0760 | MONDOUKOU | GRAND-BASSAM | GRAND-BASSAM | SUD-COMOE |  |  |  | -3.68233333 | 5.18666667 | Autostable |  |  | 4G | ENODE_B |  | 270 |  | 0 | 6 | 46 | 2696/377/169 | KATHREIN | 42 | 17.1 |  | FO | 56 | 65 | 10 | CIE |  |  | FH + FO | 2011-05-01 | 5.18666667,-3.68233333
2021 | Août | Orange | OCI0760 | MONDOUKOU | MONDOUKOU_U21-11 | OCI0760 | MONDOUKOU | GRAND-BASSAM | GRAND-BASSAM | SUD-COMOE |  |  |  | -3.68233333 | 5.18666667 | Autostable |  | 55581 | 3G | NODE_B | RNC-PortBouet_1 | 0 | 1441 | 0 | 6 | 46 | 2696/377/169 | KATHREIN | 42 | 17 |  | FO | 56 | 65 | 10 | CIE | 86.04 | 2.4145 | FH + FO | 2011-05-01 | 5.18666667,-3.68233333
2021 | Août | Orange | OCI0760 | MONDOUKOU | MONDOUKOU_U21-12 | OCI0760 | MONDOUKOU | GRAND-BASSAM | GRAND-BASSAM | SUD-COMOE |  |  |  | -3.68233333 | 5.18666667 | Autostable |  | 55584 | 3G | NODE_B | RNC-PortBouet_1 | 0 | 1441 | 0 | 6 | 46 | 2696/377/169 | KATHREIN | 42 | 17.1 |  | FO | 56 | 65 | 10 | CIE | 86.04 | 1.5029 | FH + FO | 2011-05-01 | 5.18666667,-3.68233333
2021 | Août | Orange | OCI0760 | MONDOUKOU | MONDOUKOU_U21-13 | OCI0760 | MONDOUKOU | GRAND-BASSAM | GRAND-BASSAM | SUD-COMOE |  |  |  | -3.68233333 | 5.18666667 | Autostable |  | 55587 | 3G | NODE_B | RNC-PortBouet_1 | 0 | 1441 | 0 | 6 | 46 | 2696/377/169 | KATHREIN | 42 | 17.1 |  | FO | 56 | 65 | 10 | CIE | 86.04 | 1.3307 | FH + FO | 2011-05-01 | 5.18666667,-3.68233333
2021 | Août | Orange | OCI0760 | MONDOUKOU | MONDOUKOU_U21-21 | OCI0760 | MONDOUKOU | GRAND-BASSAM | GRAND-BASSAM | SUD-COMOE |  |  |  | -3.68233333 | 5.18666667 | Autostable |  | 55582 | 3G | NODE_B | RNC-PortBouet_1 | 80 | 1441 | 0 | 6 | 46 | 2696/377/169 | KATHREIN | 42 | 17 |  | FO | 56 | 65 | 10 | CIE | 86.04 | 1.6939 | FH + FO | 2011-05-01 | 5.18666667,-3.68233333
2021 | Août | Orange | OCI0760 | MONDOUKOU | MONDOUKOU_U21-22 | OCI0760 | MONDOUKOU | GRAND-BASSAM | GRAND-BASSAM | SUD-COMOE |  |  |  | -3.68233333 | 5.18666667 | Autostable |  | 55585 | 3G | NODE_B | RNC-PortBouet_1 | 80 | 1441 | 0 | 6 | 46 | 2696/377/169 | KATHREIN | 42 | 17.1 |  | FO | 56 | 65 | 10 | CIE | 86.04 | 0.44362 | FH + FO | 2011-05-01 | 5.18666667,-3.68233333
2021 | Août | Orange | OCI0760 | MONDOUKOU | MONDOUKOU_U21-23 | OCI0760 | MONDOUKOU | GRAND-BASSAM | GRAND-BASSAM | SUD-COMOE |  |  |  | -3.68233333 | 5.18666667 | Autostable |  | 55588 | 3G | NODE_B | RNC-PortBouet_1 | 80 | 1441 | 0 | 6 | 46 | 2696/377/169 | KATHREIN | 42 | 17.1 |  | FO | 56 | 65 | 10 | CIE | 86.04 | 0.37861 | FH + FO | 2011-05-01 | 5.18666667,-3.68233333
2021 | Août | Orange | OCI0760 | MONDOUKOU | MONDOUKOU_U21-31 | OCI0760 | MONDOUKOU | GRAND-BASSAM | GRAND-BASSAM | SUD-COMOE |  |  |  | -3.68233333 | 5.18666667 | Autostable |  | 55583 | 3G | NODE_B | RNC-PortBouet_1 | 270 | 1441 | 0 | 6 | 46 | 2696/377/169 | KATHREIN | 42 | 17 |  | FO | 56 | 65 | 10 | CIE | 86.04 | 0.7969 | FH + FO | 2011-05-01 | 5.18666667,-3.68233333
2021 | Août | Orange | OCI0760 | MONDOUKOU | MONDOUKOU_U21-32 | OCI0760 | MONDOUKOU | GRAND-BASSAM | GRAND-BASSAM | SUD-COMOE |  |  |  | -3.68233333 | 5.18666667 | Autostable |  | 55586 | 3G | NODE_B | RNC-PortBouet_1 | 270 | 1441 | 0 | 0 | 48 | 2696/377/169 | KATHREIN | 42 | 17.8 |  | FO | 58 | 65 | 10 | CIE | 86.04 | 0.3986 | FH + FO | 2011-05-01 | 5.18666667,-3.68233333
2021 | Août | Orange | OCI0760 | MONDOUKOU | MONDOUKOU_U21-33 | OCI0760 | MONDOUKOU | GRAND-BASSAM | GRAND-BASSAM | SUD-COMOE |  |  |  | -3.68233333 | 5.18666667 | Autostable |  | 55589 | 3G | NODE_B | RNC-PortBouet_1 | 270 | 1441 | 0 | 0 | 48 | 2696/377/169 | KATHREIN | 42 | 17.8 |  | FO | 58 | 65 | 10 | CIE | 86.04 | 0.61306 | FH + FO | 2011-05-01 | 5.18666667,-3.68233333
2021 | Août | Orange | OCI0761 | MONOKOZOHI | MONOKOZOHI_G18-1 | OCI0761 | MONOKO ZOHI | DANIA | VAVOUA | HAUT-SASSANDRA | 1 | 6 |  | -6.84367778 | 7.07565000 | Haubané |  | 17985 | 2G | BTS | BSC_DALOA_1 | 10 | 608 | 0 | 0 | 48 | 2696/377/169 | KATHREIN | 42 | 17.8 |  | FO | 58 | 65 | 10 | CIE | 0.24651 | 62.9448 | FH + FO | 2009-03-01 | 7.07565000,-6.84367778
2021 | Août | Orange | OCI0761 | MONOKOZOHI | MONOKOZOHI_G18-2 | OCI0761 | MONOKO ZOHI | DANIA | VAVOUA | HAUT-SASSANDRA | 1 | 6 |  | -6.84367778 | 7.07565000 | Haubané |  | 17986 | 2G | BTS | BSC_DALOA_1 | 120 | 608 | 0 | 0 | 48 | 2696/377/169 | KATHREIN | 42 | 17.8 |  | FO | 58 | 65 | 10 | CIE | 0.013073 | 65.8136 | FH + FO | 2009-03-01 | 7.07565000,-6.84367778
2021 | Août | Orange | OCI0761 | MONOKOZOHI | MONOKOZOHI_G18-3 | OCI0761 | MONOKO ZOHI | DANIA | VAVOUA | HAUT-SASSANDRA | 1 | 3 |  | -6.84367778 | 7.07565000 | Haubané |  | 17987 | 2G | BTS | BSC_DALOA_1 | 240 | 608 | 0 | 0 | 48 | 2696/377/169 | KATHREIN | 42 | 17.8 |  | FO | 58 | 65 | 10 | CIE | 0.052957 | 27.3431 | FH + FO | 2009-03-01 | 7.07565000,-6.84367778
2021 | Août | Orange | OCI0761 | MONOKOZOHI | MONOKOZOHI_G9-1 | OCI0761 | MONOKO ZOHI | DANIA | VAVOUA | HAUT-SASSANDRA | 1 | 3 |  | -6.84367778 | 7.07565000 | Haubané |  | 17981 | 2G | BTS | BSC_DALOA_1 | 25 | 608 | 0 | 0 | 48 | 2696/377/169 | KATHREIN | 42 | 17.8 |  | FO | 58 | 65 | 10 | CIE | 0.6026 | 25.5291 | FH + FO | 2009-03-01 | 7.07565000,-6.84367778
2021 | Août | Orange | OCI0761 | MONOKOZOHI | MONOKOZOHI_G9-2 | OCI0761 | MONOKO ZOHI | DANIA | VAVOUA | HAUT-SASSANDRA | 1 | 6 |  | -6.84367778 | 7.07565000 | Haubané |  | 17982 | 2G | BTS | BSC_DALOA_1 | 160 | 608 | 0 | 2 | 60 | 2696/377/169 | KATHREIN | 42 | 17.430000 |  | FO | 70 | 65 | 10 | CIE | 0.54738 | 63.9004 | FH + FO | 2009-03-01 | 7.07565000,-6.84367778
2021 | Août | Orange | OCI0761 | MONOKOZOHI | MONOKOZOHI_G9-3 | OCI0761 | MONOKO ZOHI | DANIA | VAVOUA | HAUT-SASSANDRA | 1 | 5 |  | -6.84367778 | 7.07565000 | Haubané |  | 17983 | 2G | BTS | BSC_DALOA_1 | 280 | 608 | 0 | 2 | 60 | 2696/377/169 | KATHREIN | 42 | 17.430000 |  | FO | 70 | 65 | 10 | CIE | 0.6203 | 51.5342 | FH + FO | 2009-03-01 | 7.07565000,-6.84367778
2021 | Août | Orange | OCI0761 | MONOKOZOHI | MONOKOZOHI_U9-1 | OCI0761 | MONOKO ZOHI | DANIA | VAVOUA | HAUT-SASSANDRA |  |  |  | -6.84367778 | 7.07565000 | Haubané |  | 47380 | 3G | NODE_B | RNC_DALOA_1 | 25 | 6032 | 0 | 2 | 60 | 2696/377/169 | KATHREIN | 42 | 17.430000 |  | FO | 70 | 65 | 10 | CIE |  |  | FH + FO | 2009-03-01 | 7.07565000,-6.84367778
2021 | Août | Orange | OCI0761 | MONOKOZOHI | MONOKOZOHI_U9-2 | OCI0761 | MONOKO ZOHI | DANIA | VAVOUA | HAUT-SASSANDRA |  |  |  | -6.84367778 | 7.07565000 | Haubané |  | 47388 | 3G | NODE_B | RNC_DALOA_1 | 160 | 6032 | 0 | 0 | 60 | 2696/377/169 | KATHREIN | 42 | 15.2 |  | FO | 70 | 65 | 10 | CIE |  |  | FH + FO | 2009-03-01 | 7.07565000,-6.84367778
2021 | Août | Orange | OCI0761 | MONOKOZOHI | MONOKOZOHI_U9-3 | OCI0761 | MONOKO ZOHI | DANIA | VAVOUA | HAUT-SASSANDRA |  |  |  | -6.84367778 | 7.07565000 | Haubané |  | 47389 | 3G | NODE_B | RNC_DALOA_1 | 280 | 6032 | 0 | 0 | 60 | 2696/377/169 | KATHREIN | 42 | 15.2 |  | FO | 70 | 65 | 10 | CIE |  |  | FH + FO | 2009-03-01 | 7.07565000,-6.84367778
2021 | Août | Orange | OCI0762 | MONT | MONT_G9-1 | OCI0762 | KORHOGO | KORHOGO | KORHOGO | PORO | 1 | 4 |  | -5.65175278 | 9.46266111 | Autostable |  | 9921 | 2G | BTS | BSC_BOUAKE_1 | 130 | 310 | 1 | 0 | 40 | 2696/377/169 | KATHREIN | 42 | 13.4 |  | FO | 50 | 65 | 10 | CIE | 0.82008 | 38.3916 | FH + FO | 2007-08-01 | 9.46266111,-5.65175278
2021 | Août | Orange | OCI0762 | MONT | MONT_G9-2 | OCI0762 | KORHOGO | KORHOGO | KORHOGO | PORO | 1 | 5 |  | -5.65175278 | 9.46266111 | Autostable |  | 9922 | 2G | BTS | BSC_BOUAKE_1 | 210 | 310 | 1 | 2 | 33 | 2696/377/169 | KATHREIN | 42 | 17.200001 |  | FO | 43 | 65 | 10 | CIE | 0.49201 | 51.5342 | FH + FO | 2007-08-01 | 9.46266111,-5.65175278
2021 | Août | Orange | OCI0762 | MONT | MONT_G9-3 | OCI0762 | KORHOGO | KORHOGO | KORHOGO | PORO | 1 | 4 |  | -5.65175278 | 9.46266111 | Autostable |  | 9923 | 2G | BTS | BSC_BOUAKE_1 | 300 | 310 | 1 | 2 | 33 | 2696/377/169 | KATHREIN | 42 | 17.200001 |  | FO | 43 | 65 | 10 | CIE | 0.30996 | 38.3916 | FH + FO | 2007-08-01 | 9.46266111,-5.65175278
2021 | Août | Orange | OCI0762 | MONT | MONT_L23-1 | OCI0762 | KORHOGO | KORHOGO | KORHOGO | PORO |  |  |  | -5.65175278 | 9.46266111 | Autostable |  |  | TDD | ENODE_B |  | 20 |  | 0 | 2 | 33 | 510/210/70 | SHENGLU | 42 | 17.200001 |  | FO | 43 | 65 | 10 | CIE |  |  | FH + FO | 2007-08-01 | 9.46266111,-5.65175278
2021 | Août | Orange | OCI0762 | MONT | MONT_L23-2 | OCI0762 | KORHOGO | KORHOGO | KORHOGO | PORO |  |  |  | -5.65175278 | 9.46266111 | Autostable |  |  | TDD | ENODE_B |  | 140 |  | 0 | 9 | 44 | 510/210/70 | SHENGLU | 42 | 17 |  | FO | 54 | 65 | 10 | CIE |  |  | FH + FO | 2007-08-01 | 9.46266111,-5.65175278
2021 | Août | Orange | OCI0762 | MONT | MONT_L23-3 | OCI0762 | KORHOGO | KORHOGO | KORHOGO | PORO |  |  |  | -5.65175278 | 9.46266111 | Autostable |  |  | TDD | ENODE_B |  | 250 |  | 0 | 8 | 44 | 510/210/70 | SHENGLU | 42 | 17 |  | FO | 54 | 65 | 10 | CIE |  |  | FH + FO | 2007-08-01 | 9.46266111,-5.65175278
2021 | Août | Orange | OCI0762 | MONT | MONT_L8-1 | OCI0762 | KORHOGO | KORHOGO | KORHOGO | PORO |  |  |  | -5.65175278 | 9.46266111 | Autostable |  |  | 4G | ENODE_B |  | 60 |  | 0 | 7 | 44 | 2696/377/169 | KATHREIN | 42 | 17 |  | FO | 54 | 65 | 10 | CIE |  |  | FH + FO | 2007-08-01 | 9.46266111,-5.65175278
2021 | Août | Orange | OCI0762 | MONT | MONT_L8-2 | OCI0762 | KORHOGO | KORHOGO | KORHOGO | PORO |  |  |  | -5.65175278 | 9.46266111 | Autostable |  |  | 4G | ENODE_B |  | 170 |  | 0 | 0 | 55 | 2696/377/169 | KATHREIN | 42 | 14.6 |  | FO | 65 | 65 | 10 | CIE |  |  | FH + FO | 2007-08-01 | 9.46266111,-5.65175278
2021 | Août | Orange | OCI0762 | MONT | MONT_L8-3 | OCI0762 | KORHOGO | KORHOGO | KORHOGO | PORO |  |  |  | -5.65175278 | 9.46266111 | Autostable |  |  | 4G | ENODE_B |  | 300 |  | 0 | 0 | 55 | 2696/377/169 | KATHREIN | 42 | 14.6 |  | FO | 65 | 65 | 10 | CIE |  |  | FH + FO | 2007-08-01 | 9.46266111,-5.65175278
2021 | Août | Orange | OCI0762 | MONT | MONT_U21-11 | OCI0762 | KORHOGO | KORHOGO | KORHOGO | PORO |  |  |  | -5.65175278 | 9.46266111 | Autostable |  | 59641 | 3G | NODE_B | RNC_BOUAKE_1 | 130 | 3071 | 0 | 5 | 40 | 2696/377/169 | KATHREIN | 42 | 17.4 |  | FO | 50 | 65 | 10 | CIE | 86.04 | 4.9415 | FH + FO | 2007-08-01 | 9.46266111,-5.65175278
2021 | Août | Orange | OCI0762 | MONT | MONT_U21-12 | OCI0762 | KORHOGO | KORHOGO | KORHOGO | PORO |  |  |  | -5.65175278 | 9.46266111 | Autostable |  | 59644 | 3G | NODE_B | RNC_BOUAKE_1 | 130 | 3071 | 0 | 5 | 40 | 2696/377/169 | KATHREIN | 42 | 17.4 |  | FO | 50 | 65 | 10 | CIE | 86.04 | 5.2238 | FH + FO | 2007-08-01 | 9.46266111,-5.65175278
2021 | Août | Orange | OCI0762 | MONT | MONT_U21-13 | OCI0762 | KORHOGO | KORHOGO | KORHOGO | PORO |  |  |  | -5.65175278 | 9.46266111 | Autostable |  | 59647 | 3G | NODE_B | RNC_BOUAKE_1 | 130 | 3071 | 0 | 5 | 40 | 2696/377/169 | KATHREIN | 42 | 17.4 |  | FO | 50 | 65 | 10 | CIE | 86.04 | 2.8311 | FH + FO | 2007-08-01 | 9.46266111,-5.65175278
2021 | Août | Orange | OCI0762 | MONT | MONT_U21-21 | OCI0762 | KORHOGO | KORHOGO | KORHOGO | PORO |  |  |  | -5.65175278 | 9.46266111 | Autostable |  | 59642 | 3G | NODE_B | RNC_BOUAKE_1 | 240 | 3071 | 0 | 5 | 40 | 2696/377/169 | KATHREIN | 42 | 17.4 |  | FO | 50 | 65 | 10 | CIE | 86.04 | 5.7836 | FH + FO | 2007-08-01 | 9.46266111,-5.65175278
2021 | Août | Orange | OCI0762 | MONT | MONT_U21-22 | OCI0762 | KORHOGO | KORHOGO | KORHOGO | PORO |  |  |  | -5.65175278 | 9.46266111 | Autostable |  | 59645 | 3G | NODE_B | RNC_BOUAKE_1 | 240 | 3071 | 0 | 5 | 40 | 2696/377/169 | KATHREIN | 42 | 17.4 |  | FO | 50 | 65 | 10 | CIE | 86.04 | 4.6843 | FH + FO | 2007-08-01 | 9.46266111,-5.65175278
2021 | Août | Orange | OCI0762 | MONT | MONT_U21-23 | OCI0762 | KORHOGO | KORHOGO | KORHOGO | PORO |  |  |  | -5.65175278 | 9.46266111 | Autostable |  | 59648 | 3G | NODE_B | RNC_BOUAKE_1 | 240 | 3071 | 0 | 5 | 40 | 2696/377/169 | KATHREIN | 42 | 17.4 |  | FO | 50 | 65 | 10 | CIE | 86.04 | 2.2586 | FH + FO | 2007-08-01 | 9.46266111,-5.65175278
2021 | Août | Orange | OCI0762 | MONT | MONT_U21-31 | OCI0762 | KORHOGO | KORHOGO | KORHOGO | PORO |  |  |  | -5.65175278 | 9.46266111 | Autostable |  | 59643 | 3G | NODE_B | RNC_BOUAKE_1 | 320 | 3071 | 0 | 5 | 40 | 2696/377/169 | KATHREIN | 42 | 17.4 |  | FO | 50 | 65 | 10 | CIE | 86.04 | 3.0922 | FH + FO | 2007-08-01 | 9.46266111,-5.65175278
2021 | Août | Orange | OCI0762 | MONT | MONT_U21-32 | OCI0762 | KORHOGO | KORHOGO | KORHOGO | PORO |  |  |  | -5.65175278 | 9.46266111 | Autostable |  | 59646 | 3G | NODE_B | RNC_BOUAKE_1 | 320 | 3071 | 0 | 2 | 31 | 2696/377/169 | KATHREIN | 42 | 17.200001 |  | FO | 41 | 65 | 10 | CIE | 86.04 | 1.7881 | FH + FO | 2007-08-01 | 9.46266111,-5.65175278
2021 | Août | Orange | OCI0762 | MONT | MONT_U21-33 | OCI0762 | KORHOGO | KORHOGO | KORHOGO | PORO |  |  |  | -5.65175278 | 9.46266111 | Autostable |  | 59649 | 3G | NODE_B | RNC_BOUAKE_1 | 320 | 3071 | 0 | 2 | 31 | 2696/377/169 | KATHREIN | 42 | 17.200001 |  | FO | 41 | 65 | 10 | CIE | 86.04 | 2.0178 | FH + FO | 2007-08-01 | 9.46266111,-5.65175278
2021 | Août | Orange | OCI1487 | MONT_COUPE | MONT_COUPE_G9-1 | OCI1487 | GNATO | GRABO | TABOU | SAN-PEDRO | 1 | 3 |  | -7.41861112 | 5.01473334 | Haubané |  | 3991 | 2G | BTS | BSC_SP_1 | 50 | 704 | 0 | 0 | 60 | 2696/377/169 | KATHREIN | 42 | 15.2 |  | FO | 70 | 65 | 10 | CIE | 0.63738 | 29.1661 | FH + FO | 2013-12-01 | 5.01473334,-7.41861112
2021 | Août | Orange | OCI1487 | MONT_COUPE | MONT_COUPE_G9-2 | OCI1487 | GNATO | GRABO | TABOU | SAN-PEDRO | 1 | 4 |  | -7.41861112 | 5.01473334 | Haubané |  | 3992 | 2G | BTS | BSC_SP_1 | 175 | 704 | 0 | 2 | 60 | 2696/377/169 | KATHREIN | 42 | 17.430000 |  | FO | 70 | 65 | 10 | CIE | 1.4097 | 41.1889 | FH + FO | 2013-12-01 | 5.01473334,-7.41861112
2021 | Août | Orange | OCI1487 | MONT_COUPE | MONT_COUPE_G9-3 | OCI1487 | GNATO | GRABO | TABOU | SAN-PEDRO | 1 | 4 |  | -7.41861112 | 5.01473334 | Haubané |  | 3993 | 2G | BTS | BSC_SP_1 | 310 | 704 | 0 | 2 | 60 | 2696/377/169 | KATHREIN | 42 | 17.430000 |  | FO | 70 | 65 | 10 | CIE | 0.7778 | 40.2551 | FH + FO | 2013-12-01 | 5.01473334,-7.41861112
2021 | Août | Orange | OCI1487 | MONT_COUPE | MONT_COUPE_U9-1 | OCI1487 | GNATO | GRABO | TABOU | SAN-PEDRO |  |  |  | -7.41861112 | 5.01473334 | Haubané |  | 3990 | 3G | NODE_B | RNC_SAN_PEDRO_1 | 50 | 7091 | 0 | 2 | 60 | 2696/377/169 | KATHREIN | 42 | 17.430000 |  | FO | 70 | 65 | 10 | CIE |  |  | FH + FO | 2013-12-01 | 5.01473334,-7.41861112
2021 | Août | Orange | OCI1487 | MONT_COUPE | MONT_COUPE_U9-2 | OCI1487 | GNATO | GRABO | TABOU | SAN-PEDRO |  |  |  | -7.41861112 | 5.01473334 | Haubané |  | 3998 | 3G | NODE_B | RNC_SAN_PEDRO_1 | 175 | 7091 | 0 | 0 | 60 | 2696/377/169 | KATHREIN | 42 | 14.6 |  | FO | 70 | 65 | 10 | CIE |  |  | FH + FO | 2013-12-01 | 5.01473334,-7.41861112
2021 | Août | Orange | OCI1487 | MONT_COUPE | MONT_COUPE_U9-3 | OCI1487 | GNATO | GRABO | TABOU | SAN-PEDRO |  |  |  | -7.41861112 | 5.01473334 | Haubané |  | 3999 | 3G | NODE_B | RNC_SAN_PEDRO_1 | 310 | 7091 | 0 | 0 | 60 | 2696/377/169 | KATHREIN | 42 | 14.6 |  | FO | 70 | 65 | 10 | CIE |  |  | FH + FO | 2013-12-01 | 5.01473334,-7.41861112
2021 | Août | Orange | OCI0763 | MONT_FOUIMBA | MONT_FOUIMBA_G18-1 | OCI0763 | KOUEGO | WOROFLA | SEGUELA | WORODOUGOU | 2 | 6 |  | -6.79363889 | 8.07527778 | Haubané |  | 32765 | 2G | BTS | BSC_DALOA_1 | 70 | 608 | 0 | 0 | 60 | 2696/377/169 | KATHREIN | 42 | 14.6 |  | FO | 70 | 65 | 10 | CIE | 0.22118 | 63.9004 | FH + FO | 2010-09-01 | 8.07527778,-6.79363889
2021 | Août | Orange | OCI0763 | MONT_FOUIMBA | MONT_FOUIMBA_G18-2 | OCI0763 | KOUEGO | WOROFLA | SEGUELA | WORODOUGOU | 2 | 7 |  | -6.79363889 | 8.07527778 | Haubané |  | 32766 | 2G | BTS | BSC_DALOA_1 | 70 | 608 | 0 | 0 | 60 | 2696/377/169 | KATHREIN | 42 | 14.6 |  | FO | 70 | 65 | 10 | CIE | 0.077434 | 77.3418 | FH + FO | 2010-09-01 | 8.07527778,-6.79363889
2021 | Août | Orange | OCI0763 | MONT_FOUIMBA | MONT_FOUIMBA_G18-3 | OCI0763 | KOUEGO | WOROFLA | SEGUELA | WORODOUGOU | 2 | 5 |  | -6.79363889 | 8.07527778 | Haubané |  | 32767 | 2G | BTS | BSC_DALOA_1 | 70 | 608 | 0 | 0 | 60 | 2696/377/169 | KATHREIN | 42 | 14.6 |  | FO | 70 | 65 | 10 | CIE | 0.1716 | 52.4807 | FH + FO | 2010-09-01 | 8.07527778,-6.79363889
2021 | Août | Orange | OCI0763 | MONT_FOUIMBA | MONT_FOUIMBA_G9-1 | OCI0763 | KOUEGO | WOROFLA | SEGUELA | WORODOUGOU | 2 | 5 |  | -6.79363889 | 8.07527778 | Haubané |  | 32761 | 2G | BTS | BSC_DALOA_1 | 70 | 608 | 0 | 0 | 60 | 2696/377/169 | KATHREIN | 42 | 14.6 |  | FO | 70 | 65 | 10 | CIE | 1.0411 | 46.816 | FH + FO | 2010-09-01 | 8.07527778,-6.79363889
2021 | Août | Orange | OCI0763 | MONT_FOUIMBA | MONT_FOUIMBA_G9-2 | OCI0763 | KOUEGO | WOROFLA | SEGUELA | WORODOUGOU | 2 | 4 |  | -6.79363889 | 8.07527778 | Haubané |  | 32762 | 2G | BTS | BSC_DALOA_1 | 180 | 608 | 0 | 0 | 40 | 2696/377/169 | KATHREIN | 42 | 13.4 |  | FO | 50 | 65 | 10 | CIE | 0.36806 | 35.6069 | FH + FO | 2010-09-01 | 8.07527778,-6.79363889
2021 | Août | Orange | OCI0763 | MONT_FOUIMBA | MONT_FOUIMBA_G9-3 | OCI0763 | KOUEGO | WOROFLA | SEGUELA | WORODOUGOU | 2 | 5 |  | -6.79363889 | 8.07527778 | Haubané |  | 32763 | 2G | BTS | BSC_DALOA_1 | 330 | 608 | 0 | 0 | 40 | 2696/377/169 | KATHREIN | 42 | 13.4 |  | FO | 50 | 65 | 10 | CIE | 0.53745 | 52.4807 | FH + FO | 2010-09-01 | 8.07527778,-6.79363889
2021 | Août | Orange | OCI0763 | MONT_FOUIMBA | MONT_FOUIMBA_U9-1 | OCI0763 | KOUEGO | WOROFLA | SEGUELA | WORODOUGOU |  |  |  | -6.79363889 | 8.07527778 | Haubané |  | 32760 | 3G | NODE_B | RNC_DALOA_1 | 70.0 | 6032 | 0 | 2 | 60 | 2696/377/169 | KATHREIN | 42 | 17.430000 |  | FO | 70 | 65 | 10 | CIE | 86.04 | 0.93128 | FH + FO | 2010-09-01 | 8.07527778,-6.79363889
2021 | Août | Orange | OCI0763 | MONT_FOUIMBA | MONT_FOUIMBA_U9-2 | OCI0763 | KOUEGO | WOROFLA | SEGUELA | WORODOUGOU |  |  |  | -6.79363889 | 8.07527778 | Haubané |  | 32768 | 3G | NODE_B | RNC_DALOA_1 | 180.0 | 6032 | 0 | 2 | 66 | 2696/377/169 | KATHREIN | 42 | 17.4 |  | FO | 76 | 65 | 10 | CIE | 86.04 | 1.2024 | FH + FO | 2010-09-01 | 8.07527778,-6.79363889
2021 | Août | Orange | OCI0763 | MONT_FOUIMBA | MONT_FOUIMBA_U9-3 | OCI0763 | KOUEGO | WOROFLA | SEGUELA | WORODOUGOU |  |  |  | -6.79363889 | 8.07527778 | Haubané |  | 32769 | 3G | NODE_B | RNC_DALOA_1 | 330.0 | 6032 | 0 | 2 | 66 | 2696/377/169 | KATHREIN | 42 | 17.4 |  | FO | 76 | 65 | 10 | CIE | 86.04 | 0.38301 | FH + FO | 2010-09-01 | 8.07527778,-6.79363889
2021 | Août | Orange | OCI0764 | MONT_TONKPI | MONT_TONKPI_G18-1 | OCI0764 | GOUIMPLEU 1 | MAN | MAN | TONKPI | 1 | 4 |  | -7.63702779 | 7.45427779 | Haubané |  | 19735 | 2G | BTS | BSC_DALOA_1 | 0 | 611 | 0 | 0 | 55 | 2696/377/169 | KATHREIN | 42 | 14.6 |  | FO | 65 | 65 | 10 | CIE | 0.10916 | 40.2551 | FH + FO | 2010-11-01 | 7.45427779,-7.63702779
2021 | Août | Orange | OCI0764 | MONT_TONKPI | MONT_TONKPI_G18-2 | OCI0764 | GOUIMPLEU 1 | MAN | MAN | TONKPI | 1 | 7 |  | -7.63702779 | 7.45427779 | Haubané |  | 19736 | 2G | BTS | BSC_DALOA_1 | 120 | 611 | 0 | 0 | 55 | 2696/377/169 | KATHREIN | 42 | 14.6 |  | FO | 65 | 65 | 10 | CIE | 0.050881 | 79.2705 | FH + FO | 2010-11-01 | 7.45427779,-7.63702779
2021 | Août | Orange | OCI0764 | MONT_TONKPI | MONT_TONKPI_G18-3 | OCI0764 | GOUIMPLEU 1 | MAN | MAN | TONKPI | 1 | 8 |  | -7.63702779 | 7.45427779 | Haubané |  | 19737 | 2G | BTS | BSC_DALOA_1 | 280 | 611 | 0 | 0 | 55 | 2696/377/169 | KATHREIN | 42 | 14.6 |  | FO | 65 | 65 | 10 | CIE | 0.053538 | 91.85 | FH + FO | 2010-11-01 | 7.45427779,-7.63702779
2021 | Août | Orange | OCI0764 | MONT_TONKPI | MONT_TONKPI_G9-1 | OCI0764 | GOUIMPLEU 1 | MAN | MAN | TONKPI | 1 | 4 |  | -7.63702779 | 7.45427779 | Haubané |  | 19731 | 2G | BTS | BSC_DALOA_1 | 0 | 611 | 0 | 0 | 55 | 2696/377/169 | KATHREIN | 42 | 14.6 |  | FO | 65 | 65 | 10 | CIE | 1.8774 | 36.5337 | FH + FO | 2010-11-01 | 7.45427779,-7.63702779
2021 | Août | Orange | OCI0764 | MONT_TONKPI | MONT_TONKPI_G9-2 | OCI0764 | GOUIMPLEU 1 | MAN | MAN | TONKPI | 1 | 3 |  | -7.63702779 | 7.45427779 | Haubané |  | 19732 | 2G | BTS | BSC_DALOA_1 | 180 | 611 | 0 | 5 | 40 | 2696/377/169 | KATHREIN | 42 | 17.4 |  | FO | 50 | 65 | 10 | CIE | 0.95285 | 25.5291 | FH + FO | 2010-11-01 | 7.45427779,-7.63702779
2021 | Août | Orange | OCI0764 | MONT_TONKPI | MONT_TONKPI_G9-3 | OCI0764 | GOUIMPLEU 1 | MAN | MAN | TONKPI | 1 | 7 |  | -7.63702779 | 7.45427779 | Haubané |  | 19733 | 2G | BTS | BSC_DALOA_1 | 280 | 611 | 0 | 5 | 40 | 2696/377/169 | KATHREIN | 42 | 17.4 |  | FO | 50 | 65 | 10 | CIE | 0.80535 | 72.5288 | FH + FO | 2010-11-01 | 7.45427779,-7.63702779
2021 | Août | Orange | OCI0765 | MOOSSOU | MOOSSOU_NEW_G18-1 | OCI0765 | GRAND-BASSAM | GRAND-BASSAM | GRAND-BASSAM | SUD-COMOE | 1 | 4 |  | -3.724378 | 5.22393 | Autostable |  | 31685 | 2G | BTS | BSC_LUMIERE_1 | 0 | 156 | 0 | 3 | 35 | 2696/377/169 | KATHREIN | 42 | 14.9 |  | FO | 45 | 65 | 10 | CIE | 0.52095 | 27.3431 | FH + FO | 2017-08-18 | 5.22393,-3.724378
2021 | Août | Orange | OCI0765 | MOOSSOU | MOOSSOU_NEW_G18-2 | OCI0765 | GRAND-BASSAM | GRAND-BASSAM | GRAND-BASSAM | SUD-COMOE | 1 | 7 |  | -3.724378 | 5.22393 | Autostable |  | 31686 | 2G | BTS | BSC_LUMIERE_1 | 0 | 156 | 0 | 2 | 35 | 2696/377/169 | KATHREIN | 42 | 14.9 |  | FO | 45 | 65 | 10 | CIE | 0.52095 | 27.3431 | FH + FO | 2017-08-18 | 5.22393,-3.724378
2021 | Août | Orange | OCI0765 | MOOSSOU | MOOSSOU_NEW_G18-3 | OCI0765 | GRAND-BASSAM | GRAND-BASSAM | GRAND-BASSAM | SUD-COMOE | 1 | 5 |  | -3.724378 | 5.22393 | Autostable |  | 31687 | 2G | BTS | BSC_LUMIERE_1 | 0 | 156 | 0 | 2 | 35 | 2696/377/169 | KATHREIN | 42 | 14.9 |  | FO | 45 | 65 | 10 | CIE | 0.52095 | 27.3431 | FH + FO | 2017-08-18 | 5.22393,-3.724378
2021 | Août | Orange | OCI0765 | MOOSSOU | MOOSSOU_NEW_G9-1 | OCI0765 | GRAND-BASSAM | GRAND-BASSAM | GRAND-BASSAM | SUD-COMOE | 1 | 3 |  | -3.724378 | 5.22393 | Autostable |  | 31681 | 2G | BTS | BSC_LUMIERE_1 | 0 | 156 | 0 | 2 | 35 | 2696/377/169 | KATHREIN | 42 | 14.9 |  | FO | 45 | 65 | 10 | CIE | 0.52095 | 27.3431 | FH + FO | 2017-08-18 | 5.22393,-3.724378
2021 | Août | Orange | OCI0765 | MOOSSOU | MOOSSOU_NEW_G9-2 | OCI0765 | GRAND-BASSAM | GRAND-BASSAM | GRAND-BASSAM | SUD-COMOE | 1 | 5 |  | -3.724378 | 5.22393 | Autostable |  | 31682 | 2G | BTS | BSC_LUMIERE_1 | 0 | 156 | 0 | 4 | 34 | 2696/377/169 | KATHREIN | 42 | 17 |  | FO | 44 | 65 | 10 | CIE | 0.52095 | 27.3431 | FH + FO | 2017-08-18 | 5.22393,-3.724378
2021 | Août | Orange | OCI0765 | MOOSSOU | MOOSSOU_NEW_G9-3 | OCI0765 | GRAND-BASSAM | GRAND-BASSAM | GRAND-BASSAM | SUD-COMOE | 1 | 6 |  | -3.724378 | 5.22393 | Autostable |  | 31683 | 2G | BTS | BSC_LUMIERE_1 | 0 | 156 | 0 | 4 | 34 | 2696/377/169 | KATHREIN | 42 | 17 |  | FO | 44 | 65 | 10 | CIE | 0.52095 | 27.3431 | FH + FO | 2017-08-18 | 5.22393,-3.724378
2021 | Août | Orange | OCI0765 | MOOSSOU_NEW | MOOSSOU_L23-1 | OCI0765 | GRAND-BASSAM | GRAND-BASSAM | GRAND-BASSAM | SUD-COMOE |  |  |  | -3.724378 | 5.22393 | Autostable |  |  | TDD | ENODE_B |  | 20 |  | 0 | 2 | 31 | 510/210/70 | SHENGLU | 42 | 17.200001 |  | FO | 41 | 65 | 10 | CIE |  |  | FH + FO | 2017-08-18 | 5.22393,-3.724378
2021 | Août | Orange | OCI0765 | MOOSSOU_NEW | MOOSSOU_L23-2 | OCI0765 | GRAND-BASSAM | GRAND-BASSAM | GRAND-BASSAM | SUD-COMOE |  |  |  | -3.724378 | 5.22393 | Autostable |  |  | TDD | ENODE_B |  | 140 |  | 0 | 3 | 35 | 510/210/70 | SHENGLU | 42 | 17 |  | FO | 45 | 65 | 10 | CIE |  |  | FH + FO | 2017-08-18 | 5.22393,-3.724378
2021 | Août | Orange | OCI0765 | MOOSSOU_NEW | MOOSSOU_L23-3 | OCI0765 | GRAND-BASSAM | GRAND-BASSAM | GRAND-BASSAM | SUD-COMOE |  |  |  | -3.724378 | 5.22393 | Autostable |  |  | TDD | ENODE_B |  | 240 |  | 0 | 3 | 35 | 510/210/70 | SHENGLU | 42 | 17 |  | FO | 45 | 65 | 10 | CIE |  |  | FH + FO | 2017-08-18 | 5.22393,-3.724378
2021 | Août | Orange | OCI0765 | MOOSSOU_NEW | MOOSSOU_L8-1 | OCI0765 | GRAND-BASSAM | GRAND-BASSAM | GRAND-BASSAM | SUD-COMOE |  |  |  | -3.724378 | 5.22393 | Autostable |  |  | 4G | ENODE_B |  | 90 |  | 0 | 3 | 35 | 2696/377/169 | KATHREIN | 42 | 17 |  | FO | 45 | 65 | 10 | CIE |  |  | FH + FO | 2017-08-18 | 5.22393,-3.724378
2021 | Août | Orange | OCI0765 | MOOSSOU_NEW | MOOSSOU_L8-2 | OCI0765 | GRAND-BASSAM | GRAND-BASSAM | GRAND-BASSAM | SUD-COMOE |  |  |  | -3.724378 | 5.22393 | Autostable |  |  | 4G | ENODE_B |  | 210 |  | 0 | 3 | 35 | 2696/377/169 | KATHREIN | 42 | 14.9 |  | FO | 45 | 65 | 10 | CIE |  |  | FH + FO | 2017-08-18 | 5.22393,-3.724378
2021 | Août | Orange | OCI0765 | MOOSSOU_NEW | MOOSSOU_L8-3 | OCI0765 | GRAND-BASSAM | GRAND-BASSAM | GRAND-BASSAM | SUD-COMOE |  |  |  | -3.724378 | 5.22393 | Autostable |  |  | 4G | ENODE_B |  | 290 |  | 0 | 3 | 35 | 2696/377/169 | KATHREIN | 42 | 14.9 |  | FO | 45 | 65 | 10 | CIE |  |  | FH + FO | 2017-08-18 | 5.22393,-3.724378
2021 | Août | Orange | OCI0765 | MOOSSOU_NEW | MOOSSOU_NEW_U21-11 | OCI0765 | GRAND-BASSAM | GRAND-BASSAM | GRAND-BASSAM | SUD-COMOE |  |  |  | -3.724378 | 5.22393 | Autostable |  | 63761 | 3G | NODE_B | RNC-PortBouet_1 | 90 | 1441 | 0 | 4 | 34 | 2696/377/169 | KATHREIN | 42 | 17 |  | FO | 44 | 65 | 10 | CIE | 86.04 | 0 | FH + FO | 2017-08-18 | 5.22393,-3.724378
2021 | Août | Orange | OCI0765 | MOOSSOU_NEW | MOOSSOU_U21-12 | OCI0765 | GRAND-BASSAM | GRAND-BASSAM | GRAND-BASSAM | SUD-COMOE |  |  |  | -3.724378 | 5.22393 | Autostable |  | 63764 | 3G | NODE_B | RNC-PortBouet_1 | 90 | 1441 | 0 | 4 | 34 | 2696/377/169 | KATHREIN | 42 | 17 |  | FO | 44 | 65 | 10 | CIE | 86.04 | 5.6975 | FH + FO | 2017-08-18 | 5.22393,-3.724378
2021 | Août | Orange | OCI0765 | MOOSSOU_NEW | MOOSSOU_U21-13 | OCI0765 | GRAND-BASSAM | GRAND-BASSAM | GRAND-BASSAM | SUD-COMOE |  |  |  | -3.724378 | 5.22393 | Autostable |  | 63767 | 3G | NODE_B | RNC-PortBouet_1 | 90 | 1441 | 0 | 4 | 34 | 2696/377/169 | KATHREIN | 42 | 17 |  | FO | 44 | 65 | 10 | CIE | 86.04 | 4.6023 | FH + FO | 2017-08-18 | 5.22393,-3.724378
2021 | Août | Orange | OCI0765 | MOOSSOU_NEW | MOOSSOU_U21-21 | OCI0765 | GRAND-BASSAM | GRAND-BASSAM | GRAND-BASSAM | SUD-COMOE |  |  |  | -3.724378 | 5.22393 | Autostable |  | 63762 | 3G | NODE_B | RNC-PortBouet_1 | 210 | 1441 | 0 | 4 | 34 | 2696/377/169 | KATHREIN | 42 | 17 |  | FO | 44 | 65 | 10 | CIE | 86.04 | 11.3126 | FH + FO | 2017-08-18 | 5.22393,-3.724378
2021 | Août | Orange | OCI0765 | MOOSSOU_NEW | MOOSSOU_U21-22 | OCI0765 | GRAND-BASSAM | GRAND-BASSAM | GRAND-BASSAM | SUD-COMOE |  |  |  | -3.724378 | 5.22393 | Autostable |  | 63765 | 3G | NODE_B | RNC-PortBouet_1 | 210 | 1441 | 0 | 4 | 34 | 2696/377/169 | KATHREIN | 42 | 17 |  | FO | 44 | 65 | 10 | CIE | 86.04 | 5.7203 | FH + FO | 2017-08-18 | 5.22393,-3.724378
2021 | Août | Orange | OCI0765 | MOOSSOU_NEW | MOOSSOU_U21-23 | OCI0765 | GRAND-BASSAM | GRAND-BASSAM | GRAND-BASSAM | SUD-COMOE |  |  |  | -3.724378 | 5.22393 | Autostable |  | 63768 | 3G | NODE_B | RNC-PortBouet_1 | 210 | 1441 | 0 | 4 | 34 | 2696/377/169 | KATHREIN | 42 | 17 |  | FO | 44 | 65 | 10 | CIE | 86.04 | 2.8 | FH + FO | 2017-08-18 | 5.22393,-3.724378
2021 | Août | Orange | OCI0765 | MOOSSOU_NEW | MOOSSOU_U21-31 | OCI0765 | GRAND-BASSAM | GRAND-BASSAM | GRAND-BASSAM | SUD-COMOE |  |  |  | -3.724378 | 5.22393 | Autostable |  | 63763 | 3G | NODE_B | RNC-PortBouet_1 | 290 | 1441 | 0 | 4 | 34 | 2696/377/169 | KATHREIN | 42 | 17 |  | FO | 44 | 65 | 10 | CIE | 86.04 | 8.6514 | FH + FO | 2017-08-18 | 5.22393,-3.724378
2021 | Août | Orange | OCI0765 | MOOSSOU_NEW | MOOSSOU_U21-32 | OCI0765 | GRAND-BASSAM | GRAND-BASSAM | GRAND-BASSAM | SUD-COMOE |  |  |  | -3.724378 | 5.22393 | Autostable |  | 63766 | 3G | NODE_B | RNC-PortBouet_1 | 290 | 1441 | 0 | 2 | 38 | 2696/377/169 | KATHREIN | 42 | 15.3 |  | FO | 48 | 65 | 10 | CIE | 86.04 | 5.8042 | FH + FO | 2017-08-18 | 5.22393,-3.724378
2021 | Août | Orange | OCI0765 | MOOSSOU_NEW | MOOSSOU_U21-33 | OCI0765 | GRAND-BASSAM | GRAND-BASSAM | GRAND-BASSAM | SUD-COMOE |  |  |  | -3.724378 | 5.22393 | Autostable |  | 63769 | 3G | NODE_B | RNC-PortBouet_1 | 290 | 1441 | 0 | 2 | 38 | 2696/377/169 | KATHREIN | 42 | 15.3 |  | FO | 48 | 65 | 10 | CIE | 86.04 | 3.376 | FH + FO | 2017-08-18 | 5.22393,-3.724378
2021 | Août | Orange | OCI1847 | MOQUEVILLE | MOQUEVILLE_G9-1 | OCI1847 | GRAND-BASSAM | GRAND-BASSAM | BASSAM | SUD-COMOE | 1 | 3 |  | -3.76527778 | 5.22516667 | autostable |  | 31501 | 2G | BTS | BSC_LUMIERE_1 | 30 | 156 | 0 | 2 | 38 | 2696/377/169 | KATHREIN | 42 | 15.3 |  | FO | 48 | 65 | 10 | CIE | 0.23508 | 27.3431 | FH + FO | 2015-06-01 | 5.22516667,-3.76527778
2021 | Août | Orange | OCI1847 | MOQUEVILLE | MOQUEVILLE_G9-2 | OCI1847 | GRAND-BASSAM | GRAND-BASSAM | BASSAM | SUD-COMOE | 1 | 4 |  | -3.76527778 | 5.22516667 | autostable |  | 31502 | 2G | BTS | BSC_LUMIERE_1 | 150 | 156 | 0 | 6 | 38 | 2696/377/169 | KATHREIN | 42 | 16.940001 |  | FO | 48 | 65 | 10 | CIE | 0.6069 | 38.3916 | FH + FO | 2015-06-01 | 5.22516667,-3.76527778
2021 | Août | Orange | OCI1847 | MOQUEVILLE | MOQUEVILLE_G9-3 | OCI1847 | GRAND-BASSAM | GRAND-BASSAM | BASSAM | SUD-COMOE | 1 | 3 |  | -3.76527778 | 5.22516667 | autostable |  | 31503 | 2G | BTS | BSC_LUMIERE_1 | 290 | 156 | 0 | 8 | 38 | 2696/377/169 | KATHREIN | 42 | 16.850000 |  | FO | 48 | 65 | 10 | CIE | 0.47503 | 27.3431 | FH + FO | 2015-06-01 | 5.22516667,-3.76527778
2021 | Août | Orange | OCI1847 | MOQUEVILLE | MOQUEVILLE_L8-1 | OCI1847 | GRAND-BASSAM | GRAND-BASSAM | BASSAM | SUD-COMOE |  |  |  | -3.76527778 | 5.22516667 | autostable |  |  | 4G | ENODE_B |  | 30 |  | 0 | 9 | 24 | 2696/377/169 | KATHREIN | 42 | 16.770000 |  | FO | 34 | 65 | 10 | CIE |  |  | FH + FO | 2015-06-01 | 5.22516667,-3.76527778
2021 | Août | Orange | OCI1847 | MOQUEVILLE | MOQUEVILLE_L8-2 | OCI1847 | GRAND-BASSAM | GRAND-BASSAM | BASSAM | SUD-COMOE |  |  |  | -3.76527778 | 5.22516667 | autostable |  |  | 4G | ENODE_B |  | 150 |  | 0 | 6 | 38 | 2696/377/169 | KATHREIN | 42 | 17.490000 |  | FO | 48 | 65 | 10 | CIE |  |  | FH + FO | 2015-06-01 | 5.22516667,-3.76527778
2021 | Août | Orange | OCI1847 | MOQUEVILLE | MOQUEVILLE_L8-3 | OCI1847 | GRAND-BASSAM | GRAND-BASSAM | BASSAM | SUD-COMOE |  |  |  | -3.76527778 | 5.22516667 | autostable |  |  | 4G | ENODE_B |  | 290 |  | 0 | 6 | 38 | 2696/377/169 | KATHREIN | 42 | 17.490000 |  | FO | 48 | 65 | 10 | CIE |  |  | FH + FO | 2015-06-01 | 5.22516667,-3.76527778
2021 | Août | Orange | OCI1847 | MOQUEVILLE | MOQUEVILLE_U21-11 | OCI1847 | GRAND-BASSAM | GRAND-BASSAM | BASSAM | SUD-COMOE |  |  |  | -3.76527778 | 5.22516667 | autostable |  | 63661 | 3G | NODE_B | RNC-PortBouet_1 | 30 | 1441 | 0 | 6 | 38 | 2696/377/169 | KATHREIN | 42 | 17.490000 |  | FO | 48 | 65 | 10 | CIE | 86.04 | 4.4936 | FH + FO | 2015-06-01 | 5.22516667,-3.76527778
2021 | Août | Orange | OCI1847 | MOQUEVILLE | MOQUEVILLE_U21-12 | OCI1847 | GRAND-BASSAM | GRAND-BASSAM | BASSAM | SUD-COMOE |  |  |  | -3.76527778 | 5.22516667 | autostable |  | 63664 | 3G | NODE_B | RNC-PortBouet_1 | 30 | 1441 | 0 | 6 | 38 | 2696/377/169 | KATHREIN | 42 | 16.930000 |  | FO | 48 | 65 | 10 | CIE | 86.04 | 2.4601 | FH + FO | 2015-06-01 | 5.22516667,-3.76527778
2021 | Août | Orange | OCI1847 | MOQUEVILLE | MOQUEVILLE_U21-13 | OCI1847 | GRAND-BASSAM | GRAND-BASSAM | BASSAM | SUD-COMOE |  |  |  | -3.76527778 | 5.22516667 | autostable |  | 63667 | 3G | NODE_B | RNC-PortBouet_1 | 30 | 1441 | 0 | 6 | 38 | 2696/377/169 | KATHREIN | 42 | 16.930000 |  | FO | 48 | 65 | 10 | CIE | 86.04 | 1.7466 | FH + FO | 2015-06-01 | 5.22516667,-3.76527778
2021 | Août | Orange | OCI1847 | MOQUEVILLE | MOQUEVILLE_U21-21 | OCI1847 | GRAND-BASSAM | GRAND-BASSAM | BASSAM | SUD-COMOE |  |  |  | -3.76527778 | 5.22516667 | autostable |  | 63662 | 3G | NODE_B | RNC-PortBouet_1 | 150 | 1441 | 0 | 6 | 38 | 2696/377/169 | KATHREIN | 42 | 16.930000 |  | FO | 48 | 65 | 10 | CIE | 86.04 | 6.5609 | FH + FO | 2015-06-01 | 5.22516667,-3.76527778
2021 | Août | Orange | OCI1847 | MOQUEVILLE | MOQUEVILLE_U21-22 | OCI1847 | GRAND-BASSAM | GRAND-BASSAM | BASSAM | SUD-COMOE |  |  |  | -3.76527778 | 5.22516667 | autostable |  | 63665 | 3G | NODE_B | RNC-PortBouet_1 | 150 | 1441 | 0 | 6 | 38 | 2696/377/169 | KATHREIN | 42 | 17.490000 |  | FO | 48 | 65 | 10 | CIE | 86.04 | 3.6874 | FH + FO | 2015-06-01 | 5.22516667,-3.76527778
2021 | Août | Orange | OCI1847 | MOQUEVILLE | MOQUEVILLE_U21-23 | OCI1847 | GRAND-BASSAM | GRAND-BASSAM | BASSAM | SUD-COMOE |  |  |  | -3.76527778 | 5.22516667 | autostable |  | 63668 | 3G | NODE_B | RNC-PortBouet_1 | 150 | 1441 | 0 | 6 | 38 | 2696/377/169 | KATHREIN | 42 | 17.490000 |  | FO | 48 | 65 | 10 | CIE | 86.04 | 3.4844 | FH + FO | 2015-06-01 | 5.22516667,-3.76527778
2021 | Août | Orange | OCI1847 | MOQUEVILLE | MOQUEVILLE_U21-31 | OCI1847 | GRAND-BASSAM | GRAND-BASSAM | BASSAM | SUD-COMOE |  |  |  | -3.76527778 | 5.22516667 | autostable |  | 63663 | 3G | NODE_B | RNC-PortBouet_1 | 290 | 1441 | 0 | 6 | 38 | 2696/377/169 | KATHREIN | 42 | 17.490000 |  | FO | 48 | 65 | 10 | CIE | 86.04 | 5.2897 | FH + FO | 2015-06-01 | 5.22516667,-3.76527778
2021 | Août | Orange | OCI1847 | MOQUEVILLE | MOQUEVILLE_U21-32 | OCI1847 | GRAND-BASSAM | GRAND-BASSAM | BASSAM | SUD-COMOE |  |  |  | -3.76527778 | 5.22516667 | autostable |  | 63666 | 3G | NODE_B | RNC-PortBouet_1 | 290 | 1441 | 0 | 0 | 30 | 2696/377/169 | KATHREIN | 42 | 14.6 |  | FO | 40 | 65 | 10 | CIE | 86.04 | 2.208 | FH + FO | 2015-06-01 | 5.22516667,-3.76527778
2021 | Août | Orange | OCI1847 | MOQUEVILLE | MOQUEVILLE_U21-33 | OCI1847 | GRAND-BASSAM | GRAND-BASSAM | BASSAM | SUD-COMOE |  |  |  | -3.76527778 | 5.22516667 | autostable |  | 63669 | 3G | NODE_B | RNC-PortBouet_1 | 290 | 1441 | 0 | 0 | 30 | 2696/377/169 | KATHREIN | 42 | 14.6 |  | FO | 40 | 65 | 10 | CIE | 86.04 | 1.9735 | FH + FO | 2015-06-01 | 5.22516667,-3.76527778
2021 | Août | Orange | OCI0766 | MORIBA | MORIBA_G18-1 | OCI0766 | DANANE | DANANE | DANANE | TONKPI | 1 | 5 |  | -8.16097167 | 7.26832905 | Autostable |  | 19975 | 2G | BTS | BSC_DALOA_1 | 90 | 611 | 0 | 0 | 30 | 2696/377/169 | KATHREIN | 42 | 14.6 |  | FO | 40 | 65 | 10 | CIE | 0.51023 | 51.5342 | FH | 2009-05-01 | 7.26832905,-8.16097167
2021 | Août | Orange | OCI0766 | MORIBA | MORIBA_G18-2 | OCI0766 | DANANE | DANANE | DANANE | TONKPI | 1 | 3 |  | -8.16097167 | 7.26832905 | Autostable |  | 19976 | 2G | BTS | BSC_DALOA_1 | 200 | 611 | 0 | 2 | 30 | 2696/377/169 | KATHREIN | 42 | 14.6 |  | FO | 40 | 65 | 10 | CIE | 0.4893 | 27.3431 | FH | 2009-05-01 | 7.26832905,-8.16097167
2021 | Août | Orange | OCI0766 | MORIBA | MORIBA_G18-3 | OCI0766 | DANANE | DANANE | DANANE | TONKPI | 1 | 3 |  | -8.16097167 | 7.26832905 | Autostable |  | 19977 | 2G | BTS | BSC_DALOA_1 | 320 | 611 | 0 | 2 | 30 | 2696/377/169 | KATHREIN | 42 | 14.6 |  | FO | 40 | 65 | 10 | CIE | 0.2873 | 27.3431 | FH | 2009-05-01 | 7.26832905,-8.16097167
2021 | Août | Orange | OCI0766 | MORIBA | MORIBA_G9-1 | OCI0766 | DANANE | DANANE | DANANE | TONKPI | 1 | 5 |  | -8.16097167 | 7.26832905 | Autostable |  | 19971 | 2G | BTS | BSC_DALOA_1 | 90 | 611 | 0 | 2 | 30 | 2696/377/169 | KATHREIN | 42 | 14.6 |  | FO | 40 | 65 | 10 | CIE | 0.5735 | 47.7577 | FH | 2009-05-01 | 7.26832905,-8.16097167
2021 | Août | Orange | OCI0766 | MORIBA | MORIBA_G9-2 | OCI0766 | DANANE | DANANE | DANANE | TONKPI | 1 | 6 |  | -8.16097167 | 7.26832905 | Autostable |  | 19972 | 2G | BTS | BSC_DALOA_1 | 200 | 611 | 0 | 2 | 30 | 2696/377/169 | KATHREIN | 42 | 17 |  | FO | 40 | 65 | 10 | CIE | 0.48517 | 62.9448 | FH | 2009-05-01 | 7.26832905,-8.16097167
2021 | Août | Orange | OCI0766 | MORIBA | MORIBA_G9-3 | OCI0766 | DANANE | DANANE | DANANE | TONKPI | 1 | 3 |  | -8.16097167 | 7.26832905 | Autostable |  | 19973 | 2G | BTS | BSC_DALOA_1 | 320 | 611 | 0 | 2 | 30 | 2696/377/169 | KATHREIN | 42 | 17 |  | FO | 40 | 65 | 10 | CIE | 0.409 | 27.3431 | FH | 2009-05-01 | 7.26832905,-8.16097167
2021 | Août | Orange | OCI0766 | MORIBA | MORIBA_L8-1 | OCI0766 | DANANE | DANANE | DANANE | TONKPI |  |  |  | -8.16097167 | 7.26832905 | Autostable |  |  | 4G | ENODE_B |  | 80 |  | 0 | 2 | 30 | 2696/377/169 | KATHREIN | 42 | 17 |  | FO | 40 | 65 | 10 | CIE |  |  | FH | 2009-05-01 | 7.26832905,-8.16097167
2021 | Août | Orange | OCI0766 | MORIBA | MORIBA_L8-2 | OCI0766 | DANANE | DANANE | DANANE | TONKPI |  |  |  | -8.16097167 | 7.26832905 | Autostable |  |  | 4G | ENODE_B |  | 180 |  | 0 | 3 | 30 | 2696/377/169 | KATHREIN | 42 | 17.870001 |  | FO | 40 | 65 | 10 | CIE |  |  | FH | 2009-05-01 | 7.26832905,-8.16097167
2021 | Août | Orange | OCI0766 | MORIBA | MORIBA_L8-3 | OCI0766 | DANANE | DANANE | DANANE | TONKPI |  |  |  | -8.16097167 | 7.26832905 | Autostable |  |  | 4G | ENODE_B |  | 320 |  | 0 | 3 | 30 | 2696/377/169 | KATHREIN | 42 | 17.870001 |  | FO | 40 | 65 | 10 | CIE |  |  | FH | 2009-05-01 | 7.26832905,-8.16097167
2021 | Août | Orange | OCI0766 | MORIBA | MORIBA_U21-11 | OCI0766 | DANANE | DANANE | DANANE | TONKPI |  |  |  | -8.16097167 | 7.26832905 | Autostable |  | 62931 | 3G | NODE_B | RNC_DALOA_1 | 80 | 6032 | 0 | 3 | 30 | 2696/377/169 | KATHREIN | 42 | 17.870001 |  | FO | 40 | 65 | 10 | CIE | 86.04 | 5.4127 | FH | 2009-05-01 | 7.26832905,-8.16097167
2021 | Août | Orange | OCI0766 | MORIBA | MORIBA_U21-12 | OCI0766 | DANANE | DANANE | DANANE | TONKPI |  |  |  | -8.16097167 | 7.26832905 | Autostable |  | 62934 | 3G | NODE_B | RNC_DALOA_1 | 80 | 6032 | 0 | 3 | 30 | 2696/377/169 | KATHREIN | 42 | 17.870001 |  | FO | 40 | 65 | 10 | CIE | 86.04 | 3.1634 | FH | 2009-05-01 | 7.26832905,-8.16097167
2021 | Août | Orange | OCI0766 | MORIBA | MORIBA_U21-13 | OCI0766 | DANANE | DANANE | DANANE | TONKPI |  |  |  | -8.16097167 | 7.26832905 | Autostable |  | 62937 | 3G | NODE_B | RNC_DALOA_1 | 80 | 6032 | 0 | 3 | 30 | 2696/377/169 | KATHREIN | 42 | 17.870001 |  | FO | 40 | 65 | 10 | CIE | 86.04 | 4.4846 | FH | 2009-05-01 | 7.26832905,-8.16097167
2021 | Août | Orange | OCI0766 | MORIBA | MORIBA_U21-21 | OCI0766 | DANANE | DANANE | DANANE | TONKPI |  |  |  | -8.16097167 | 7.26832905 | Autostable |  | 62932 | 3G | NODE_B | RNC_DALOA_1 | 180 | 6032 | 0 | 3 | 30 | 2696/377/169 | KATHREIN | 42 | 17.870001 |  | FO | 40 | 65 | 10 | CIE | 86.04 | 5.3779 | FH | 2009-05-01 | 7.26832905,-8.16097167
2021 | Août | Orange | OCI0766 | MORIBA | MORIBA_U21-22 | OCI0766 | DANANE | DANANE | DANANE | TONKPI |  |  |  | -8.16097167 | 7.26832905 | Autostable |  | 62935 | 3G | NODE_B | RNC_DALOA_1 | 180 | 6032 | 0 | 3 | 30 | 2696/377/169 | KATHREIN | 42 | 17.870001 |  | FO | 40 | 65 | 10 | CIE | 86.04 | 5.035 | FH | 2009-05-01 | 7.26832905,-8.16097167
2021 | Août | Orange | OCI0766 | MORIBA | MORIBA_U21-23 | OCI0766 | DANANE | DANANE | DANANE | TONKPI |  |  |  | -8.16097167 | 7.26832905 | Autostable |  | 62938 | 3G | NODE_B | RNC_DALOA_1 | 180 | 6032 | 0 | 3 | 30 | 2696/377/169 | KATHREIN | 42 | 17.870001 |  | FO | 40 | 65 | 10 | CIE | 86.04 | 6.0026 | FH | 2009-05-01 | 7.26832905,-8.16097167
2021 | Août | Orange | OCI0766 | MORIBA | MORIBA_U21-31 | OCI0766 | DANANE | DANANE | DANANE | TONKPI |  |  |  | -8.16097167 | 7.26832905 | Autostable |  | 62933 | 3G | NODE_B | RNC_DALOA_1 | 320 | 6032 | 0 | 3 | 30 | 2696/377/169 | KATHREIN | 42 | 17.870001 |  | FO | 40 | 65 | 10 | CIE | 86.04 | 1.1097 | FH | 2009-05-01 | 7.26832905,-8.16097167
2021 | Août | Orange | OCI0766 | MORIBA | MORIBA_U21-32 | OCI0766 | DANANE | DANANE | DANANE | TONKPI |  |  |  | -8.16097167 | 7.26832905 | Autostable |  | 62936 | 3G | NODE_B | RNC_DALOA_1 | 320 | 6032 | 0 | 3 | 44 | 2696/377/169 | KATHREIN | 42 | 15.4 |  | FO | 54 | 65 | 10 | CIE | 86.04 | 1.3252 | FH | 2009-05-01 | 7.26832905,-8.16097167
2021 | Août | Orange | OCI0766 | MORIBA | MORIBA_U21-33 | OCI0766 | DANANE | DANANE | DANANE | TONKPI |  |  |  | -8.16097167 | 7.26832905 | Autostable |  | 62939 | 3G | NODE_B | RNC_DALOA_1 | 320 | 6032 | 0 | 4 | 44 | 2696/377/169 | KATHREIN | 42 | 15.4 |  | FO | 54 | 65 | 10 | CIE | 86.04 | 1.4687 | FH | 2009-05-01 | 7.26832905,-8.16097167
2021 | Août | Orange | OCI0767 | MOROFE | MOROFE_G18-1 | OCI0767 | YAMOUSSOUKRO | YAMOUSSOUKRO | YAMOUSSOUKRO | DISTRICT AUTONOME DE YAMOUSSOUKRO | 2 | 6 |  | -5.29438728 | 6.84580855 | Autostable |  | 20645 | 2G | BTS | BSC_YAKRO_1 | 0 | 803 | 0 | 7 | 44 | 2696/377/169 | KATHREIN | 42 | 15.4 |  | FO | 54 | 65 | 10 | CIE | 0.39902 | 65.8136 | FH + FO | 2004-06-01 | 6.84580855,-5.29438728
2021 | Août | Orange | OCI0767 | MOROFE | MOROFE_G18-2 | OCI0767 | YAMOUSSOUKRO | YAMOUSSOUKRO | YAMOUSSOUKRO | DISTRICT AUTONOME DE YAMOUSSOUKRO | 2 | 6 |  | -5.29438728 | 6.84580855 | Autostable |  | 20646 | 2G | BTS | BSC_YAKRO_1 | 120 | 803 | 0 | 5 | 44 | 2696/377/169 | KATHREIN | 42 | 15.4 |  | FO | 54 | 65 | 10 | CIE | 0.76955 | 63.9004 | FH + FO | 2004-06-01 | 6.84580855,-5.29438728
2021 | Août | Orange | OCI0767 | MOROFE | MOROFE_G18-3 | OCI0767 | YAMOUSSOUKRO | YAMOUSSOUKRO | YAMOUSSOUKRO | DISTRICT AUTONOME DE YAMOUSSOUKRO | 2 | 6 |  | -5.29438728 | 6.84580855 | Autostable |  | 20647 | 2G | BTS | BSC_YAKRO_1 | 280 | 803 | 0 | 5 | 44 | 2696/377/169 | KATHREIN | 42 | 15.4 |  | FO | 54 | 65 | 10 | CIE | 0.99632 | 65.8136 | FH + FO | 2004-06-01 | 6.84580855,-5.29438728
2021 | Août | Orange | OCI0767 | MOROFE | MOROFE_G9-1 | OCI0767 | YAMOUSSOUKRO | YAMOUSSOUKRO | YAMOUSSOUKRO | DISTRICT AUTONOME DE YAMOUSSOUKRO | 2 | 4 |  | -5.29438728 | 6.84580855 | Autostable |  | 20641 | 2G | BTS | BSC_YAKRO_1 | 0 | 803 | 0 | 4 | 44 | 2696/377/169 | KATHREIN | 42 | 15.4 |  | FO | 54 | 65 | 10 | CIE | 1.2218 | 41.1889 | FH + FO | 2004-06-01 | 6.84580855,-5.29438728
2021 | Août | Orange | OCI0767 | MOROFE | MOROFE_G9-2 | OCI0767 | YAMOUSSOUKRO | YAMOUSSOUKRO | YAMOUSSOUKRO | DISTRICT AUTONOME DE YAMOUSSOUKRO | 2 | 4 |  | -5.29438728 | 6.84580855 | Autostable |  | 20642 | 2G | BTS | BSC_YAKRO_1 | 120 | 803 | 0 | 2 | 34 | 2696/377/169 | KATHREIN | 42 | 17.200001 |  | FO | 44 | 65 | 10 | CIE | 1.0043 | 40.2551 | FH + FO | 2004-06-01 | 6.84580855,-5.29438728
2021 | Août | Orange | OCI0767 | MOROFE | MOROFE_G9-3 | OCI0767 | YAMOUSSOUKRO | YAMOUSSOUKRO | YAMOUSSOUKRO | DISTRICT AUTONOME DE YAMOUSSOUKRO | 2 | 4 |  | -5.29438728 | 6.84580855 | Autostable |  | 20643 | 2G | BTS | BSC_YAKRO_1 | 280 | 803 | 0 | 2 | 34 | 2696/377/169 | KATHREIN | 42 | 17.200001 |  | FO | 44 | 65 | 10 | CIE | 1.523 | 40.2551 | FH + FO | 2004-06-01 | 6.84580855,-5.29438728
2021 | Août | Orange | OCI0767 | MOROFE | MOROFE_L23-1 | OCI0767 | YAMOUSSOUKRO | YAMOUSSOUKRO | YAMOUSSOUKRO | DISTRICT AUTONOME DE YAMOUSSOUKRO |  |  |  | -5.29438728 | 6.84580855 | Autostable |  |  | TDD | ENODE_B |  | 50 |  | 2 | 2 | 34 | 510/210/70 | SHENGLU | 42 | 17.200001 |  | FO | 44 | 65 | 10 | CIE |  |  | FH + FO | 2004-06-01 | 6.84580855,-5.29438728
2021 | Août | Orange | OCI0767 | MOROFE | MOROFE_L23-2 | OCI0767 | YAMOUSSOUKRO | YAMOUSSOUKRO | YAMOUSSOUKRO | DISTRICT AUTONOME DE YAMOUSSOUKRO |  |  |  | -5.29438728 | 6.84580855 | Autostable |  |  | TDD | ENODE_B |  | 150 |  | 2 | 4 | 44 | 510/210/70 | SHENGLU | 42 | 17 |  | FO | 54 | 65 | 10 | CIE |  |  | FH + FO | 2004-06-01 | 6.84580855,-5.29438728
2021 | Août | Orange | OCI0767 | MOROFE | MOROFE_L23-3 | OCI0767 | YAMOUSSOUKRO | YAMOUSSOUKRO | YAMOUSSOUKRO | DISTRICT AUTONOME DE YAMOUSSOUKRO |  |  |  | -5.29438728 | 6.84580855 | Autostable |  |  | TDD | ENODE_B |  | 260 |  | 0 | 4 | 44 | 510/210/70 | SHENGLU | 42 | 17 |  | FO | 54 | 65 | 10 | CIE |  |  | FH + FO | 2004-06-01 | 6.84580855,-5.29438728
2021 | Août | Orange | OCI0767 | MOROFE | MOROFE_L26-1 | OCI0767 | YAMOUSSOUKRO | YAMOUSSOUKRO | YAMOUSSOUKRO | DISTRICT AUTONOME DE YAMOUSSOUKRO |  |  |  | -5.29438728 | 6.84580855 | Autostable |  |  | 4G | ENODE_B |  | 0 |  | 0 | 4 | 44 | 2696/377/169 | KATHREIN | 42 | 17 |  | FO | 54 | 65 | 10 | CIE |  |  | FH + FO | 2004-06-01 | 6.84580855,-5.29438728
2021 | Août | Orange | OCI0767 | MOROFE | MOROFE_L26-2 | OCI0767 | YAMOUSSOUKRO | YAMOUSSOUKRO | YAMOUSSOUKRO | DISTRICT AUTONOME DE YAMOUSSOUKRO |  |  |  | -5.29438728 | 6.84580855 | Autostable |  |  | 4G | ENODE_B |  | 120 |  | 0 | 5 | 44 | 2696/377/169 | KATHREIN | 42 | 17 |  | FO | 54 | 65 | 10 | CIE |  |  | FH + FO | 2004-06-01 | 6.84580855,-5.29438728
2021 | Août | Orange | OCI0767 | MOROFE | MOROFE_L26-3 | OCI0767 | YAMOUSSOUKRO | YAMOUSSOUKRO | YAMOUSSOUKRO | DISTRICT AUTONOME DE YAMOUSSOUKRO |  |  |  | -5.29438728 | 6.84580855 | Autostable |  |  | 4G | ENODE_B |  | 280 |  | 0 | 4 | 44 | 2696/377/169 | KATHREIN | 42 | 17 |  | FO | 54 | 65 | 10 | CIE |  |  | FH + FO | 2004-06-01 | 6.84580855,-5.29438728
2021 | Août | Orange | OCI0767 | MOROFE | MOROFE_L8-1 | OCI0767 | YAMOUSSOUKRO | YAMOUSSOUKRO | YAMOUSSOUKRO | DISTRICT AUTONOME DE YAMOUSSOUKRO |  |  |  | -5.29438728 | 6.84580855 | Autostable |  |  | 4G | ENODE_B |  | 0 |  | 0 | 4 | 44 | 2696/377/169 | KATHREIN | 42 | 17 |  | FO | 54 | 65 | 10 | CIE |  |  | FH + FO | 2004-06-01 | 6.84580855,-5.29438728
2021 | Août | Orange | OCI0767 | MOROFE | MOROFE_L8-2 | OCI0767 | YAMOUSSOUKRO | YAMOUSSOUKRO | YAMOUSSOUKRO | DISTRICT AUTONOME DE YAMOUSSOUKRO |  |  |  | -5.29438728 | 6.84580855 | Autostable |  |  | 4G | ENODE_B |  | 120 |  | 0 | 3 | 44 | 2696/377/169 | KATHREIN | 42 | 17 |  | FO | 54 | 65 | 10 | CIE |  |  | FH + FO | 2004-06-01 | 6.84580855,-5.29438728
2021 | Août | Orange | OCI0767 | MOROFE | MOROFE_L8-3 | OCI0767 | YAMOUSSOUKRO | YAMOUSSOUKRO | YAMOUSSOUKRO | DISTRICT AUTONOME DE YAMOUSSOUKRO |  |  |  | -5.29438728 | 6.84580855 | Autostable |  |  | 4G | ENODE_B |  | 280 |  | 0 | 3 | 44 | 2696/377/169 | KATHREIN | 42 | 17 |  | FO | 54 | 65 | 10 | CIE |  |  | FH + FO | 2004-06-01 | 6.84580855,-5.29438728
2021 | Août | Orange | OCI0767 | MOROFE | MOROFE_U21-11 | OCI0767 | YAMOUSSOUKRO | YAMOUSSOUKRO | YAMOUSSOUKRO | DISTRICT AUTONOME DE YAMOUSSOUKRO |  |  |  | -5.29438728 | 6.84580855 | Autostable |  | 59951 | 3G | NODE_B | RNC_YAMOUSSOUKRO_1 | 0 | 8031 | 0 | 3 | 44 | 2696/377/169 | KATHREIN | 42 | 17 |  | FO | 54 | 65 | 10 | CIE | 86.04 | 9.9636 | FH + FO | 2004-06-01 | 6.84580855,-5.29438728
2021 | Août | Orange | OCI0767 | MOROFE | MOROFE_U21-12 | OCI0767 | YAMOUSSOUKRO | YAMOUSSOUKRO | YAMOUSSOUKRO | DISTRICT AUTONOME DE YAMOUSSOUKRO |  |  |  | -5.29438728 | 6.84580855 | Autostable |  | 59954 | 3G | NODE_B | RNC_YAMOUSSOUKRO_1 | 0 | 8031 | 0 | 3 | 44 | 2696/377/169 | KATHREIN | 42 | 17 |  | FO | 54 | 65 | 10 | CIE | 86.04 | 10.1558 | FH + FO | 2004-06-01 | 6.84580855,-5.29438728
2021 | Août | Orange | OCI0767 | MOROFE | MOROFE_U21-13 | OCI0767 | YAMOUSSOUKRO | YAMOUSSOUKRO | YAMOUSSOUKRO | DISTRICT AUTONOME DE YAMOUSSOUKRO |  |  |  | -5.29438728 | 6.84580855 | Autostable |  | 59957 | 3G | NODE_B | RNC_YAMOUSSOUKRO_1 | 0 | 8031 | 0 | 3 | 44 | 2696/377/169 | KATHREIN | 42 | 17 |  | FO | 54 | 65 | 10 | CIE | 86.04 | 4.1007 | FH + FO | 2004-06-01 | 6.84580855,-5.29438728
2021 | Août | Orange | OCI0767 | MOROFE | MOROFE_U21-21 | OCI0767 | YAMOUSSOUKRO | YAMOUSSOUKRO | YAMOUSSOUKRO | DISTRICT AUTONOME DE YAMOUSSOUKRO |  |  |  | -5.29438728 | 6.84580855 | Autostable |  | 59952 | 3G | NODE_B | RNC_YAMOUSSOUKRO_1 | 120 | 8031 | 0 | 3 | 44 | 2696/377/169 | KATHREIN | 42 | 17 |  | FO | 54 | 65 | 10 | CIE | 86.04 | 8.4329 | FH + FO | 2004-06-01 | 6.84580855,-5.29438728
2021 | Août | Orange | OCI0767 | MOROFE | MOROFE_U21-22 | OCI0767 | YAMOUSSOUKRO | YAMOUSSOUKRO | YAMOUSSOUKRO | DISTRICT AUTONOME DE YAMOUSSOUKRO |  |  |  | -5.29438728 | 6.84580855 | Autostable |  | 59955 | 3G | NODE_B | RNC_YAMOUSSOUKRO_1 | 120 | 8031 | 0 | 3 | 44 | 2696/377/169 | KATHREIN | 42 | 17 |  | FO | 54 | 65 | 10 | CIE | 86.04 | 6.7048 | FH + FO | 2004-06-01 | 6.84580855,-5.29438728
2021 | Août | Orange | OCI0767 | MOROFE | MOROFE_U21-23 | OCI0767 | YAMOUSSOUKRO | YAMOUSSOUKRO | YAMOUSSOUKRO | DISTRICT AUTONOME DE YAMOUSSOUKRO |  |  |  | -5.29438728 | 6.84580855 | Autostable |  | 59958 | 3G | NODE_B | RNC_YAMOUSSOUKRO_1 | 120 | 8031 | 0 | 3 | 44 | 2696/377/169 | KATHREIN | 42 | 17 |  | FO | 54 | 65 | 10 | CIE | 86.04 | 6.2454 | FH + FO | 2004-06-01 | 6.84580855,-5.29438728
2021 | Août | Orange | OCI0767 | MOROFE | MOROFE_U21-31 | OCI0767 | YAMOUSSOUKRO | YAMOUSSOUKRO | YAMOUSSOUKRO | DISTRICT AUTONOME DE YAMOUSSOUKRO |  |  |  | -5.29438728 | 6.84580855 | Autostable |  | 59953 | 3G | NODE_B | RNC_YAMOUSSOUKRO_1 | 280 | 8031 | 0 | 3 | 44 | 2696/377/169 | KATHREIN | 42 | 17 |  | FO | 54 | 65 | 10 | CIE | 86.04 | 7.8518 | FH + FO | 2004-06-01 | 6.84580855,-5.29438728
2021 | Août | Orange | OCI0767 | MOROFE | MOROFE_U21-32 | OCI0767 | YAMOUSSOUKRO | YAMOUSSOUKRO | YAMOUSSOUKRO | DISTRICT AUTONOME DE YAMOUSSOUKRO |  |  |  | -5.29438728 | 6.84580855 | Autostable |  | 59956 | 3G | NODE_B | RNC_YAMOUSSOUKRO_1 | 280 | 8031 | 0 | 0 | 60 | 2696/377/169 | KATHREIN | 42 | 13.4 |  | FO | 70 | 65 | 10 | CIE | 86.04 | 9.6792 | FH + FO | 2004-06-01 | 6.84580855,-5.29438728
2021 | Août | Orange | OCI0767 | MOROFE | MOROFE_U21-33 | OCI0767 | YAMOUSSOUKRO | YAMOUSSOUKRO | YAMOUSSOUKRO | DISTRICT AUTONOME DE YAMOUSSOUKRO |  |  |  | -5.29438728 | 6.84580855 | Autostable |  | 59959 | 3G | NODE_B | RNC_YAMOUSSOUKRO_1 | 280 | 8031 | 0 | 0 | 60 | 2696/377/169 | KATHREIN | 42 | 13.4 |  | FO | 70 | 65 | 10 | CIE | 86.04 | 5.4527 | FH + FO | 2004-06-01 | 6.84580855,-5.29438728
2021 | Août | Orange | OCI0768 | MOROKRO | MOROKRO_G9-1 | OCI0768 | MOROKRO ou AMONKOI | MOROKRO ou AMONKOI | TIASSALE | AGNEBY-TIASSA | 1 | 6 |  | -4.70936112 | 6.07261112 | Haubané |  | 36671 | 2G | BTS | BSC_SANTE_2 | 60 | 154 | 0 | 0 | 60 | 2696/377/169 | KATHREIN | 42 | 13.4 |  | FO | 70 | 65 | 10 | CIE | 0.6609 | 62.9448 | FH + FO | 2009-01-01 | 6.07261112,-4.70936112
2021 | Août | Orange | OCI0768 | MOROKRO | MOROKRO_G9-2 | OCI0768 | MOROKRO ou AMONKOI | MOROKRO ou AMONKOI | TIASSALE | AGNEBY-TIASSA | 1 | 3 |  | -4.70936112 | 6.07261112 | Haubané |  | 36672 | 2G | BTS | BSC_SANTE_2 | 200 | 154 | 0 | 0 | 51 | 2696/377/169 | KATHREIN | 42 | 13.4 |  | FO | 61 | 65 | 10 | CIE | 0.41997 | 27.3431 | FH + FO | 2009-01-01 | 6.07261112,-4.70936112
2021 | Août | Orange | OCI0768 | MOROKRO | MOROKRO_G9-3 | OCI0768 | MOROKRO ou AMONKOI | MOROKRO ou AMONKOI | TIASSALE | AGNEBY-TIASSA | 1 | 3 |  | -4.70936112 | 6.07261112 | Haubané |  | 36673 | 2G | BTS | BSC_SANTE_2 | 300 | 154 | 0 | 0 | 51 | 2696/377/169 | KATHREIN | 42 | 13.4 |  | FO | 61 | 65 | 10 | CIE | 0.13645 | 25.5291 | FH + FO | 2009-01-01 | 6.07261112,-4.70936112
2021 | Août | Orange | OCI0769 | MORONDO | MORONDO_G9-1 | OCI0769 | MORONDO | MORONDO | KANI | WORODOUGOU | 1 | 3 |  | -6.78416743 | 8.95255181 | Haubané |  | 32461 | 2G | BTS | BSC_DALOA_1 | 20 | 614 | 0 | 0 | 51 | 2696/377/169 | KATHREIN | 42 | 13.4 |  | FO | 61 | 65 | 10 | CIE | 0.66874 | 25.5291 | FH + FO | 2008-06-01 | 8.95255181,-6.78416743
2021 | Août | Orange | OCI0769 | MORONDO | MORONDO_G9-2 | OCI0769 | MORONDO | MORONDO | KANI | WORODOUGOU | 1 | 2 |  | -6.78416743 | 8.95255181 | Haubané |  | 32462 | 2G | BTS | BSC_DALOA_1 | 180 | 614 | 0 | 2 | 51 | 2696/377/169 | KATHREIN | 42 | 17.430000 |  | FO | 61 | 65 | 10 | CIE | 1.2028 | 15.7609 | FH + FO | 2008-06-01 | 8.95255181,-6.78416743
2021 | Août | Orange | OCI0769 | MORONDO | MORONDO_G9-3 | OCI0769 | MORONDO | MORONDO | KANI | WORODOUGOU | 1 | 2 |  | -6.78416743 | 8.95255181 | Haubané |  | 32463 | 2G | BTS | BSC_DALOA_1 | 280 | 614 | 0 | 2 | 51 | 2696/377/169 | KATHREIN | 42 | 17.430000 |  | FO | 61 | 65 | 10 | CIE | 1.3898 | 15.7609 | FH + FO | 2008-06-01 | 8.95255181,-6.78416743
2021 | Août | Orange | OCI0769 | MORONDO | MORONDO_U9-1 | OCI0769 | MORONDO | MORONDO | KANI | WORODOUGOU |  |  |  | -6.78416743 | 8.95255181 | Haubané |  | 32460 | 3G | NODE_B | RNC_DALOA_1 | 20 | 6032 | 0 | 2 | 51 | 2696/377/169 | KATHREIN | 42 | 17.430000 |  | FO | 61 | 65 | 10 | CIE |  |  | FH + FO | 2008-06-01 | 8.95255181,-6.78416743
2021 | Août | Orange | OCI0769 | MORONDO | MORONDO_U9-2 | OCI0769 | MORONDO | MORONDO | KANI | WORODOUGOU |  |  |  | -6.78416743 | 8.95255181 | Haubané |  | 32468 | 3G | NODE_B | RNC_DALOA_1 | 180 | 6032 | 0 | 0 | 70 | 2696/377/169 | KATHREIN | 42 | 18.1 |  | FO | 80 | 65 | 10 | CIE |  |  | FH + FO | 2008-06-01 | 8.95255181,-6.78416743
2021 | Août | Orange | OCI0769 | MORONDO | MORONDO_U9-3 | OCI0769 | MORONDO | MORONDO | KANI | WORODOUGOU |  |  |  | -6.78416743 | 8.95255181 | Haubané |  | 32469 | 3G | NODE_B | RNC_DALOA_1 | 280 | 6032 | 0 | 0 | 70 | 2696/377/169 | KATHREIN | 42 | 18.1 |  | FO | 80 | 65 | 10 | CIE |  |  | FH + FO | 2008-06-01 | 8.95255181,-6.78416743
2021 | Août | Orange | OCI1344 | MORONOU | MORONOU_G9-1 | OCI1344 | MORONOU | KPOUEBO | TOUMODI | BELIER | 1 | 3 |  | -4.97105556 | 6.31691667 | Haubané |  | 38551 | 2G | BTS | BSC_YAKRO_1 | 80 | 807 | 0 | 0 | 70 | 2696/377/169 | KATHREIN | 42 | 18.1 |  | FO | 80 | 65 | 10 | CIE | 1.2716 | 29.1661 | FH + FO | 2013-03-01 | 6.31691667,-4.97105556
2021 | Août | Orange | OCI1344 | MORONOU | MORONOU_G9-2 | OCI1344 | MORONOU | KPOUEBO | TOUMODI | BELIER | 1 | 3 |  | -4.97105556 | 6.31691667 | Haubané |  | 38552 | 2G | BTS | BSC_YAKRO_1 | 170 | 807 | 0 | 0 | 70 | 2696/377/169 | KATHREIN | 42 | 20.200001 |  | FO | 80 | 65 | 10 | CIE | 0.30362 | 29.1661 | FH + FO | 2013-03-01 | 6.31691667,-4.97105556
2021 | Août | Orange | OCI1344 | MORONOU | MORONOU_G9-3 | OCI1344 | MORONOU | KPOUEBO | TOUMODI | BELIER | 1 | 5 |  | -4.97105556 | 6.31691667 | Haubané |  | 38553 | 2G | BTS | BSC_YAKRO_1 | 325 | 807 | 0 | 0 | 70 | 2696/377/169 | KATHREIN | 42 | 20.200001 |  | FO | 80 | 65 | 10 | CIE | 0.65923 | 51.5342 | FH + FO | 2013-03-01 | 6.31691667,-4.97105556
2021 | Août | Orange | OCI1344 | MORONOU | MORONOU_L8-1 | OCI1344 | MORONOU | KPOUEBO | TOUMODI | BELIER |  |  |  | -4.97105556 | 6.31691667 | Haubané |  |  | 4G | ENODE_B |  | 80 |  | 0 | 0 | 70 | 2696/377/169 | KATHREIN | 42 | 20.200001 |  | FO | 80 | 65 | 10 | CIE |  |  | FH + FO | 2013-03-01 | 6.31691667,-4.97105556
2021 | Août | Orange | OCI1344 | MORONOU | MORONOU_L8-2 | OCI1344 | MORONOU | KPOUEBO | TOUMODI | BELIER |  |  |  | -4.97105556 | 6.31691667 | Haubané |  |  | 4G | ENODE_B |  | 170 |  | 0 | 3 | 22 | 2696/377/169 | KATHREIN | 42 | 14.6 |  | FO | 32 | 65 | 10 | CIE |  |  | FH + FO | 2013-03-01 | 6.31691667,-4.97105556
2021 | Août | Orange | OCI1344 | MORONOU | MORONOU_L8-3 | OCI1344 | MORONOU | KPOUEBO | TOUMODI | BELIER |  |  |  | -4.97105556 | 6.31691667 | Haubané |  |  | 4G | ENODE_B |  | 325 |  | 0 | 3 | 22 | 2696/377/169 | KATHREIN | 42 | 14.6 |  | FO | 32 | 65 | 10 | CIE |  |  | FH + FO | 2013-03-01 | 6.31691667,-4.97105556
2021 | Août | Orange | OCI1981 | MOSQUATI | MOSQUATI_G18-1 | OCI1981 | YAMOUSSOUKRO | YAMOUSSOUKRO | YAMOUSSOUKRO | DISTRICT AUTONOME DE YAMOUSSOUKRO | 1 | 3 |  | -5.28902778 | 6.81691667 | Autostable |  | 20485 | 2G | BTS | BSC_YAKRO_1 | 0 | 803 | 0 | 3 | 22 | 2696/377/169 | KATHREIN | 42 | 14.6 |  | FO | 32 | 65 | 10 | CIE | 0.32305 | 27.3431 | FH + FO | 2017-05-03 | 6.81691667,-5.28902778
2021 | Août | Orange | OCI1981 | MOSQUATI | MOSQUATI_G18-2 | OCI1981 | YAMOUSSOUKRO | YAMOUSSOUKRO | YAMOUSSOUKRO | DISTRICT AUTONOME DE YAMOUSSOUKRO | 1 | 6 |  | -5.28902778 | 6.81691667 | Autostable |  | 20486 | 2G | BTS | BSC_YAKRO_1 | 120 | 803 | 0 | 4 | 22 | 2696/377/169 | KATHREIN | 42 | 14.6 |  | FO | 32 | 65 | 10 | CIE | 0.55885 | 65.8136 | FH + FO | 2017-05-03 | 6.81691667,-5.28902778
2021 | Août | Orange | OCI1981 | MOSQUATI | MOSQUATI_G18-3 | OCI1981 | YAMOUSSOUKRO | YAMOUSSOUKRO | YAMOUSSOUKRO | DISTRICT AUTONOME DE YAMOUSSOUKRO | 1 | 3 |  | -5.28902778 | 6.81691667 | Autostable |  | 20487 | 2G | BTS | BSC_YAKRO_1 | 230 | 803 | 0 | 5 | 22 | 2696/377/169 | KATHREIN | 42 | 14.6 |  | FO | 32 | 65 | 10 | CIE | 0.091811 | 29.1661 | FH + FO | 2017-05-03 | 6.81691667,-5.28902778
2021 | Août | Orange | OCI1981 | MOSQUATI | MOSQUATI_G9-1 | OCI1981 | YAMOUSSOUKRO | YAMOUSSOUKRO | YAMOUSSOUKRO | DISTRICT AUTONOME DE YAMOUSSOUKRO | 1 | 2 |  | -5.28902778 | 6.81691667 | Autostable |  | 20481 | 2G | BTS | BSC_YAKRO_1 | 0 | 803 | 0 | 4 | 22 | 2696/377/169 | KATHREIN | 42 | 14.6 |  | FO | 32 | 65 | 10 | CIE | 0.13113 | 15.7609 | FH + FO | 2017-05-03 | 6.81691667,-5.28902778
2021 | Août | Orange | OCI1981 | MOSQUATI | MOSQUATI_G9-2 | OCI1981 | YAMOUSSOUKRO | YAMOUSSOUKRO | YAMOUSSOUKRO | DISTRICT AUTONOME DE YAMOUSSOUKRO | 1 | 2 |  | -5.28902778 | 6.81691667 | Autostable |  | 20482 | 2G | BTS | BSC_YAKRO_1 | 120 | 803 | 0 | 2 | 22 | 2696/377/169 | KATHREIN | 42 | 17.4 |  | FO | 32 | 65 | 10 | CIE | 0.86763 | 15.7609 | FH + FO | 2017-05-03 | 6.81691667,-5.28902778
2021 | Août | Orange | OCI1981 | MOSQUATI | MOSQUATI_G9-3 | OCI1981 | YAMOUSSOUKRO | YAMOUSSOUKRO | YAMOUSSOUKRO | DISTRICT AUTONOME DE YAMOUSSOUKRO | 1 | 2 |  | -5.28902778 | 6.81691667 | Autostable |  | 20483 | 2G | BTS | BSC_YAKRO_1 | 230 | 803 | 0 | 5 | 22 | 2696/377/169 | KATHREIN | 42 | 17.4 |  | FO | 32 | 65 | 10 | CIE | 0.13663 | 16.6306 | FH + FO | 2017-05-03 | 6.81691667,-5.28902778
2021 | Août | Orange | OCI1981 | MOSQUATI | MOSQUATI_L8-1 | OCI1981 | YAMOUSSOUKRO | YAMOUSSOUKRO | YAMOUSSOUKRO | DISTRICT AUTONOME DE YAMOUSSOUKRO |  |  |  | -5.28902778 | 6.81691667 | Autostable |  |  | 4G | ENODE_B |  | 0 |  | 0 | 2 | 22 | 2696/377/169 | KATHREIN | 42 | 17.4 |  | FO | 32 | 65 | 10 | CIE |  |  | FH + FO | 2017-05-03 | 6.81691667,-5.28902778
2021 | Août | Orange | OCI1981 | MOSQUATI | MOSQUATI_L8-2 | OCI1981 | YAMOUSSOUKRO | YAMOUSSOUKRO | YAMOUSSOUKRO | DISTRICT AUTONOME DE YAMOUSSOUKRO |  |  |  | -5.28902778 | 6.81691667 | Autostable |  |  | 4G | ENODE_B |  | 120 |  | 0 | 4 | 22 | 2696/377/169 | KATHREIN | 42 | 17.1 |  | FO | 32 | 65 | 10 | CIE |  |  | FH + FO | 2017-05-03 | 6.81691667,-5.28902778
2021 | Août | Orange | OCI1981 | MOSQUATI | MOSQUATI_L8-3 | OCI1981 | YAMOUSSOUKRO | YAMOUSSOUKRO | YAMOUSSOUKRO | DISTRICT AUTONOME DE YAMOUSSOUKRO |  |  |  | -5.28902778 | 6.81691667 | Autostable |  |  | 4G | ENODE_B |  | 230 |  | 0 | 4 | 22 | 2696/377/169 | KATHREIN | 42 | 17.1 |  | FO | 32 | 65 | 10 | CIE |  |  | FH + FO | 2017-05-03 | 6.81691667,-5.28902778
2021 | Août | Orange | OCI1981 | MOSQUATI | MOSQUATI_U21-11 | OCI1981 | YAMOUSSOUKRO | YAMOUSSOUKRO | YAMOUSSOUKRO | DISTRICT AUTONOME DE YAMOUSSOUKRO |  |  |  | -5.28902778 | 6.81691667 | Autostable |  | 55831 | 3G | NODE_B | RNC_YAMOUSSOUKRO_1 | 0 | 8031 | 0 | 4 | 22 | 2696/377/169 | KATHREIN | 42 | 17.1 |  | FO | 32 | 65 | 10 | CIE | 86.04 | 4.1354 | FH + FO | 2017-05-03 | 6.81691667,-5.28902778
2021 | Août | Orange | OCI1981 | MOSQUATI | MOSQUATI_U21-12 | OCI1981 | YAMOUSSOUKRO | YAMOUSSOUKRO | YAMOUSSOUKRO | DISTRICT AUTONOME DE YAMOUSSOUKRO |  |  |  | -5.28902778 | 6.81691667 | Autostable |  | 55834 | 3G | NODE_B | RNC_YAMOUSSOUKRO_1 | 0 | 8031 | 0 | 4 | 22 | 2696/377/169 | KATHREIN | 42 | 17.1 |  | FO | 32 | 65 | 10 | CIE | 86.04 | 3.0521 | FH + FO | 2017-05-03 | 6.81691667,-5.28902778
2021 | Août | Orange | OCI1981 | MOSQUATI | MOSQUATI_U21-13 | OCI1981 | YAMOUSSOUKRO | YAMOUSSOUKRO | YAMOUSSOUKRO | DISTRICT AUTONOME DE YAMOUSSOUKRO |  |  |  | -5.28902778 | 6.81691667 | Autostable |  | 55837 | 3G | NODE_B | RNC_YAMOUSSOUKRO_1 | 0 | 8031 | 0 | 4 | 22 | 2696/377/169 | KATHREIN | 42 | 17.1 |  | FO | 32 | 65 | 10 | CIE | 86.04 | 1.6579 | FH + FO | 2017-05-03 | 6.81691667,-5.28902778
2021 | Août | Orange | OCI1981 | MOSQUATI | MOSQUATI_U21-21 | OCI1981 | YAMOUSSOUKRO | YAMOUSSOUKRO | YAMOUSSOUKRO | DISTRICT AUTONOME DE YAMOUSSOUKRO |  |  |  | -5.28902778 | 6.81691667 | Autostable |  | 55832 | 3G | NODE_B | RNC_YAMOUSSOUKRO_1 | 120 | 8031 | 0 | 4 | 22 | 2696/377/169 | KATHREIN | 42 | 17.1 |  | FO | 32 | 65 | 10 | CIE | 86.04 | 6.1587 | FH + FO | 2017-05-03 | 6.81691667,-5.28902778
2021 | Août | Orange | OCI1981 | MOSQUATI | MOSQUATI_U21-22 | OCI1981 | YAMOUSSOUKRO | YAMOUSSOUKRO | YAMOUSSOUKRO | DISTRICT AUTONOME DE YAMOUSSOUKRO |  |  |  | -5.28902778 | 6.81691667 | Autostable |  | 55835 | 3G | NODE_B | RNC_YAMOUSSOUKRO_1 | 120 | 8031 | 0 | 4 | 22 | 2696/377/169 | KATHREIN | 42 | 17.1 |  | FO | 32 | 65 | 10 | CIE | 86.04 | 4.7203 | FH + FO | 2017-05-03 | 6.81691667,-5.28902778
2021 | Août | Orange | OCI1981 | MOSQUATI | MOSQUATI_U21-23 | OCI1981 | YAMOUSSOUKRO | YAMOUSSOUKRO | YAMOUSSOUKRO | DISTRICT AUTONOME DE YAMOUSSOUKRO |  |  |  | -5.28902778 | 6.81691667 | Autostable |  | 55838 | 3G | NODE_B | RNC_YAMOUSSOUKRO_1 | 120 | 8031 | 0 | 4 | 22 | 2696/377/169 | KATHREIN | 42 | 17.1 |  | FO | 32 | 65 | 10 | CIE | 86.04 | 4.2623 | FH + FO | 2017-05-03 | 6.81691667,-5.28902778
2021 | Août | Orange | OCI1981 | MOSQUATI | MOSQUATI_U21-31 | OCI1981 | YAMOUSSOUKRO | YAMOUSSOUKRO | YAMOUSSOUKRO | DISTRICT AUTONOME DE YAMOUSSOUKRO |  |  |  | -5.28902778 | 6.81691667 | Autostable |  | 55833 | 3G | NODE_B | RNC_YAMOUSSOUKRO_1 | 230 | 8031 | 0 | 4 | 22 | 2696/377/169 | KATHREIN | 42 | 17.1 |  | FO | 32 | 65 | 10 | CIE | 86.04 | 2.9574 | FH + FO | 2017-05-03 | 6.81691667,-5.28902778
2021 | Août | Orange | OCI1981 | MOSQUATI | MOSQUATI_U21-32 | OCI1981 | YAMOUSSOUKRO | YAMOUSSOUKRO | YAMOUSSOUKRO | DISTRICT AUTONOME DE YAMOUSSOUKRO |  |  |  | -5.28902778 | 6.81691667 | Autostable |  | 55836 | 3G | NODE_B | RNC_YAMOUSSOUKRO_1 | 230 | 8031 | 0 | 4 | 22 | 2696/377/169 | KATHREIN | 42 | 17.4 |  | FO | 32 | 65 | 10 | CIE | 86.04 | 1.1136 | FH + FO | 2017-05-03 | 6.81691667,-5.28902778
2021 | Août | Orange | OCI1981 | MOSQUATI | MOSQUATI_U21-33 | OCI1981 | YAMOUSSOUKRO | YAMOUSSOUKRO | YAMOUSSOUKRO | DISTRICT AUTONOME DE YAMOUSSOUKRO |  |  |  | -5.28902778 | 6.81691667 | Autostable |  | 55839 | 3G | NODE_B | RNC_YAMOUSSOUKRO_1 | 230 | 8031 | 0 | 4 | 22 | 2696/377/169 | KATHREIN | 42 | 17.4 |  | FO | 32 | 65 | 10 | CIE | 86.04 | 1.0022 | FH + FO | 2017-05-03 | 6.81691667,-5.28902778
2021 | Août | Orange | OCI1981 | MOSQUATI | MOSQUATI_U9-1 | OCI1981 | YAMOUSSOUKRO | YAMOUSSOUKRO | YAMOUSSOUKRO | DISTRICT AUTONOME DE YAMOUSSOUKRO |  |  |  | -5.28902778 | 6.81691667 | Autostable |  | 20480 | 3G | NODE_B | RNC_YAMOUSSOUKRO_1 | 0 | 8031 | 0 | 4 | 22 | 2696/377/169 | KATHREIN | 42 | 17.4 |  | FO | 32 | 65 | 10 | CIE |  |  | FH + FO | 2017-05-03 | 6.81691667,-5.28902778
2021 | Août | Orange | OCI1981 | MOSQUATI | MOSQUATI_U9-2 | OCI1981 | YAMOUSSOUKRO | YAMOUSSOUKRO | YAMOUSSOUKRO | DISTRICT AUTONOME DE YAMOUSSOUKRO |  |  |  | -5.28902778 | 6.81691667 | Autostable |  | 20488 | 3G | NODE_B | RNC_YAMOUSSOUKRO_1 | 120 | 8031 | 0 | 6 | 18 | 2696/377/169 | KATHREIN | 42 | 14.9 |  | FO | 28 | 65 | 10 | CIE |  |  | FH + FO | 2017-05-03 | 6.81691667,-5.28902778
2021 | Août | Orange | OCI1981 | MOSQUATI | MOSQUATI_U9-3 | OCI1981 | YAMOUSSOUKRO | YAMOUSSOUKRO | YAMOUSSOUKRO | DISTRICT AUTONOME DE YAMOUSSOUKRO |  |  |  | -5.28902778 | 6.81691667 | Autostable |  | 20489 | 3G | NODE_B | RNC_YAMOUSSOUKRO_1 | 230 | 8031 | 0 | 6 | 18 | 2696/377/169 | KATHREIN | 42 | 14.9 |  | FO | 28 | 65 | 10 | CIE |  |  | FH + FO | 2017-05-03 | 6.81691667,-5.28902778
2021 | Août | Orange | OCI214 | MOSQUEE_IHS | MOSQUEE_IHS_G18-1 | OCI214 | YAMOUSSOUKRO | YAMOUSSOUKRO | YAMOUSSOUKRO | DISTRICT AUTONOME DE YAMOUSSOUKRO | 2 | 6 |  | -5.27327800 | 6.80997200 | Autostable |  | 35525 | 2G | BTS | BSC_YAKRO_1 | 0 | 803 | 0 | 6 | 18 | 2696/377/169 | KATHREIN | 42 | 14.9 |  | FO | 28 | 65 | 10 | CIE | 0.24699 | 65.8136 | FH + FO | 2017-05-06 | 6.80997200,-5.27327800
2021 | Août | Orange | OCI214 | MOSQUEE_IHS | MOSQUEE_IHS_G18-2 | OCI214 | YAMOUSSOUKRO | YAMOUSSOUKRO | YAMOUSSOUKRO | DISTRICT AUTONOME DE YAMOUSSOUKRO | 2 | 4 |  | -5.27327800 | 6.80997200 | Autostable |  | 35526 | 2G | BTS | BSC_YAKRO_1 | 0 | 803 | 0 | 6 | 18 | 2696/377/169 | KATHREIN | 42 | 17 |  | FO | 28 | 65 | 10 | CIE | 0.76575 | 40.2551 | FH + FO | 2017-05-06 | 6.80997200,-5.27327800
2021 | Août | Orange | OCI214 | MOSQUEE_IHS | MOSQUEE_IHS_G18-3 | OCI214 | YAMOUSSOUKRO | YAMOUSSOUKRO | YAMOUSSOUKRO | DISTRICT AUTONOME DE YAMOUSSOUKRO | 2 | 6 |  | -5.27327800 | 6.80997200 | Autostable |  | 35527 | 2G | BTS | BSC_YAKRO_1 | 0 | 803 | 0 | 3 | 18 | 2696/377/169 | KATHREIN | 42 | 17 |  | FO | 28 | 65 | 10 | CIE | 0.21796 | 63.9004 | FH + FO | 2017-05-06 | 6.80997200,-5.27327800
2021 | Août | Orange | OCI214 | MOSQUEE_IHS | MOSQUEE_IHS_G9-1 | OCI214 | YAMOUSSOUKRO | YAMOUSSOUKRO | YAMOUSSOUKRO | DISTRICT AUTONOME DE YAMOUSSOUKRO | 2 | 3 |  | -5.27327800 | 6.80997200 | Autostable |  | 35521 | 2G | BTS | BSC_YAKRO_1 | 0 | 803 | 0 | 6 | 18 | 2696/377/169 | KATHREIN | 42 | 14.9 |  | FO | 28 | 65 | 10 | CIE | 0.44999 | 27.3431 | FH + FO | 2017-05-06 | 6.80997200,-5.27327800
2021 | Août | Orange | OCI214 | MOSQUEE_IHS | MOSQUEE_IHS_G9-2 | OCI214 | YAMOUSSOUKRO | YAMOUSSOUKRO | YAMOUSSOUKRO | DISTRICT AUTONOME DE YAMOUSSOUKRO | 2 | 4 |  | -5.27327800 | 6.80997200 | Autostable |  | 35522 | 2G | BTS | BSC_YAKRO_1 | 0 | 803 | 0 | 2 | 60 | 2696/377/169 | KATHREIN | 42 | 15.3 |  | FO | 70 | 65 | 10 | CIE | 0.85707 | 41.1889 | FH + FO | 2017-05-06 | 6.80997200,-5.27327800
2021 | Août | Orange | OCI214 | MOSQUEE_IHS | MOSQUEE_IHS_G9-3 | OCI214 | YAMOUSSOUKRO | YAMOUSSOUKRO | YAMOUSSOUKRO | DISTRICT AUTONOME DE YAMOUSSOUKRO | 2 | 3 |  | -5.27327800 | 6.80997200 | Autostable |  | 35523 | 2G | BTS | BSC_YAKRO_1 | 0 | 803 | 0 | 2 | 60 | 2696/377/169 | KATHREIN | 42 | 15.3 |  | FO | 70 | 65 | 10 | CIE | 0.63171 | 27.3431 | FH + FO | 2017-05-06 | 6.80997200,-5.27327800
2021 | Août | Orange | OCI214 | MOSQUEE_IHS | MOSQUEE_IHS_L26-1 | OCI214 | YAMOUSSOUKRO | YAMOUSSOUKRO | YAMOUSSOUKRO | DISTRICT AUTONOME DE YAMOUSSOUKRO |  |  |  | -5.27327800 | 6.80997200 | Autostable |  |  | 4G | ENODE_B |  | 50 |  | 0 | 4 | 19 | 2696/377/169 | KATHREIN | 42 | 17 |  | FO | 29 | 65 | 10 | CIE |  |  | FH + FO | 2017-05-06 | 6.80997200,-5.27327800
2021 | Août | Orange | OCI214 | MOSQUEE_IHS | MOSQUEE_IHS_L26-2 | OCI214 | YAMOUSSOUKRO | YAMOUSSOUKRO | YAMOUSSOUKRO | DISTRICT AUTONOME DE YAMOUSSOUKRO |  |  |  | -5.27327800 | 6.80997200 | Autostable |  |  | 4G | ENODE_B |  | 130 |  | 0 | 6 | 18 | 2696/377/169 | KATHREIN | 42 | 17 |  | FO | 28 | 65 | 10 | CIE |  |  | FH + FO | 2017-05-06 | 6.80997200,-5.27327800
2021 | Août | Orange | OCI214 | MOSQUEE_IHS | MOSQUEE_IHS_L26-3 | OCI214 | YAMOUSSOUKRO | YAMOUSSOUKRO | YAMOUSSOUKRO | DISTRICT AUTONOME DE YAMOUSSOUKRO |  |  |  | -5.27327800 | 6.80997200 | Autostable |  |  | 4G | ENODE_B |  | 270 |  | 0 | 3 | 18 | 2696/377/169 | KATHREIN | 42 | 17 |  | FO | 28 | 65 | 10 | CIE |  |  | FH + FO | 2017-05-06 | 6.80997200,-5.27327800
2021 | Août | Orange | OCI214 | MOSQUEE_IHS | MOSQUEE_IHS_L8-1 | OCI214 | YAMOUSSOUKRO | YAMOUSSOUKRO | YAMOUSSOUKRO | DISTRICT AUTONOME DE YAMOUSSOUKRO |  |  |  | -5.27327800 | 6.80997200 | Autostable |  |  | 4G | ENODE_B |  | 50 |  | 0 | 3 | 19 | 2696/377/169 | KATHREIN | 42 | 17 |  | FO | 29 | 65 | 10 | CIE |  |  | FH + FO | 2017-05-06 | 6.80997200,-5.27327800
2021 | Août | Orange | OCI214 | MOSQUEE_IHS | MOSQUEE_IHS_L8-2 | OCI214 | YAMOUSSOUKRO | YAMOUSSOUKRO | YAMOUSSOUKRO | DISTRICT AUTONOME DE YAMOUSSOUKRO |  |  |  | -5.27327800 | 6.80997200 | Autostable |  |  | 4G | ENODE_B |  | 130 |  | 0 | 6 | 18 | 2696/377/169 | KATHREIN | 42 | 17 |  | FO | 28 | 65 | 10 | CIE |  |  | FH + FO | 2017-05-06 | 6.80997200,-5.27327800
2021 | Août | Orange | OCI214 | MOSQUEE_IHS | MOSQUEE_IHS_L8-3 | OCI214 | YAMOUSSOUKRO | YAMOUSSOUKRO | YAMOUSSOUKRO | DISTRICT AUTONOME DE YAMOUSSOUKRO |  |  |  | -5.27327800 | 6.80997200 | Autostable |  |  | 4G | ENODE_B |  | 270 |  | 0 | 6 | 18 | 2696/377/169 | KATHREIN | 42 | 17 |  | FO | 28 | 65 | 10 | CIE |  |  | FH + FO | 2017-05-06 | 6.80997200,-5.27327800
2021 | Août | Orange | OCI214 | MOSQUEE_IHS | MOSQUEE_IHS_U21-11 | OCI214 | YAMOUSSOUKRO | YAMOUSSOUKRO | YAMOUSSOUKRO | DISTRICT AUTONOME DE YAMOUSSOUKRO |  |  |  | -5.27327800 | 6.80997200 | Autostable |  | 59941 | 3G | NODE_B | RNC_YAMOUSSOUKRO_1 | 50 | 8031 | 0 | 6 | 18 | 2696/377/169 | KATHREIN | 42 | 17 |  | FO | 28 | 65 | 10 | CIE | 86.04 | 0 | FH + FO | 2017-05-06 | 6.80997200,-5.27327800
2021 | Août | Orange | OCI214 | MOSQUEE_IHS | MOSQUEE_IHS_U21-12 | OCI214 | YAMOUSSOUKRO | YAMOUSSOUKRO | YAMOUSSOUKRO | DISTRICT AUTONOME DE YAMOUSSOUKRO |  |  |  | -5.27327800 | 6.80997200 | Autostable |  | 59944 | 3G | NODE_B | RNC_YAMOUSSOUKRO_1 | 50 | 8031 | 0 | 6 | 18 | 2696/377/169 | KATHREIN | 42 | 17 |  | FO | 28 | 65 | 10 | CIE | 86.04 | 0 | FH + FO | 2017-05-06 | 6.80997200,-5.27327800
2021 | Août | Orange | OCI214 | MOSQUEE_IHS | MOSQUEE_IHS_U21-13 | OCI214 | YAMOUSSOUKRO | YAMOUSSOUKRO | YAMOUSSOUKRO | DISTRICT AUTONOME DE YAMOUSSOUKRO |  |  |  | -5.27327800 | 6.80997200 | Autostable |  | 59947 | 3G | NODE_B | RNC_YAMOUSSOUKRO_1 | 50 | 8031 | 0 | 6 | 18 | 2696/377/169 | KATHREIN | 42 | 17 |  | FO | 28 | 65 | 10 | CIE | 86.04 | 0 | FH + FO | 2017-05-06 | 6.80997200,-5.27327800
2021 | Août | Orange | OCI214 | MOSQUEE_IHS | MOSQUEE_IHS_U21-21 | OCI214 | YAMOUSSOUKRO | YAMOUSSOUKRO | YAMOUSSOUKRO | DISTRICT AUTONOME DE YAMOUSSOUKRO |  |  |  | -5.27327800 | 6.80997200 | Autostable |  | 59942 | 3G | NODE_B | RNC_YAMOUSSOUKRO_1 | 130 | 8031 | 0 | 6 | 18 | 2696/377/169 | KATHREIN | 42 | 17 |  | FO | 28 | 65 | 10 | CIE | 86.04 | 0 | FH + FO | 2017-05-06 | 6.80997200,-5.27327800
2021 | Août | Orange | OCI214 | MOSQUEE_IHS | MOSQUEE_IHS_U21-22 | OCI214 | YAMOUSSOUKRO | YAMOUSSOUKRO | YAMOUSSOUKRO | DISTRICT AUTONOME DE YAMOUSSOUKRO |  |  |  | -5.27327800 | 6.80997200 | Autostable |  | 59945 | 3G | NODE_B | RNC_YAMOUSSOUKRO_1 | 130 | 8031 | 0 | 6 | 18 | 2696/377/169 | KATHREIN | 42 | 17 |  | FO | 28 | 65 | 10 | CIE | 86.04 | 0 | FH + FO | 2017-05-06 | 6.80997200,-5.27327800
2021 | Août | Orange | OCI214 | MOSQUEE_IHS | MOSQUEE_IHS_U21-23 | OCI214 | YAMOUSSOUKRO | YAMOUSSOUKRO | YAMOUSSOUKRO | DISTRICT AUTONOME DE YAMOUSSOUKRO |  |  |  | -5.27327800 | 6.80997200 | Autostable |  | 59948 | 3G | NODE_B | RNC_YAMOUSSOUKRO_1 | 130 | 8031 | 0 | 6 | 18 | 2696/377/169 | KATHREIN | 42 | 17 |  | FO | 28 | 65 | 10 | CIE | 86.04 | 0 | FH + FO | 2017-05-06 | 6.80997200,-5.27327800
2021 | Août | Orange | OCI214 | MOSQUEE_IHS | MOSQUEE_IHS_U21-31 | OCI214 | YAMOUSSOUKRO | YAMOUSSOUKRO | YAMOUSSOUKRO | DISTRICT AUTONOME DE YAMOUSSOUKRO |  |  |  | -5.27327800 | 6.80997200 | Autostable |  | 59943 | 3G | NODE_B | RNC_YAMOUSSOUKRO_1 | 270 | 8031 | 0 | 6 | 18 | 2696/377/169 | KATHREIN | 42 | 17 |  | FO | 28 | 65 | 10 | CIE | 86.04 | 0 | FH + FO | 2017-05-06 | 6.80997200,-5.27327800
2021 | Août | Orange | OCI214 | MOSQUEE_IHS | MOSQUEE_IHS_U21-32 | OCI214 | YAMOUSSOUKRO | YAMOUSSOUKRO | YAMOUSSOUKRO | DISTRICT AUTONOME DE YAMOUSSOUKRO |  |  |  | -5.27327800 | 6.80997200 | Autostable |  | 59946 | 3G | NODE_B | RNC_YAMOUSSOUKRO_1 | 270 | 8031 | 0 | 6 | 18 | 2696/377/169 | KATHREIN | 42 | 14.9 |  | FO | 28 | 65 | 10 | CIE | 86.04 | 0 | FH + FO | 2017-05-06 | 6.80997200,-5.27327800
2021 | Août | Orange | OCI214 | MOSQUEE_IHS | MOSQUEE_IHS_U21-33 | OCI214 | YAMOUSSOUKRO | YAMOUSSOUKRO | YAMOUSSOUKRO | DISTRICT AUTONOME DE YAMOUSSOUKRO |  |  |  | -5.27327800 | 6.80997200 | Autostable |  | 59949 | 3G | NODE_B | RNC_YAMOUSSOUKRO_1 | 270 | 8031 | 0 | 6 | 18 | 2696/377/169 | KATHREIN | 42 | 14.9 |  | FO | 28 | 65 | 10 | CIE | 86.04 | 0 | FH + FO | 2017-05-06 | 6.80997200,-5.27327800
2021 | Août | Orange | OCI0771 | MOTOBE | MOTOBE_G9-1 | OCI0771 | MOTOBE | OGHLWAPO | ALEPE | ME | 1 | 2 |  | -3.63975000 | 5.31219444 | Haubané |  | 37111 | 2G | BTS | BSC_LUMIERE_1 | 0 | 156 | 0 | 2 | 60 | 2696/377/169 | KATHREIN | 42 | 15.3 |  | FO | 70 | 65 | 10 | CIE | 0.82558 | 15.7609 | FH + FO | 2011-10-01 | 5.31219444,-3.63975000
2021 | Août | Orange | OCI0771 | MOTOBE | MOTOBE_G9-2 | OCI0771 | MOTOBE | OGHLWAPO | ALEPE | ME | 1 | 3 |  | -3.63975000 | 5.31219444 | Haubané |  | 37112 | 2G | BTS | BSC_LUMIERE_1 | 130 | 156 | 0 | 4 | 60 | 2696/377/169 | KATHREIN | 42 | 17.709999 |  | FO | 70 | 65 | 10 | CIE | 0.66419 | 27.3431 | FH + FO | 2011-10-01 | 5.31219444,-3.63975000
2021 | Août | Orange | OCI0771 | MOTOBE | MOTOBE_G9-3 | OCI0771 | MOTOBE | OGHLWAPO | ALEPE | ME | 1 | 2 |  | -3.63975000 | 5.31219444 | Haubané |  | 37113 | 2G | BTS | BSC_LUMIERE_1 | 260 | 156 | 0 | 4 | 60 | 2696/377/169 | KATHREIN | 42 | 17.709999 |  | FO | 70 | 65 | 10 | CIE | 0.21995 | 15.7609 | FH + FO | 2011-10-01 | 5.31219444,-3.63975000
2021 | Août | Orange | OCI0771 | MOTOBE | MOTOBE_U21-11 | OCI0771 | MOTOBE | OGHLWAPO | ALEPE | ME |  |  |  | -3.63975000 | 5.31219444 | Haubané |  | 55591 | 3G | NODE_B | RNC-PortBouet_1 | 0 | 1441 | 0 | 4 | 60 | 2696/377/169 | KATHREIN | 42 | 17.709999 |  | FO | 70 | 65 | 10 | CIE | 86.04 | 0 | FH + FO | 2011-10-01 | 5.31219444,-3.63975000
2021 | Août | Orange | OCI0771 | MOTOBE | MOTOBE_U21-12 | OCI0771 | MOTOBE | OGHLWAPO | ALEPE | ME |  |  |  | -3.63975000 | 5.31219444 | Haubané |  | 55594 | 3G | NODE_B | RNC-PortBouet_1 | 0 | 1441 | 0 | 4 | 60 | 2696/377/169 | KATHREIN | 42 | 17.709999 |  | FO | 70 | 65 | 10 | CIE | 86.04 | 0 | FH + FO | 2011-10-01 | 5.31219444,-3.63975000
2021 | Août | Orange | OCI0771 | MOTOBE | MOTOBE_U21-21 | OCI0771 | MOTOBE | OGHLWAPO | ALEPE | ME |  |  |  | -3.63975000 | 5.31219444 | Haubané |  | 55592 | 3G | NODE_B | RNC-PortBouet_1 | 130 | 1441 | 0 | 4 | 60 | 2696/377/169 | KATHREIN | 42 | 17.709999 |  | FO | 70 | 65 | 10 | CIE | 86.04 | 0 | FH + FO | 2011-10-01 | 5.31219444,-3.63975000
2021 | Août | Orange | OCI0771 | MOTOBE | MOTOBE_U21-22 | OCI0771 | MOTOBE | OGHLWAPO | ALEPE | ME |  |  |  | -3.63975000 | 5.31219444 | Haubané |  | 55595 | 3G | NODE_B | RNC-PortBouet_1 | 260 | 1441 | 0 | 4 | 60 | 2696/377/169 | KATHREIN | 42 | 17.709999 |  | FO | 70 | 65 | 10 | CIE | 86.04 | 0 | FH + FO | 2011-10-01 | 5.31219444,-3.63975000
2021 | Août | Orange | OCI0771 | MOTOBE | MOTOBE_U21-31 | OCI0771 | MOTOBE | OGHLWAPO | ALEPE | ME |  |  |  | -3.63975000 | 5.31219444 | Haubané |  | 55593 | 3G | NODE_B | RNC-PortBouet_1 | 0 | 1441 | 0 | 4 | 12 | 2696/377/169 | KATHREIN | 42 | 13.9 |  | FO | 22 | 65 | 10 | CIE | 86.04 | 0 | FH + FO | 2011-10-01 | 5.31219444,-3.63975000
2021 | Août | Orange | OCI0771 | MOTOBE | MOTOBE_U21-32 | OCI0771 | MOTOBE | OGHLWAPO | ALEPE | ME |  |  |  | -3.63975000 | 5.31219444 | Haubané |  | 55596 | 3G | NODE_B | RNC-PortBouet_1 | 130 | 1441 | 0 | 4 | 12 | 2696/377/169 | KATHREIN | 42 | 13.9 |  | FO | 22 | 65 | 10 | CIE | 86.04 | 0 | FH + FO | 2011-10-01 | 5.31219444,-3.63975000
2021 | Août | Orange | OCI0772 | MOTORAGRI | MOTORAGRI_G18-1 | OCI0772 | SODECI-FILTISAC | ADJAME | ABIDJAN | DISTRICT AUTONOME D'ABIDJAN | 1 | 8 |  | -4.02880556 | 5.37622222 | MAT |  | 10625 | 2G | BTS | BSC_VILLA2 | 30 | 111 | 0 | 4 | 12 | 2696/377/169 | KATHREIN | 42 | 13.9 |  | FO | 22 | 65 | 10 | CIE | 0.64694 | 89.9102 | FO | 2003-05-01 | 5.37622222,-4.02880556
2021 | Août | Orange | OCI0772 | MOTORAGRI | MOTORAGRI_G18-2 | OCI0772 | SODECI-FILTISAC | ADJAME | ABIDJAN | DISTRICT AUTONOME D'ABIDJAN | 1 | 8 |  | -4.02880556 | 5.37622222 | MAT |  | 10626 | 2G | BTS | BSC_VILLA2 | 100 | 111 | 0 | 3 | 12 | 2696/377/169 | KATHREIN | 42 | 13.9 |  | FO | 22 | 65 | 10 | CIE | 0.82983 | 88.9409 | FO | 2003-05-01 | 5.37622222,-4.02880556
2021 | Août | Orange | OCI0772 | MOTORAGRI | MOTORAGRI_G18-3 | OCI0772 | SODECI-FILTISAC | ADJAME | ABIDJAN | DISTRICT AUTONOME D'ABIDJAN | 1 | 8 |  | -4.02880556 | 5.37622222 | MAT |  | 10627 | 2G | BTS | BSC_VILLA2 | 210 | 111 | 0 | 3 | 12 | 2696/377/169 | KATHREIN | 42 | 13.9 |  | FO | 22 | 65 | 10 | CIE | 0.19489 | 89.9102 | FO | 2003-05-01 | 5.37622222,-4.02880556
2021 | Août | Orange | OCI0772 | MOTORAGRI | MOTORAGRI_G9-1 | OCI0772 | SODECI-FILTISAC | ADJAME | ABIDJAN | DISTRICT AUTONOME D'ABIDJAN | 1 | 3 |  | -4.02880556 | 5.37622222 | MAT |  | 10621 | 2G | BTS | BSC_VILLA2 | 30 | 111 | 0 | 4 | 12 | 2696/377/169 | KATHREIN | 42 | 13.9 |  | FO | 22 | 65 | 10 | CIE | 0.1381 | 29.1661 | FO | 2003-05-01 | 5.37622222,-4.02880556
2021 | Août | Orange | OCI0772 | MOTORAGRI | MOTORAGRI_G9-2 | OCI0772 | SODECI-FILTISAC | ADJAME | ABIDJAN | DISTRICT AUTONOME D'ABIDJAN | 1 | 4 |  | -4.02880556 | 5.37622222 | MAT |  | 10622 | 2G | BTS | BSC_VILLA2 | 100 | 111 | 0 | 2 | 12 | 2696/377/169 | KATHREIN | 42 | 13.8 |  | FO | 22 | 65 | 10 | CIE | 0.9688 | 40.2551 | FO | 2003-05-01 | 5.37622222,-4.02880556
2021 | Août | Orange | OCI0772 | MOTORAGRI | MOTORAGRI_G9-3 | OCI0772 | SODECI-FILTISAC | ADJAME | ABIDJAN | DISTRICT AUTONOME D'ABIDJAN | 1 | 3 |  | -4.02880556 | 5.37622222 | MAT |  | 10623 | 2G | BTS | BSC_VILLA2 | 210 | 111 | 0 | 2 | 12 | 2696/377/169 | KATHREIN | 42 | 13.8 |  | FO | 22 | 65 | 10 | CIE | 0.36858 | 29.1661 | FO | 2003-05-01 | 5.37622222,-4.02880556
2021 | Août | Orange | OCI0772 | MOTORAGRI | MOTORAGRI_L8-1 | OCI0772 | SODECI-FILTISAC | ADJAME | ABIDJAN | DISTRICT AUTONOME D'ABIDJAN |  |  |  | -4.02880556 | 5.37622222 | MAT |  |  | 4G | ENODE_B |  | 30 |  | 0 | 2 | 12 | 2696/377/169 | KATHREIN | 42 | 13.8 |  | FO | 22 | 65 | 10 | CIE |  |  | FO | 2003-05-01 | 5.37622222,-4.02880556
2021 | Août | Orange | OCI0772 | MOTORAGRI | MOTORAGRI_L8-2 | OCI0772 | SODECI-FILTISAC | ADJAME | ABIDJAN | DISTRICT AUTONOME D'ABIDJAN |  |  |  | -4.02880556 | 5.37622222 | MAT |  |  | 4G | ENODE_B |  | 100 |  | 0 | 4 | 12 | 2696/377/169 | KATHREIN | 42 | 16.4 |  | FO | 22 | 65 | 10 | CIE |  |  | FO | 2003-05-01 | 5.37622222,-4.02880556
2021 | Août | Orange | OCI0772 | MOTORAGRI | MOTORAGRI_L8-3 | OCI0772 | SODECI-FILTISAC | ADJAME | ABIDJAN | DISTRICT AUTONOME D'ABIDJAN |  |  |  | -4.02880556 | 5.37622222 | MAT |  |  | 4G | ENODE_B |  | 210 |  | 0 | 4 | 12 | 2696/377/169 | KATHREIN | 42 | 16.4 |  | FO | 22 | 65 | 10 | CIE |  |  | FO | 2003-05-01 | 5.37622222,-4.02880556
2021 | Août | Orange | OCI0772 | MOTORAGRI | MOTORAGRI_U21-11 | OCI0772 | SODECI-FILTISAC | ADJAME | ABIDJAN | DISTRICT AUTONOME D'ABIDJAN |  |  |  | -4.02880556 | 5.37622222 | MAT |  | 40371 | 3G | NODE_B | RNC_RP_1 | 30 | 1111 | 0 | 4 | 12 | 2696/377/169 | KATHREIN | 42 | 16.4 |  | FO | 22 | 65 | 10 | CIE | 86.04 | 10.0348 | FO | 2003-05-01 | 5.37622222,-4.02880556
2021 | Août | Orange | OCI0772 | MOTORAGRI | MOTORAGRI_U21-12 | OCI0772 | SODECI-FILTISAC | ADJAME | ABIDJAN | DISTRICT AUTONOME D'ABIDJAN |  |  |  | -4.02880556 | 5.37622222 | MAT |  | 40374 | 3G | NODE_B | RNC_RP_1 | 30 | 1111 | 0 | 4 | 12 | 2696/377/169 | KATHREIN | 42 | 16.4 |  | FO | 22 | 65 | 10 | CIE | 86.04 | 7.3894 | FO | 2003-05-01 | 5.37622222,-4.02880556
2021 | Août | Orange | OCI0772 | MOTORAGRI | MOTORAGRI_U21-13 | OCI0772 | SODECI-FILTISAC | ADJAME | ABIDJAN | DISTRICT AUTONOME D'ABIDJAN |  |  |  | -4.02880556 | 5.37622222 | MAT |  | 40377 | 3G | NODE_B | RNC_RP_1 | 30 | 1111 | 0 | 4 | 12 | 2696/377/169 | KATHREIN | 42 | 16.4 |  | FO | 22 | 65 | 10 | CIE | 86.04 | 5.9075 | FO | 2003-05-01 | 5.37622222,-4.02880556
2021 | Août | Orange | OCI0772 | MOTORAGRI | MOTORAGRI_U21-21 | OCI0772 | SODECI-FILTISAC | ADJAME | ABIDJAN | DISTRICT AUTONOME D'ABIDJAN |  |  |  | -4.02880556 | 5.37622222 | MAT |  | 40372 | 3G | NODE_B | RNC_RP_1 | 100 | 1111 | 0 | 4 | 12 | 2696/377/169 | KATHREIN | 42 | 16.4 |  | FO | 22 | 65 | 10 | CIE | 86.04 | 12.0091 | FO | 2003-05-01 | 5.37622222,-4.02880556
2021 | Août | Orange | OCI0772 | MOTORAGRI | MOTORAGRI_U21-22 | OCI0772 | SODECI-FILTISAC | ADJAME | ABIDJAN | DISTRICT AUTONOME D'ABIDJAN |  |  |  | -4.02880556 | 5.37622222 | MAT |  | 40375 | 3G | NODE_B | RNC_RP_1 | 100 | 1111 | 0 | 4 | 12 | 2696/377/169 | KATHREIN | 42 | 16.4 |  | FO | 22 | 65 | 10 | CIE | 86.04 | 9.8849 | FO | 2003-05-01 | 5.37622222,-4.02880556
2021 | Août | Orange | OCI0772 | MOTORAGRI | MOTORAGRI_U21-23 | OCI0772 | SODECI-FILTISAC | ADJAME | ABIDJAN | DISTRICT AUTONOME D'ABIDJAN |  |  |  | -4.02880556 | 5.37622222 | MAT |  | 40378 | 3G | NODE_B | RNC_RP_1 | 100 | 1111 | 0 | 4 | 12 | 2696/377/169 | KATHREIN | 42 | 16.4 |  | FO | 22 | 65 | 10 | CIE | 86.04 | 9.1357 | FO | 2003-05-01 | 5.37622222,-4.02880556
2021 | Août | Orange | OCI0772 | MOTORAGRI | MOTORAGRI_U21-31 | OCI0772 | SODECI-FILTISAC | ADJAME | ABIDJAN | DISTRICT AUTONOME D'ABIDJAN |  |  |  | -4.02880556 | 5.37622222 | MAT |  | 40373 | 3G | NODE_B | RNC_RP_1 | 210 | 1111 | 0 | 4 | 12 | 2696/377/169 | KATHREIN | 42 | 16.4 |  | FO | 22 | 65 | 10 | CIE | 86.04 | 3.2248 | FO | 2003-05-01 | 5.37622222,-4.02880556
2021 | Août | Orange | OCI0772 | MOTORAGRI | MOTORAGRI_U21-32 | OCI0772 | SODECI-FILTISAC | ADJAME | ABIDJAN | DISTRICT AUTONOME D'ABIDJAN |  |  |  | -4.02880556 | 5.37622222 | MAT |  | 40376 | 3G | NODE_B | RNC_RP_1 | 210 | 1111 | 0 | 2 | 45 | 2696/377/169 | KATHREIN | 42 | 14.6 |  | FO | 55 | 65 | 10 | CIE | 86.04 | 3.4461 | FO | 2003-05-01 | 5.37622222,-4.02880556
2021 | Août | Orange | OCI0772 | MOTORAGRI | MOTORAGRI_U21-33 | OCI0772 | SODECI-FILTISAC | ADJAME | ABIDJAN | DISTRICT AUTONOME D'ABIDJAN |  |  |  | -4.02880556 | 5.37622222 | MAT |  | 40379 | 3G | NODE_B | RNC_RP_1 | 210 | 1111 | 0 | 2 | 45 | 2696/377/169 | KATHREIN | 42 | 14.6 |  | FO | 55 | 65 | 10 | CIE | 86.04 | 1.7999 | FO | 2003-05-01 | 5.37622222,-4.02880556
2021 | Août | Orange | OCI0773 | MOUSSADOUGOU | MOUSSADOUGOU_G18-1 | OCI0773 | GUEDIO-GUEDIO | SASSANDRA | SASSANDRA | GBOKLE | 1 | 6 |  | -6.35313889 | 4.91021945 | Haubané |  | 3325 | 2G | BTS | BSC_SP_1 | 0 | 707 | 2 | 2 | 45 | 2696/377/169 | KATHREIN | 42 | 14.6 |  | FO | 55 | 65 | 10 | CIE | 0.30125 | 63.9004 | FH + FO | 2008-08-01 | 4.91021945,-6.35313889
2021 | Août | Orange | OCI0773 | MOUSSADOUGOU | MOUSSADOUGOU_G18-2 | OCI0773 | GUEDIO-GUEDIO | SASSANDRA | SASSANDRA | GBOKLE | 1 | 6 |  | -6.35313889 | 4.91021945 | Haubané |  | 3326 | 2G | BTS | BSC_SP_1 | 120 | 707 | 2 | 2 | 45 | 2696/377/169 | KATHREIN | 42 | 14.6 |  | FO | 55 | 65 | 10 | CIE | 0.28178 | 63.9004 | FH + FO | 2008-08-01 | 4.91021945,-6.35313889
2021 | Août | Orange | OCI0773 | MOUSSADOUGOU | MOUSSADOUGOU_G18-3 | OCI0773 | GUEDIO-GUEDIO | SASSANDRA | SASSANDRA | GBOKLE | 1 | 4 |  | -6.35313889 | 4.91021945 | Haubané |  | 3327 | 2G | BTS | BSC_SP_1 | 240 | 707 | 2 | 2 | 45 | 2696/377/169 | KATHREIN | 42 | 14.6 |  | FO | 55 | 65 | 10 | CIE | 0.27547 | 40.2551 | FH + FO | 2008-08-01 | 4.91021945,-6.35313889
2021 | Août | Orange | OCI0773 | MOUSSADOUGOU | MOUSSADOUGOU_G9-1 | OCI0773 | GUEDIO-GUEDIO | SASSANDRA | SASSANDRA | GBOKLE | 1 | 3 |  | -6.35313889 | 4.91021945 | Haubané |  | 3321 | 2G | BTS | BSC_SP_1 | 0 | 707 | 2 | 2 | 45 | 2696/377/169 | KATHREIN | 42 | 14.6 |  | FO | 55 | 65 | 10 | CIE | 0.22286 | 29.1661 | FH + FO | 2008-08-01 | 4.91021945,-6.35313889
2021 | Août | Orange | OCI0773 | MOUSSADOUGOU | MOUSSADOUGOU_G9-2 | OCI0773 | GUEDIO-GUEDIO | SASSANDRA | SASSANDRA | GBOKLE | 1 | 3 |  | -6.35313889 | 4.91021945 | Haubané |  | 3322 | 2G | BTS | BSC_SP_1 | 120 | 707 | 2 | 2 | 66 | 2696/377/169 | KATHREIN | 42 | 17.430000 |  | FO | 76 | 65 | 10 | CIE | 0.61584 | 27.3431 | FH + FO | 2008-08-01 | 4.91021945,-6.35313889
2021 | Août | Orange | OCI0773 | MOUSSADOUGOU | MOUSSADOUGOU_G9-3 | OCI0773 | GUEDIO-GUEDIO | SASSANDRA | SASSANDRA | GBOKLE | 1 | 3 |  | -6.35313889 | 4.91021945 | Haubané |  | 3323 | 2G | BTS | BSC_SP_1 | 240 | 707 | 2 | 2 | 66 | 2696/377/169 | KATHREIN | 42 | 17.430000 |  | FO | 76 | 65 | 10 | CIE | 0.1501 | 29.1661 | FH + FO | 2008-08-01 | 4.91021945,-6.35313889
2021 | Août | Orange | OCI0773 | MOUSSADOUGOU | MOUSSADOUGOU_U9-1 | OCI0773 | GUEDIO-GUEDIO | SASSANDRA | SASSANDRA | GBOKLE |  |  |  | -6.35313889 | 4.91021945 | Haubané |  | 47400 | 3G | NODE_B | RNC_SAN_PEDRO_1 | 65 | 7091 | 0 | 2 | 66 | 2696/377/169 | KATHREIN | 42 | 17.430000 |  | FO | 76 | 65 | 10 | CIE |  |  | FH + FO | 2008-08-01 | 4.91021945,-6.35313889
2021 | Août | Orange | OCI0773 | MOUSSADOUGOU | MOUSSADOUGOU_U9-2 | OCI0773 | GUEDIO-GUEDIO | SASSANDRA | SASSANDRA | GBOKLE |  |  |  | -6.35313889 | 4.91021945 | Haubané |  | 47408 | 3G | NODE_B | RNC_SAN_PEDRO_1 | 255 | 7091 | 0 | 0 | 68 | 2696/377/169 | KATHREIN | 42 | 13.9 |  | FO | 78 | 65 | 10 | CIE |  |  | FH + FO | 2008-08-01 | 4.91021945,-6.35313889
2021 | Août | Orange | OCI0773 | MOUSSADOUGOU | MOUSSADOUGOU_U9-3 | OCI0773 | GUEDIO-GUEDIO | SASSANDRA | SASSANDRA | GBOKLE |  |  |  | -6.35313889 | 4.91021945 | Haubané |  | 47409 | 3G | NODE_B | RNC_SAN_PEDRO_1 | 340 | 7091 | 0 | 1 | 68 | 2696/377/169 | KATHREIN | 42 | 13.9 |  | FO | 78 | 65 | 10 | CIE |  |  | FH + FO | 2008-08-01 | 4.91021945,-6.35313889
2021 | Août | Orange | OCI0774 | MOUSSAKRO | MOUSSAKRO_G9-1 | OCI0774 | MOUSSAKRO | EBILASSOKRO | ABENGOUROU | INDENIE-DJUABLIN | 1 | 2 |  | -3.39225000 | 6.25982222 | Haubané |  | 38561 | 2G | BTS | BSC_ABENGOUROU_1 | 90 | 403 | 0 | 0 | 68 | 2696/377/169 | KATHREIN | 42 | 13.9 |  | FO | 78 | 65 | 10 | CIE | 0.42993 | 16.6306 | FH + FO | 2009-05-01 | 6.25982222,-3.39225000
2021 | Août | Orange | OCI0774 | MOUSSAKRO | MOUSSAKRO_G9-2 | OCI0774 | MOUSSAKRO | EBILASSOKRO | ABENGOUROU | INDENIE-DJUABLIN | 1 | 3 |  | -3.39225000 | 6.25982222 | Haubané |  | 38562 | 2G | BTS | BSC_ABENGOUROU_1 | 230 | 403 | 0 | 0 | 65 | 2696/377/169 | KATHREIN | 42 | 11.7 |  | FO | 75 | 65 | 10 | CIE | 1.1695 | 29.1661 | FH + FO | 2009-05-01 | 6.25982222,-3.39225000
2021 | Août | Orange | OCI0774 | MOUSSAKRO | MOUSSAKRO_G9-3 | OCI0774 | MOUSSAKRO | EBILASSOKRO | ABENGOUROU | INDENIE-DJUABLIN | 1 | 5 |  | -3.39225000 | 6.25982222 | Haubané |  | 38563 | 2G | BTS | BSC_ABENGOUROU_1 | 340 | 403 | 0 | 0 | 65 | 2696/377/169 | KATHREIN | 42 | 11.7 |  | FO | 75 | 65 | 10 | CIE | 0.83688 | 44.9358 | FH + FO | 2009-05-01 | 6.25982222,-3.39225000
2021 | Août | Orange | OCI0775 | MOUYASSUE | MOUYASSUE_G9-1 | OCI0775 | MOUYASSUE | ADJOUAN 1 | ABOISSO | SUD-COMOE | 1 | 5 |  | -3.09563889 | 5.37055556 | Haubané |  | 37651 | 2G | BTS | BSC_LUMIERE_1 | 140 | 150 | 3 | 0 | 65 | 2696/377/169 | KATHREIN | 42 | 11.7 |  | FO | 75 | 65 | 10 | CIE | 0.45665 | 51.5342 | FH + FO | 2008-11-01 | 5.37055556,-3.09563889
2021 | Août | Orange | OCI0775 | MOUYASSUE | MOUYASSUE_G9-2 | OCI0775 | MOUYASSUE | ADJOUAN 1 | ABOISSO | SUD-COMOE | 1 | 2 |  | -3.09563889 | 5.37055556 | Haubané |  | 37652 | 2G | BTS | BSC_LUMIERE_1 | 210 | 150 | 3 | 0 | 0 | 2696/377/169 | KATHREIN | 42 | 7 |  | FO | 10 | 65 | 10 | CIE | 0.6506 | 15.7609 | FH + FO | 2008-11-01 | 5.37055556,-3.09563889
2021 | Août | Orange | OCI0775 | MOUYASSUE | MOUYASSUE_G9-3 | OCI0775 | MOUYASSUE | ADJOUAN 1 | ABOISSO | SUD-COMOE | 1 | 2 |  | -3.09563889 | 5.37055556 | Haubané |  | 37653 | 2G | BTS | BSC_LUMIERE_1 | 300 | 150 | 3 | 0 | 0 | 2696/377/169 | KATHREIN | 42 | 7 |  | FO | 10 | 65 | 10 | CIE | 0.80593 | 15.7609 | FH + FO | 2008-11-01 | 5.37055556,-3.09563889
2021 | Août | Orange | OCI0775 | MOUYASSUE | MOUYASSUE_U9-1 | OCI0775 | MOUYASSUE | ADJOUAN 1 | ABOISSO | SUD-COMOE |  |  |  | -3.09563889 | 5.37055556 | Haubané |  | 37650 | 3G | NODE_B | RNC-PortBouet_1 | 140.0 | 1441 | 0 | 2 | 65 | 2696/377/169 | KATHREIN | 42 | 17.430000 |  | FO | 75 | 65 | 10 | CIE | 86.04 | 3.9955 | FH + FO | 2008-11-01 | 5.37055556,-3.09563889
2021 | Août | Orange | OCI0775 | MOUYASSUE | MOUYASSUE_U9-2 | OCI0775 | MOUYASSUE | ADJOUAN 1 | ABOISSO | SUD-COMOE |  |  |  | -3.09563889 | 5.37055556 | Haubané |  | 37658 | 3G | NODE_B | RNC-PortBouet_1 | 210.0 | 1441 | 0 | 0 | 43 | 2696/377/169 | KATHREIN | 42 | 17 |  | FO | 53 | 65 | 10 | CIE | 86.04 | 3.0284 | FH + FO | 2008-11-01 | 5.37055556,-3.09563889
2021 | Août | Orange | OCI0775 | MOUYASSUE | MOUYASSUE_U9-3 | OCI0775 | MOUYASSUE | ADJOUAN 1 | ABOISSO | SUD-COMOE |  |  |  | -3.09563889 | 5.37055556 | Haubané |  | 37659 | 3G | NODE_B | RNC-PortBouet_1 | 300.0 | 1441 | 0 | 0 | 43 | 2696/377/169 | KATHREIN | 42 | 17 |  | FO | 53 | 65 | 10 | CIE | 86.04 | 2.6267 | FH + FO | 2008-11-01 | 5.37055556,-3.09563889
2021 | Août | Orange | OCI1812 | MOVIS_MICRO | MOVIS_MICRO_G18-1 | OCI1812 | ZONE PORTUAIRE | TREICHVILLE | ABIDJAN | DISTRICT AUTONOME D'ABIDJAN | 1 | 2 |  | -4.01058334 | 5.28227778 | MAT |  | 55045 | 2G | BTS | BSCKM4_5 | 0 | 141 | 0 | 0 | 0 | 2696/377/169 | KATHREIN | 42 | 7 |  | FO | 10 | 65 | 10 | CIE | 0.34742 | 16.6306 | FO | 2015-02-01 | 5.28227778,-4.01058334
2021 | Août | Orange | OCI1812 | MOVIS_MICRO | MOVIS_MICRO_U21-11 | OCI1812 | ZONE PORTUAIRE | TREICHVILLE | ABIDJAN | DISTRICT AUTONOME D'ABIDJAN |  |  |  | -4.01058334 | 5.28227778 | MAT |  | 51321 | 3G | NODE_B | RNC_KM4_2 | 0 | 1401 | 0 | 3 | 11 | 2696/377/169 | KATHREIN | 42 | 13.9 |  | FO | 21 | 65 | 10 | CIE | 86.04 | 2.9991 | FO | 2015-02-01 | 5.28227778,-4.01058334
2021 | Août | Orange | OCI1812 | MOVIS_MICRO | MOVIS_MICRO_U21-12 | OCI1812 | ZONE PORTUAIRE | TREICHVILLE | ABIDJAN | DISTRICT AUTONOME D'ABIDJAN |  |  |  | -4.01058334 | 5.28227778 | MAT |  | 51324 | 3G | NODE_B | RNC_KM4_2 | 0 | 1401 | 0 | 3 | 11 | 2696/377/169 | KATHREIN | 42 | 13.9 |  | FO | 21 | 65 | 10 | CIE | 86.04 | 4.0081 | FO | 2015-02-01 | 5.28227778,-4.01058334
2021 | Août | Orange | OCI1588 | MPOUTO | MPOUTO_G18-1 | OCI1588 | M'POUTO VILLAGE | COCODY | ABIDJAN | DISTRICT AUTONOME D'ABIDJAN | 1 | 3 |  | -3.95486112 | 5.32616667 | Haubané |  | 10635 | 2G | BTS | BSC_VILLA1 | 10 | 117 | 0 | 3 | 11 | 2696/377/169 | KATHREIN | 42 | 13.9 |  | FO | 21 | 65 | 10 | CIE | 0.59163 | 29.1661 | FO | 2014-01-01 | 5.32616667,-3.95486112
2021 | Août | Orange | OCI1588 | MPOUTO | MPOUTO_G18-2 | OCI1588 | M'POUTO VILLAGE | COCODY | ABIDJAN | DISTRICT AUTONOME D'ABIDJAN | 1 | 6 |  | -3.95486112 | 5.32616667 | Haubané |  | 10636 | 2G | BTS | BSC_VILLA1 | 100 | 117 | 0 | 4 | 11 | 2696/377/169 | KATHREIN | 42 | 13.8 |  | FO | 21 | 65 | 10 | CIE | 0.3484 | 89.9102 | FO | 2014-01-01 | 5.32616667,-3.95486112
2021 | Août | Orange | OCI1588 | MPOUTO | MPOUTO_G18-3 | OCI1588 | M'POUTO VILLAGE | COCODY | ABIDJAN | DISTRICT AUTONOME D'ABIDJAN | 1 | 5 |  | -3.95486112 | 5.32616667 | Haubané |  | 10637 | 2G | BTS | BSC_VILLA1 | 240 | 117 | 0 | 6 | 11 | 2696/377/169 | KATHREIN | 42 | 13.8 |  | FO | 21 | 65 | 10 | CIE | 0.58688 | 51.5342 | FO | 2014-01-01 | 5.32616667,-3.95486112
2021 | Août | Orange | OCI1588 | MPOUTO | MPOUTO_L26-1 | OCI1588 | M'POUTO VILLAGE | COCODY | ABIDJAN | DISTRICT AUTONOME D'ABIDJAN |  |  |  | -3.95486112 | 5.32616667 | Haubané |  |  | 4G | ENODE_B |  | 10 |  | 0 | 4 | 11 | 2696/377/169 | KATHREIN | 42 | 13.8 |  | FO | 21 | 65 | 10 | CIE |  |  | FO | 2014-01-01 | 5.32616667,-3.95486112
2021 | Août | Orange | OCI1588 | MPOUTO | MPOUTO_L26-2 | OCI1588 | M'POUTO VILLAGE | COCODY | ABIDJAN | DISTRICT AUTONOME D'ABIDJAN |  |  |  | -3.95486112 | 5.32616667 | Haubané |  |  | 4G | ENODE_B |  | 100 |  | 0 | 4 | 11 | 2696/377/169 | KATHREIN | 42 | 13.8 |  | FO | 21 | 65 | 10 | CIE |  |  | FO | 2014-01-01 | 5.32616667,-3.95486112
2021 | Août | Orange | OCI1588 | MPOUTO | MPOUTO_L26-3 | OCI1588 | M'POUTO VILLAGE | COCODY | ABIDJAN | DISTRICT AUTONOME D'ABIDJAN |  |  |  | -3.95486112 | 5.32616667 | Haubané |  |  | 4G | ENODE_B |  | 240 |  | 0 | 4 | 11 | 2696/377/169 | KATHREIN | 42 | 13.8 |  | FO | 21 | 65 | 10 | CIE |  |  | FO | 2014-01-01 | 5.32616667,-3.95486112
2021 | Août | Orange | OCI1588 | MPOUTO | MPOUTO_L8-1 | OCI1588 | M'POUTO VILLAGE | COCODY | ABIDJAN | DISTRICT AUTONOME D'ABIDJAN |  |  |  | -3.95486112 | 5.32616667 | Haubané |  |  | 4G | ENODE_B |  | 10 |  | 0 | 3 | 11 | 2696/377/169 | KATHREIN | 42 | 13.8 |  | FO | 21 | 65 | 10 | CIE |  |  | FO | 2014-01-01 | 5.32616667,-3.95486112
2021 | Août | Orange | OCI1588 | MPOUTO | MPOUTO_L8-2 | OCI1588 | M'POUTO VILLAGE | COCODY | ABIDJAN | DISTRICT AUTONOME D'ABIDJAN |  |  |  | -3.95486112 | 5.32616667 | Haubané |  |  | 4G | ENODE_B |  | 100 |  | 0 | 5 | 11 | 2696/377/169 | KATHREIN | 42 | 16.4 |  | FO | 21 | 65 | 10 | CIE |  |  | FO | 2014-01-01 | 5.32616667,-3.95486112
2021 | Août | Orange | OCI1588 | MPOUTO | MPOUTO_L8-3 | OCI1588 | M'POUTO VILLAGE | COCODY | ABIDJAN | DISTRICT AUTONOME D'ABIDJAN |  |  |  | -3.95486112 | 5.32616667 | Haubané |  |  | 4G | ENODE_B |  | 240 |  | 0 | 5 | 11 | 2696/377/169 | KATHREIN | 42 | 16.4 |  | FO | 21 | 65 | 10 | CIE |  |  | FO | 2014-01-01 | 5.32616667,-3.95486112
2021 | Août | Orange | OCI1588 | MPOUTO | MPOUTO_U21-11 | OCI1588 | M'POUTO VILLAGE | COCODY | ABIDJAN | DISTRICT AUTONOME D'ABIDJAN |  |  |  | -3.95486112 | 5.32616667 | Haubané |  | 40401 | 3G | NODE_B | RNC_COCODY_1 | 10 | 1271 | 0 | 5 | 11 | 2696/377/169 | KATHREIN | 42 | 16.4 |  | FO | 21 | 65 | 10 | CIE | 86.04 | 3.7996 | FO | 2014-01-01 | 5.32616667,-3.95486112
2021 | Août | Orange | OCI1588 | MPOUTO | MPOUTO_U21-12 | OCI1588 | M'POUTO VILLAGE | COCODY | ABIDJAN | DISTRICT AUTONOME D'ABIDJAN |  |  |  | -3.95486112 | 5.32616667 | Haubané |  | 40404 | 3G | NODE_B | RNC_COCODY_1 | 10 | 1271 | 0 | 5 | 11 | 2696/377/169 | KATHREIN | 42 | 16.4 |  | FO | 21 | 65 | 10 | CIE | 86.04 | 2.0212 | FO | 2014-01-01 | 5.32616667,-3.95486112
2021 | Août | Orange | OCI1588 | MPOUTO | MPOUTO_U21-13 | OCI1588 | M'POUTO VILLAGE | COCODY | ABIDJAN | DISTRICT AUTONOME D'ABIDJAN |  |  |  | -3.95486112 | 5.32616667 | Haubané |  | 40407 | 3G | NODE_B | RNC_COCODY_1 | 10 | 1271 | 0 | 5 | 11 | 2696/377/169 | KATHREIN | 42 | 16.4 |  | FO | 21 | 65 | 10 | CIE | 86.04 | 1.6896 | FO | 2014-01-01 | 5.32616667,-3.95486112
2021 | Août | Orange | OCI1588 | MPOUTO | MPOUTO_U21-21 | OCI1588 | M'POUTO VILLAGE | COCODY | ABIDJAN | DISTRICT AUTONOME D'ABIDJAN |  |  |  | -3.95486112 | 5.32616667 | Haubané |  | 40402 | 3G | NODE_B | RNC_COCODY_1 | 100 | 1271 | 0 | 5 | 11 | 2696/377/169 | KATHREIN | 42 | 16.4 |  | FO | 21 | 65 | 10 | CIE | 86.04 | 13.8288 | FO | 2014-01-01 | 5.32616667,-3.95486112
2021 | Août | Orange | OCI1588 | MPOUTO | MPOUTO_U21-22 | OCI1588 | M'POUTO VILLAGE | COCODY | ABIDJAN | DISTRICT AUTONOME D'ABIDJAN |  |  |  | -3.95486112 | 5.32616667 | Haubané |  | 40405 | 3G | NODE_B | RNC_COCODY_1 | 100 | 1271 | 0 | 5 | 11 | 2696/377/169 | KATHREIN | 42 | 16.4 |  | FO | 21 | 65 | 10 | CIE | 86.04 | 10.2391 | FO | 2014-01-01 | 5.32616667,-3.95486112
2021 | Août | Orange | OCI1588 | MPOUTO | MPOUTO_U21-23 | OCI1588 | M'POUTO VILLAGE | COCODY | ABIDJAN | DISTRICT AUTONOME D'ABIDJAN |  |  |  | -3.95486112 | 5.32616667 | Haubané |  | 40408 | 3G | NODE_B | RNC_COCODY_1 | 100 | 1271 | 0 | 5 | 11 | 2696/377/169 | KATHREIN | 42 | 16.4 |  | FO | 21 | 65 | 10 | CIE | 86.04 | 6.5195 | FO | 2014-01-01 | 5.32616667,-3.95486112
2021 | Août | Orange | OCI1588 | MPOUTO | MPOUTO_U21-31 | OCI1588 | M'POUTO VILLAGE | COCODY | ABIDJAN | DISTRICT AUTONOME D'ABIDJAN |  |  |  | -3.95486112 | 5.32616667 | Haubané |  | 40403 | 3G | NODE_B | RNC_COCODY_1 | 240 | 1271 | 0 | 5 | 11 | 2696/377/169 | KATHREIN | 42 | 16.4 |  | FO | 21 | 65 | 10 | CIE | 86.04 | 4.8426 | FO | 2014-01-01 | 5.32616667,-3.95486112
2021 | Août | Orange | OCI1588 | MPOUTO | MPOUTO_U21-32 | OCI1588 | M'POUTO VILLAGE | COCODY | ABIDJAN | DISTRICT AUTONOME D'ABIDJAN |  |  |  | -3.95486112 | 5.32616667 | Haubané |  | 40406 | 3G | NODE_B | RNC_COCODY_1 | 240 | 1271 | 0 | 3 | 36 | 2696/377/169 | KATHREIN | 42 | 15.4 |  | FO | 46 | 65 | 10 | CIE | 86.04 | 3.0535 | FO | 2014-01-01 | 5.32616667,-3.95486112
2021 | Août | Orange | OCI1588 | MPOUTO | MPOUTO_U21-33 | OCI1588 | M'POUTO VILLAGE | COCODY | ABIDJAN | DISTRICT AUTONOME D'ABIDJAN |  |  |  | -3.95486112 | 5.32616667 | Haubané |  | 40409 | 3G | NODE_B | RNC_COCODY_1 | 240 | 1271 | 0 | 4 | 36 | 2696/377/169 | KATHREIN | 42 | 15.4 |  | FO | 46 | 65 | 10 | CIE | 86.04 | 3.0068 | FO | 2014-01-01 | 5.32616667,-3.95486112
2021 | Août | Orange | OCI0776 | MSC | MSC_G18-1 | OCI0776 | SOPIM VALLON | COCODY | ABIDJAN | DISTRICT AUTONOME D'ABIDJAN | 1 | 4 |  | -3.98896667 | 5.36446944 | Autostable |  | 10665 | 2G | BTS | BSC_VILLA1 | 40 | 109 | 0 | 3 | 36 | 2696/377/169 | KATHREIN | 42 | 15.4 |  | FO | 46 | 65 | 10 | CIE | 0.70798 | 40.2551 | FO | 1996-11-01 | 5.36446944,-3.98896667
2021 | Août | Orange | OCI0776 | MSC | MSC_G18-2 | OCI0776 | SOPIM VALLON | COCODY | ABIDJAN | DISTRICT AUTONOME D'ABIDJAN | 1 | 6 |  | -3.98896667 | 5.36446944 | Autostable |  | 10666 | 2G | BTS | BSC_VILLA1 | 120 | 109 | 0 | 3 | 36 | 2696/377/169 | KATHREIN | 42 | 15.4 |  | FO | 46 | 65 | 10 | CIE | 0.28247 | 63.9004 | FO | 1996-11-01 | 5.36446944,-3.98896667
2021 | Août | Orange | OCI0776 | MSC | MSC_G18-3 | OCI0776 | SOPIM VALLON | COCODY | ABIDJAN | DISTRICT AUTONOME D'ABIDJAN | 1 | 4 |  | -3.98896667 | 5.36446944 | Autostable |  | 10667 | 2G | BTS | BSC_VILLA1 | 240 | 109 | 0 | 3 | 36 | 2696/377/169 | KATHREIN | 42 | 15.4 |  | FO | 46 | 65 | 10 | CIE | 0.53437 | 40.2551 | FO | 1996-11-01 | 5.36446944,-3.98896667
2021 | Août | Orange | OCI0776 | MSC | MSC_G9-1 | OCI0776 | SOPIM VALLON | COCODY | ABIDJAN | DISTRICT AUTONOME D'ABIDJAN | 1 | 3 |  | -3.98896667 | 5.36446944 | Autostable |  | 10661 | 2G | BTS | BSC_VILLA1 | 40 | 109 | 0 | 3 | 36 | 2696/377/169 | KATHREIN | 42 | 15.4 |  | FO | 46 | 65 | 10 | CIE | 0.23734 | 29.1661 | FO | 1996-11-01 | 5.36446944,-3.98896667
2021 | Août | Orange | OCI0776 | MSC | MSC_G9-2 | OCI0776 | SOPIM VALLON | COCODY | ABIDJAN | DISTRICT AUTONOME D'ABIDJAN | 1 | 3 |  | -3.98896667 | 5.36446944 | Autostable |  | 10662 | 2G | BTS | BSC_VILLA1 | 120 | 109 | 0 | 3 | 36 | 2696/377/169 | KATHREIN | 42 | 17 |  | FO | 46 | 65 | 10 | CIE | 0.24915 | 29.1661 | FO | 1996-11-01 | 5.36446944,-3.98896667
2021 | Août | Orange | OCI0776 | MSC | MSC_G9-3 | OCI0776 | SOPIM VALLON | COCODY | ABIDJAN | DISTRICT AUTONOME D'ABIDJAN | 1 | 3 |  | -3.98896667 | 5.36446944 | Autostable |  | 10663 | 2G | BTS | BSC_VILLA1 | 240 | 109 | 0 | 4 | 37 | 2696/377/169 | KATHREIN | 42 | 17 |  | FO | 47 | 65 | 10 | CIE | 0.10789 | 27.3431 | FO | 1996-11-01 | 5.36446944,-3.98896667
2021 | Août | Orange | OCI0776 | MSC | MSC_L23-1 | OCI0776 | SOPIM VALLON | COCODY | ABIDJAN | DISTRICT AUTONOME D'ABIDJAN |  |  |  | -3.98896667 | 5.36446944 | Autostable |  |  | TDD | ENODE_B |  | 0 |  | 2 | 2 | 32 | 510/210/70 | SHENGLU | 42 | 17.200001 |  | FO | 42 | 65 | 10 | CIE |  |  | FO | 1996-11-01 | 5.36446944,-3.98896667
2021 | Août | Orange | OCI0776 | MSC | MSC_L23-2 | OCI0776 | SOPIM VALLON | COCODY | ABIDJAN | DISTRICT AUTONOME D'ABIDJAN |  |  |  | -3.98896667 | 5.36446944 | Autostable |  |  | TDD | ENODE_B |  | 120 |  | 0 | 2 | 18 | 510/210/70 | SHENGLU | 42 | 17.200001 |  | FO | 28 | 65 | 10 | CIE |  |  | FO | 1996-11-01 | 5.36446944,-3.98896667
2021 | Août | Orange | OCI0776 | MSC | MSC_L23-3 | OCI0776 | SOPIM VALLON | COCODY | ABIDJAN | DISTRICT AUTONOME D'ABIDJAN |  |  |  | -3.98896667 | 5.36446944 | Autostable |  |  | TDD | ENODE_B |  | 240 |  | 0 | 2 | 18 | 510/210/70 | SHENGLU | 42 | 17.200001 |  | FO | 28 | 65 | 10 | CIE |  |  | FO | 1996-11-01 | 5.36446944,-3.98896667
2021 | Août | Orange | OCI0776 | MSC | MSC_L26-1 | OCI0776 | SOPIM VALLON | COCODY | ABIDJAN | DISTRICT AUTONOME D'ABIDJAN |  |  |  | -3.98896667 | 5.36446944 | Autostable |  |  | 4G | ENODE_B |  | 40 |  | 0 | 3 | 36 | 2696/377/169 | KATHREIN | 42 | 17 |  | FO | 46 | 65 | 10 | CIE |  |  | FO | 1996-11-01 | 5.36446944,-3.98896667
2021 | Août | Orange | OCI0776 | MSC | MSC_L26-2 | OCI0776 | SOPIM VALLON | COCODY | ABIDJAN | DISTRICT AUTONOME D'ABIDJAN |  |  |  | -3.98896667 | 5.36446944 | Autostable |  |  | 4G | ENODE_B |  | 120 |  | 0 | 8 | 36 | 2696/377/169 | KATHREIN | 42 | 17 |  | FO | 46 | 65 | 10 | CIE |  |  | FO | 1996-11-01 | 5.36446944,-3.98896667
2021 | Août | Orange | OCI0776 | MSC | MSC_L26-3 | OCI0776 | SOPIM VALLON | COCODY | ABIDJAN | DISTRICT AUTONOME D'ABIDJAN |  |  |  | -3.98896667 | 5.36446944 | Autostable |  |  | 4G | ENODE_B |  | 240 |  | 0 | 8 | 37 | 2696/377/169 | KATHREIN | 42 | 17 |  | FO | 47 | 65 | 10 | CIE |  |  | FO | 1996-11-01 | 5.36446944,-3.98896667
2021 | Août | Orange | OCI0776 | MSC | MSC_L8-1 | OCI0776 | SOPIM VALLON | COCODY | ABIDJAN | DISTRICT AUTONOME D'ABIDJAN |  |  |  | -3.98896667 | 5.36446944 | Autostable |  |  | 4G | ENODE_B |  | 40 |  | 0 | 7 | 36 | 2696/377/169 | KATHREIN | 42 | 17 |  | FO | 46 | 65 | 10 | CIE |  |  | FO | 1996-11-01 | 5.36446944,-3.98896667
2021 | Août | Orange | OCI0776 | MSC | MSC_L8-2 | OCI0776 | SOPIM VALLON | COCODY | ABIDJAN | DISTRICT AUTONOME D'ABIDJAN |  |  |  | -3.98896667 | 5.36446944 | Autostable |  |  | 4G | ENODE_B |  | 120 |  | 0 | 8 | 36 | 2696/377/169 | KATHREIN | 42 | 17 |  | FO | 46 | 65 | 10 | CIE |  |  | FO | 1996-11-01 | 5.36446944,-3.98896667
2021 | Août | Orange | OCI0776 | MSC | MSC_L8-3 | OCI0776 | SOPIM VALLON | COCODY | ABIDJAN | DISTRICT AUTONOME D'ABIDJAN |  |  |  | -3.98896667 | 5.36446944 | Autostable |  |  | 4G | ENODE_B |  | 240 |  | 0 | 8 | 36 | 2696/377/169 | KATHREIN | 42 | 17 |  | FO | 46 | 65 | 10 | CIE |  |  | FO | 1996-11-01 | 5.36446944,-3.98896667
2021 | Août | Orange | OCI0776 | MSC | MSC_U21-11 | OCI0776 | SOPIM VALLON | COCODY | ABIDJAN | DISTRICT AUTONOME D'ABIDJAN |  |  |  | -3.98896667 | 5.36446944 | Autostable |  | 40411 | 3G | NODE_B | RNC_COCODY_1 | 40 | 1281 | 0 | 8 | 36 | 2696/377/169 | KATHREIN | 42 | 17 |  | FO | 46 | 65 | 10 | CIE | 86.04 | 14.7189 | FO | 1996-11-01 | 5.36446944,-3.98896667
2021 | Août | Orange | OCI0776 | MSC | MSC_U21-12 | OCI0776 | SOPIM VALLON | COCODY | ABIDJAN | DISTRICT AUTONOME D'ABIDJAN |  |  |  | -3.98896667 | 5.36446944 | Autostable |  | 40414 | 3G | NODE_B | RNC_COCODY_1 | 40 | 1281 | 0 | 8 | 36 | 2696/377/169 | KATHREIN | 42 | 17 |  | FO | 46 | 65 | 10 | CIE | 86.04 | 8.1632 | FO | 1996-11-01 | 5.36446944,-3.98896667
2021 | Août | Orange | OCI0776 | MSC | MSC_U21-13 | OCI0776 | SOPIM VALLON | COCODY | ABIDJAN | DISTRICT AUTONOME D'ABIDJAN |  |  |  | -3.98896667 | 5.36446944 | Autostable |  | 40417 | 3G | NODE_B | RNC_COCODY_1 | 40 | 1281 | 0 | 8 | 36 | 2696/377/169 | KATHREIN | 42 | 17 |  | FO | 46 | 65 | 10 | CIE | 86.04 | 5.6379 | FO | 1996-11-01 | 5.36446944,-3.98896667
2021 | Août | Orange | OCI0776 | MSC | MSC_U21-21 | OCI0776 | SOPIM VALLON | COCODY | ABIDJAN | DISTRICT AUTONOME D'ABIDJAN |  |  |  | -3.98896667 | 5.36446944 | Autostable |  | 40412 | 3G | NODE_B | RNC_COCODY_1 | 120 | 1281 | 0 | 8 | 36 | 2696/377/169 | KATHREIN | 42 | 17 |  | FO | 46 | 65 | 10 | CIE | 86.04 | 35.6983 | FO | 1996-11-01 | 5.36446944,-3.98896667
2021 | Août | Orange | OCI0776 | MSC | MSC_U21-22 | OCI0776 | SOPIM VALLON | COCODY | ABIDJAN | DISTRICT AUTONOME D'ABIDJAN |  |  |  | -3.98896667 | 5.36446944 | Autostable |  | 40415 | 3G | NODE_B | RNC_COCODY_1 | 120 | 1281 | 0 | 8 | 36 | 2696/377/169 | KATHREIN | 42 | 17 |  | FO | 46 | 65 | 10 | CIE | 86.04 | 16.6613 | FO | 1996-11-01 | 5.36446944,-3.98896667
2021 | Août | Orange | OCI0776 | MSC | MSC_U21-23 | OCI0776 | SOPIM VALLON | COCODY | ABIDJAN | DISTRICT AUTONOME D'ABIDJAN |  |  |  | -3.98896667 | 5.36446944 | Autostable |  | 40418 | 3G | NODE_B | RNC_COCODY_1 | 120 | 1281 | 0 | 8 | 36 | 2696/377/169 | KATHREIN | 42 | 17 |  | FO | 46 | 65 | 10 | CIE | 86.04 | 13.281 | FO | 1996-11-01 | 5.36446944,-3.98896667
2021 | Août | Orange | OCI0776 | MSC | MSC_U21-31 | OCI0776 | SOPIM VALLON | COCODY | ABIDJAN | DISTRICT AUTONOME D'ABIDJAN |  |  |  | -3.98896667 | 5.36446944 | Autostable |  | 40413 | 3G | NODE_B | RNC_COCODY_1 | 240 | 1281 | 0 | 8 | 36 | 2696/377/169 | KATHREIN | 42 | 17 |  | FO | 46 | 65 | 10 | CIE | 86.04 | 15.6132 | FO | 1996-11-01 | 5.36446944,-3.98896667
2021 | Août | Orange | OCI0776 | MSC | MSC_U21-32 | OCI0776 | SOPIM VALLON | COCODY | ABIDJAN | DISTRICT AUTONOME D'ABIDJAN |  |  |  | -3.98896667 | 5.36446944 | Autostable |  | 40416 | 3G | NODE_B | RNC_COCODY_1 | 240 | 1281 | 0 | 5 | 28 | 2696/377/169 | KATHREIN | 42 | 15.1 |  | FO | 38 | 65 | 10 | CIE | 86.04 | 9.2291 | FO | 1996-11-01 | 5.36446944,-3.98896667
2021 | Août | Orange | OCI0776 | MSC | MSC_U21-33 | OCI0776 | SOPIM VALLON | COCODY | ABIDJAN | DISTRICT AUTONOME D'ABIDJAN |  |  |  | -3.98896667 | 5.36446944 | Autostable |  | 40419 | 3G | NODE_B | RNC_COCODY_1 | 240 | 1281 | 0 | 5 | 28 | 2696/377/169 | KATHREIN | 42 | 15.1 |  | FO | 38 | 65 | 10 | CIE | 86.04 | 6.172 | FO | 1996-11-01 | 5.36446944,-3.98896667
2021 | Août | Orange | OCI0778 | MUNICIPAL | MUNICIPAL_G18-1 | OCI0778 | SAN-PEDRO | SAN-PEDRO | SAN-PEDRO | SAN-PEDRO | 2 | 8 |  | -6.68118390 | 4.76230893 | Autostable |  | 44305 | 2G | BTS | BSC_SP_1 | 0 | 709 | 0 | 5 | 28 | 2696/377/169 | KATHREIN | 42 | 15.1 |  | FO | 38 | 65 | 10 | CIE | 0.34942 | 93.7913 | FH + FO | 2007-08-01 | 4.76230893,-6.68118390
2021 | Août | Orange | OCI0778 | MUNICIPAL | MUNICIPAL_G18-2 | OCI0778 | SAN-PEDRO | SAN-PEDRO | SAN-PEDRO | SAN-PEDRO | 2 | 8 |  | -6.68118390 | 4.76230893 | Autostable |  | 44306 | 2G | BTS | BSC_SP_1 | 100 | 709 | 0 | 0 | 28 | 2696/377/169 | KATHREIN | 42 | 15.1 |  | FO | 38 | 65 | 10 | CIE | 0.49352 | 88.9409 | FH + FO | 2007-08-01 | 4.76230893,-6.68118390
2021 | Août | Orange | OCI0778 | MUNICIPAL | MUNICIPAL_G18-3 | OCI0778 | SAN-PEDRO | SAN-PEDRO | SAN-PEDRO | SAN-PEDRO | 2 | 5 |  | -6.68118390 | 4.76230893 | Autostable |  | 44307 | 2G | BTS | BSC_SP_1 | 250 | 709 | 0 | 0 | 28 | 2696/377/169 | KATHREIN | 42 | 15.1 |  | FO | 38 | 65 | 10 | CIE | 0.19743 | 52.4807 | FH + FO | 2007-08-01 | 4.76230893,-6.68118390
2021 | Août | Orange | OCI0778 | MUNICIPAL | MUNICIPAL_G9-1 | OCI0778 | SAN-PEDRO | SAN-PEDRO | SAN-PEDRO | SAN-PEDRO | 2 | 4 |  | -6.68118390 | 4.76230893 | Autostable |  | 44301 | 2G | BTS | BSC_SP_1 | 0 | 709 | 0 | 0 | 28 | 2696/377/169 | KATHREIN | 42 | 15.1 |  | FO | 38 | 65 | 10 | CIE | 0.73013 | 41.1889 | FH + FO | 2007-08-01 | 4.76230893,-6.68118390
2021 | Août | Orange | OCI0778 | MUNICIPAL | MUNICIPAL_G9-2 | OCI0778 | SAN-PEDRO | SAN-PEDRO | SAN-PEDRO | SAN-PEDRO | 2 | 3 |  | -6.68118390 | 4.76230893 | Autostable |  | 44302 | 2G | BTS | BSC_SP_1 | 100 | 709 | 0 | 2 | 40 | 2696/377/169 | KATHREIN | 42 | 15.340000 |  | FO | 50 | 65 | 10 | CIE | 0.48778 | 29.1661 | FH + FO | 2007-08-01 | 4.76230893,-6.68118390
2021 | Août | Orange | OCI0778 | MUNICIPAL | MUNICIPAL_G9-3 | OCI0778 | SAN-PEDRO | SAN-PEDRO | SAN-PEDRO | SAN-PEDRO | 2 | 3 |  | -6.68118390 | 4.76230893 | Autostable |  | 44303 | 2G | BTS | BSC_SP_1 | 250 | 709 | 0 | 2 | 40 | 2696/377/169 | KATHREIN | 42 | 15.340000 |  | FO | 50 | 65 | 10 | CIE | 0.29277 | 29.1661 | FH + FO | 2007-08-01 | 4.76230893,-6.68118390
2021 | Août | Orange | OCI0778 | MUNICIPAL | Municipal_L23-1 | OCI0778 | SAN-PEDRO | SAN-PEDRO | SAN-PEDRO | SAN-PEDRO |  |  |  | -6.68118390 | 4.76230893 | Autostable |  |  | TDD | ENODE_B |  | 65 |  | 0 | 2 | 40 | 2769/429/196 | HUAWEI | 42 | 15.340000 |  | FO | 50 | 65 | 10 | CIE |  |  | FH + FO | 2007-08-01 | 4.76230893,-6.68118390
2021 | Août | Orange | OCI0778 | MUNICIPAL | Municipal_L23-2 | OCI0778 | SAN-PEDRO | SAN-PEDRO | SAN-PEDRO | SAN-PEDRO |  |  |  | -6.68118390 | 4.76230893 | Autostable |  |  | TDD | ENODE_B |  | 160 |  | 0 | 2 | 28 | 2769/429/196 | HUAWEI | 42 | 16.959999 |  | FO | 38 | 65 | 10 | CIE |  |  | FH + FO | 2007-08-01 | 4.76230893,-6.68118390
2021 | Août | Orange | OCI0778 | MUNICIPAL | Municipal_L23-3 | OCI0778 | SAN-PEDRO | SAN-PEDRO | SAN-PEDRO | SAN-PEDRO |  |  |  | -6.68118390 | 4.76230893 | Autostable |  |  | TDD | ENODE_B |  | 260 |  | 0 | 4 | 28 | 2769/429/196 | HUAWEI | 42 | 16.950001 |  | FO | 38 | 65 | 10 | CIE |  |  | FH + FO | 2007-08-01 | 4.76230893,-6.68118390
2021 | Août | Orange | OCI0778 | MUNICIPAL | MUNICIPAL_L8-1 | OCI0778 | SAN-PEDRO | SAN-PEDRO | SAN-PEDRO | SAN-PEDRO |  |  |  | -6.68118390 | 4.76230893 | Autostable |  |  | 4G | ENODE_B |  | 0 |  | 0 | 4 | 28 | 2696/377/169 | KATHREIN | 42 | 16.950001 |  | FO | 38 | 65 | 10 | CIE |  |  | FH + FO | 2007-08-01 | 4.76230893,-6.68118390
2021 | Août | Orange | OCI0778 | MUNICIPAL | MUNICIPAL_L8-2 | OCI0778 | SAN-PEDRO | SAN-PEDRO | SAN-PEDRO | SAN-PEDRO |  |  |  | -6.68118390 | 4.76230893 | Autostable |  |  | 4G | ENODE_B |  | 100 |  | 0 | 6 | 28 | 2696/377/169 | KATHREIN | 42 | 17.490000 |  | FO | 38 | 65 | 10 | CIE |  |  | FH + FO | 2007-08-01 | 4.76230893,-6.68118390
2021 | Août | Orange | OCI0778 | MUNICIPAL | MUNICIPAL_L8-3 | OCI0778 | SAN-PEDRO | SAN-PEDRO | SAN-PEDRO | SAN-PEDRO |  |  |  | -6.68118390 | 4.76230893 | Autostable |  |  | 4G | ENODE_B |  | 250 |  | 0 | 6 | 28 | 2696/377/169 | KATHREIN | 42 | 17.490000 |  | FO | 38 | 65 | 10 | CIE |  |  | FH + FO | 2007-08-01 | 4.76230893,-6.68118390
2021 | Août | Orange | OCI0778 | MUNICIPAL | MUNICIPAL_U21-11 | OCI0778 | SAN-PEDRO | SAN-PEDRO | SAN-PEDRO | SAN-PEDRO |  |  |  | -6.68118390 | 4.76230893 | Autostable |  | 59911 | 3G | NODE_B | RNC_SAN_PEDRO_1 | 0 | 7091 | 0 | 6 | 28 | 2696/377/169 | KATHREIN | 42 | 17.490000 |  | FO | 38 | 65 | 10 | CIE | 86.04 | 6.0313 | FH + FO | 2007-08-01 | 4.76230893,-6.68118390
2021 | Août | Orange | OCI0778 | MUNICIPAL | MUNICIPAL_U21-12 | OCI0778 | SAN-PEDRO | SAN-PEDRO | SAN-PEDRO | SAN-PEDRO |  |  |  | -6.68118390 | 4.76230893 | Autostable |  | 59914 | 3G | NODE_B | RNC_SAN_PEDRO_1 | 0 | 7091 | 0 | 6 | 28 | 2696/377/169 | KATHREIN | 42 | 17.230000 |  | FO | 38 | 65 | 10 | CIE | 86.04 | 4.2902 | FH + FO | 2007-08-01 | 4.76230893,-6.68118390
2021 | Août | Orange | OCI0778 | MUNICIPAL | MUNICIPAL_U21-13 | OCI0778 | SAN-PEDRO | SAN-PEDRO | SAN-PEDRO | SAN-PEDRO |  |  |  | -6.68118390 | 4.76230893 | Autostable |  | 59917 | 3G | NODE_B | RNC_SAN_PEDRO_1 | 0 | 7091 | 0 | 6 | 28 | 2696/377/169 | KATHREIN | 42 | 17.230000 |  | FO | 38 | 65 | 10 | CIE | 86.04 | 3.5324 | FH + FO | 2007-08-01 | 4.76230893,-6.68118390
2021 | Août | Orange | OCI0778 | MUNICIPAL | MUNICIPAL_U21-21 | OCI0778 | SAN-PEDRO | SAN-PEDRO | SAN-PEDRO | SAN-PEDRO |  |  |  | -6.68118390 | 4.76230893 | Autostable |  | 59912 | 3G | NODE_B | RNC_SAN_PEDRO_1 | 100 | 7091 | 0 | 6 | 28 | 2696/377/169 | KATHREIN | 42 | 17.230000 |  | FO | 38 | 65 | 10 | CIE | 86.04 | 3.4316 | FH + FO | 2007-08-01 | 4.76230893,-6.68118390
2021 | Août | Orange | OCI0778 | MUNICIPAL | MUNICIPAL_U21-22 | OCI0778 | SAN-PEDRO | SAN-PEDRO | SAN-PEDRO | SAN-PEDRO |  |  |  | -6.68118390 | 4.76230893 | Autostable |  | 59915 | 3G | NODE_B | RNC_SAN_PEDRO_1 | 100 | 7091 | 0 | 6 | 28 | 2696/377/169 | KATHREIN | 42 | 17.490000 |  | FO | 38 | 65 | 10 | CIE | 86.04 | 2.5873 | FH + FO | 2007-08-01 | 4.76230893,-6.68118390
2021 | Août | Orange | OCI0778 | MUNICIPAL | MUNICIPAL_U21-23 | OCI0778 | SAN-PEDRO | SAN-PEDRO | SAN-PEDRO | SAN-PEDRO |  |  |  | -6.68118390 | 4.76230893 | Autostable |  | 59918 | 3G | NODE_B | RNC_SAN_PEDRO_1 | 100 | 7091 | 0 | 6 | 28 | 2696/377/169 | KATHREIN | 42 | 17.490000 |  | FO | 38 | 65 | 10 | CIE | 86.04 | 2.1211 | FH + FO | 2007-08-01 | 4.76230893,-6.68118390
2021 | Août | Orange | OCI0778 | MUNICIPAL | MUNICIPAL_U21-31 | OCI0778 | SAN-PEDRO | SAN-PEDRO | SAN-PEDRO | SAN-PEDRO |  |  |  | -6.68118390 | 4.76230893 | Autostable |  | 59913 | 3G | NODE_B | RNC_SAN_PEDRO_1 | 250 | 7091 | 0 | 6 | 28 | 2696/377/169 | KATHREIN | 42 | 17.490000 |  | FO | 38 | 65 | 10 | CIE | 86.04 | 3.5582 | FH + FO | 2007-08-01 | 4.76230893,-6.68118390
2021 | Août | Orange | OCI0778 | MUNICIPAL | MUNICIPAL_U21-32 | OCI0778 | SAN-PEDRO | SAN-PEDRO | SAN-PEDRO | SAN-PEDRO |  |  |  | -6.68118390 | 4.76230893 | Autostable |  | 59916 | 3G | NODE_B | RNC_SAN_PEDRO_1 | 250 | 7091 | 0 | 0 | 44 | 2696/377/169 | KATHREIN | 42 | 13.4 |  | FO | 54 | 65 | 10 | CIE | 86.04 | 2.5675 | FH + FO | 2007-08-01 | 4.76230893,-6.68118390
2021 | Août | Orange | OCI0778 | MUNICIPAL | MUNICIPAL_U21-33 | OCI0778 | SAN-PEDRO | SAN-PEDRO | SAN-PEDRO | SAN-PEDRO |  |  |  | -6.68118390 | 4.76230893 | Autostable |  | 59919 | 3G | NODE_B | RNC_SAN_PEDRO_1 | 250 | 7091 | 0 | 0 | 44 | 2696/377/169 | KATHREIN | 42 | 13.4 |  | FO | 54 | 65 | 10 | CIE | 86.04 | 2.041 | FH + FO | 2007-08-01 | 4.76230893,-6.68118390
2021 | Août | Orange | OCI0779 | NABINGUE | NABINGUE_G9-1 | OCI0779 | NABINGUE | OUANGOLODOUGOU | OUANGOLODOUGOU | TCHOLOGO | 1 | 3 |  | -5.32750000 | 10.05072222 | autostable |  | 43311 | 2G | BTS | BSC_BOUAKE_1 | 100 | 310 | 3 | 0 | 44 | 2696/377/169 | KATHREIN | 42 | 13.4 |  | FO | 54 | 65 | 10 | CIE | 0.72303 | 29.1661 | FH + FO | 2010-06-01 | 10.05072222,-5.32750000
2021 | Août | Orange | OCI0779 | NABINGUE | NABINGUE_G9-2 | OCI0779 | NABINGUE | OUANGOLODOUGOU | OUANGOLODOUGOU | TCHOLOGO | 1 | 2 |  | -5.32750000 | 10.05072222 | autostable |  | 43312 | 2G | BTS | BSC_BOUAKE_1 | 200 | 310 | 3 | 3 | 28 | 2696/377/169 | KATHREIN | 42 | 15.4 |  | FO | 38 | 65 | 10 | CIE | 0.37616 | 15.7609 | FH + FO | 2010-06-01 | 10.05072222,-5.32750000
2021 | Août | Orange | OCI0779 | NABINGUE | NABINGUE_G9-3 | OCI0779 | NABINGUE | OUANGOLODOUGOU | OUANGOLODOUGOU | TCHOLOGO | 1 | 2 |  | -5.32750000 | 10.05072222 | autostable |  | 43313 | 2G | BTS | BSC_BOUAKE_1 | 290 | 310 | 3 | 3 | 28 | 2696/377/169 | KATHREIN | 42 | 15.4 |  | FO | 38 | 65 | 10 | CIE | 0.63027 | 16.6306 | FH + FO | 2010-06-01 | 10.05072222,-5.32750000
2021 | Août | Orange | OCI0780 | NABOUI | NABOUI_G18-1 | OCI0780 | SOUBRE | SOUBRE | SOUBRE | NAWA | 2 | 7 |  | -6.60514444 | 5.78845000 | Autostable |  | 2175 | 2G | BTS | BSC_SP_1 | 0 | 702 | 0 | 5 | 28 | 2696/377/169 | KATHREIN | 42 | 15.4 |  | FO | 38 | 65 | 10 | CIE | 0.53872 | 79.2705 | FH + FO | 2006-09-01 | 5.78845000,-6.60514444
2021 | Août | Orange | OCI0780 | NABOUI | NABOUI_G18-2 | OCI0780 | SOUBRE | SOUBRE | SOUBRE | NAWA | 2 | 6 |  | -6.60514444 | 5.78845000 | Autostable |  | 2176 | 2G | BTS | BSC_SP_1 | 150 | 702 | 0 | 3 | 28 | 2696/377/169 | KATHREIN | 42 | 15.4 |  | FO | 38 | 65 | 10 | CIE | 0.55324 | 67.7293 | FH + FO | 2006-09-01 | 5.78845000,-6.60514444
2021 | Août | Orange | OCI0780 | NABOUI | NABOUI_G18-3 | OCI0780 | SOUBRE | SOUBRE | SOUBRE | NAWA | 2 | 7 |  | -6.60514444 | 5.78845000 | Autostable |  | 2177 | 2G | BTS | BSC_SP_1 | 270 | 702 | 0 | 3 | 28 | 2696/377/169 | KATHREIN | 42 | 15.4 |  | FO | 38 | 65 | 10 | CIE | 0.96295 | 77.3418 | FH + FO | 2006-09-01 | 5.78845000,-6.60514444
2021 | Août | Orange | OCI0780 | NABOUI | NABOUI_G9-1 | OCI0780 | SOUBRE | SOUBRE | SOUBRE | NAWA | 2 | 3 |  | -6.60514444 | 5.78845000 | Autostable |  | 2171 | 2G | BTS | BSC_SP_1 | 0 | 702 | 0 | 5 | 28 | 2696/377/169 | KATHREIN | 42 | 15.4 |  | FO | 38 | 65 | 10 | CIE | 0.27838 | 25.5291 | FH + FO | 2006-09-01 | 5.78845000,-6.60514444
2021 | Août | Orange | OCI0780 | NABOUI | NABOUI_G9-2 | OCI0780 | SOUBRE | SOUBRE | SOUBRE | NAWA | 2 | 3 |  | -6.60514444 | 5.78845000 | Autostable |  | 2172 | 2G | BTS | BSC_SP_1 | 150 | 702 | 0 | 5 | 28 | 2696/377/169 | KATHREIN | 42 | 17 |  | FO | 38 | 65 | 10 | CIE | 0.37902 | 25.5291 | FH + FO | 2006-09-01 | 5.78845000,-6.60514444
2021 | Août | Orange | OCI0780 | NABOUI | NABOUI_G9-3 | OCI0780 | SOUBRE | SOUBRE | SOUBRE | NAWA | 2 | 4 |  | -6.60514444 | 5.78845000 | Autostable |  | 2173 | 2G | BTS | BSC_SP_1 | 270 | 702 | 0 | 6 | 28 | 2696/377/169 | KATHREIN | 42 | 17 |  | FO | 38 | 65 | 10 | CIE | 0.75198 | 36.5337 | FH + FO | 2006-09-01 | 5.78845000,-6.60514444
2021 | Août | Orange | OCI0780 | NABOUI | NABOUI_L8-1 | OCI0780 | SOUBRE | SOUBRE | SOUBRE | NAWA |  |  |  | -6.60514444 | 5.78845000 | Autostable |  |  | 4G | ENODE_B |  | 0 |  | 0 | 5 | 28 | 2696/377/169 | KATHREIN | 42 | 17 |  | FO | 38 | 65 | 10 | CIE |  |  | FH + FO | 2006-09-01 | 5.78845000,-6.60514444
2021 | Août | Orange | OCI0780 | NABOUI | NABOUI_L8-2 | OCI0780 | SOUBRE | SOUBRE | SOUBRE | NAWA |  |  |  | -6.60514444 | 5.78845000 | Autostable |  |  | 4G | ENODE_B |  | 150 |  | 0 | 5 | 28 | 2696/377/169 | KATHREIN | 42 | 17 |  | FO | 38 | 65 | 10 | CIE |  |  | FH + FO | 2006-09-01 | 5.78845000,-6.60514444
2021 | Août | Orange | OCI0780 | NABOUI | NABOUI_L8-3 | OCI0780 | SOUBRE | SOUBRE | SOUBRE | NAWA |  |  |  | -6.60514444 | 5.78845000 | Autostable |  |  | 4G | ENODE_B |  | 270 |  | 0 | 5 | 28 | 2696/377/169 | KATHREIN | 42 | 17 |  | FO | 38 | 65 | 10 | CIE |  |  | FH + FO | 2006-09-01 | 5.78845000,-6.60514444
2021 | Août | Orange | OCI0780 | NABOUI | NABOUI_U21-11 | OCI0780 | SOUBRE | SOUBRE | SOUBRE | NAWA |  |  |  | -6.60514444 | 5.78845000 | Autostable |  | 59281 | 3G | NODE_B | RNC_SAN_PEDRO_1 | 0 | 7091 | 0 | 5 | 28 | 2696/377/169 | KATHREIN | 42 | 17 |  | FO | 38 | 65 | 10 | CIE | 86.04 | 3.3488 | FH + FO | 2006-09-01 | 5.78845000,-6.60514444
2021 | Août | Orange | OCI0780 | NABOUI | NABOUI_U21-12 | OCI0780 | SOUBRE | SOUBRE | SOUBRE | NAWA |  |  |  | -6.60514444 | 5.78845000 | Autostable |  | 59284 | 3G | NODE_B | RNC_SAN_PEDRO_1 | 0 | 7091 | 0 | 5 | 28 | 2696/377/169 | KATHREIN | 42 | 17 |  | FO | 38 | 65 | 10 | CIE | 86.04 | 2.1782 | FH + FO | 2006-09-01 | 5.78845000,-6.60514444
2021 | Août | Orange | OCI0780 | NABOUI | NABOUI_U21-13 | OCI0780 | SOUBRE | SOUBRE | SOUBRE | NAWA |  |  |  | -6.60514444 | 5.78845000 | Autostable |  | 59287 | 3G | NODE_B | RNC_SAN_PEDRO_1 | 0 | 7091 | 0 | 5 | 28 | 2696/377/169 | KATHREIN | 42 | 17 |  | FO | 38 | 65 | 10 | CIE | 86.04 | 5.1034 | FH + FO | 2006-09-01 | 5.78845000,-6.60514444
2021 | Août | Orange | OCI0780 | NABOUI | NABOUI_U21-21 | OCI0780 | SOUBRE | SOUBRE | SOUBRE | NAWA |  |  |  | -6.60514444 | 5.78845000 | Autostable |  | 59282 | 3G | NODE_B | RNC_SAN_PEDRO_1 | 150 | 7091 | 0 | 5 | 28 | 2696/377/169 | KATHREIN | 42 | 17 |  | FO | 38 | 65 | 10 | CIE | 86.04 | 6.1225 | FH + FO | 2006-09-01 | 5.78845000,-6.60514444
2021 | Août | Orange | OCI0780 | NABOUI | NABOUI_U21-22 | OCI0780 | SOUBRE | SOUBRE | SOUBRE | NAWA |  |  |  | -6.60514444 | 5.78845000 | Autostable |  | 59285 | 3G | NODE_B | RNC_SAN_PEDRO_1 | 150 | 7091 | 0 | 5 | 28 | 2696/377/169 | KATHREIN | 42 | 17 |  | FO | 38 | 65 | 10 | CIE | 86.04 | 3.244 | FH + FO | 2006-09-01 | 5.78845000,-6.60514444
2021 | Août | Orange | OCI0780 | NABOUI | NABOUI_U21-23 | OCI0780 | SOUBRE | SOUBRE | SOUBRE | NAWA |  |  |  | -6.60514444 | 5.78845000 | Autostable |  | 59288 | 3G | NODE_B | RNC_SAN_PEDRO_1 | 150 | 7091 | 0 | 5 | 28 | 2696/377/169 | KATHREIN | 42 | 17 |  | FO | 38 | 65 | 10 | CIE | 86.04 | 3.5171 | FH + FO | 2006-09-01 | 5.78845000,-6.60514444
2021 | Août | Orange | OCI0780 | NABOUI | NABOUI_U21-31 | OCI0780 | SOUBRE | SOUBRE | SOUBRE | NAWA |  |  |  | -6.60514444 | 5.78845000 | Autostable |  | 59283 | 3G | NODE_B | RNC_SAN_PEDRO_1 | 270 | 7091 | 0 | 5 | 28 | 2696/377/169 | KATHREIN | 42 | 17 |  | FO | 38 | 65 | 10 | CIE | 86.04 | 17.4224 | FH + FO | 2006-09-01 | 5.78845000,-6.60514444
2021 | Août | Orange | OCI0780 | NABOUI | NABOUI_U21-32 | OCI0780 | SOUBRE | SOUBRE | SOUBRE | NAWA |  |  |  | -6.60514444 | 5.78845000 | Autostable |  | 59286 | 3G | NODE_B | RNC_SAN_PEDRO_1 | 270 | 7091 | 0 | 4 | 21 | 2696/377/169 | KATHREIN | 42 | 13.9 |  | FO | 31 | 65 | 10 | CIE | 86.04 | 9.5583 | FH + FO | 2006-09-01 | 5.78845000,-6.60514444
2021 | Août | Orange | OCI0780 | NABOUI | NABOUI_U21-33 | OCI0780 | SOUBRE | SOUBRE | SOUBRE | NAWA |  |  |  | -6.60514444 | 5.78845000 | Autostable |  | 59289 | 3G | NODE_B | RNC_SAN_PEDRO_1 | 270 | 7091 | 0 | 4 | 21 | 2696/377/169 | KATHREIN | 42 | 13.9 |  | FO | 31 | 65 | 10 | CIE | 86.04 | 6.7541 | FH + FO | 2006-09-01 | 5.78845000,-6.60514444
2021 | Août | Orange | OCI0781 | NADI | NADI_G18-1 | OCI0781 | MOSQUEE | ATTECOUBE | ABIDJAN | DISTRICT AUTONOME D'ABIDJAN | 1 | 7 |  | -4.03661000 | 5.34776000 | Haubané |  | 10685 | 2G | BTS | BSC_VILLA2 | 90 | 101 | 0 | 4 | 21 | 2696/377/169 | KATHREIN | 42 | 13.9 |  | FO | 31 | 65 | 10 | CIE | 0.28301 | 77.3418 | FO | 2005-12-01 | 5.34776000,-4.03661000
2021 | Août | Orange | OCI0781 | NADI | NADI_G18-2 | OCI0781 | MOSQUEE | ATTECOUBE | ABIDJAN | DISTRICT AUTONOME D'ABIDJAN | 1 | 6 |  | -4.03661000 | 5.34776000 | Haubané |  | 10686 | 2G | BTS | BSC_VILLA2 | 210 | 101 | 0 | 3 | 21 | 2696/377/169 | KATHREIN | 42 | 13.9 |  | FO | 31 | 65 | 10 | CIE | 0.50582 | 63.9004 | FO | 2005-12-01 | 5.34776000,-4.03661000
2021 | Août | Orange | OCI0781 | NADI | NADI_G18-3 | OCI0781 | MOSQUEE | ATTECOUBE | ABIDJAN | DISTRICT AUTONOME D'ABIDJAN | 1 | 8 |  | -4.03661000 | 5.34776000 | Haubané |  | 10687 | 2G | BTS | BSC_VILLA2 | 350 | 101 | 0 | 3 | 21 | 2696/377/169 | KATHREIN | 42 | 13.9 |  | FO | 31 | 65 | 10 | CIE | 0.71899 | 89.9102 | FO | 2005-12-01 | 5.34776000,-4.03661000
2021 | Août | Orange | OCI0781 | NADI | NADI_G9-1 | OCI0781 | MOSQUEE | ATTECOUBE | ABIDJAN | DISTRICT AUTONOME D'ABIDJAN | 1 | 3 |  | -4.03661000 | 5.34776000 | Haubané |  | 10681 | 2G | BTS | BSC_VILLA2 | 90 | 101 | 0 | 4 | 21 | 2696/377/169 | KATHREIN | 42 | 13.9 |  | FO | 31 | 65 | 10 | CIE | 1.9281 | 25.5291 | FO | 2005-12-01 | 5.34776000,-4.03661000
2021 | Août | Orange | OCI0781 | NADI | NADI_G9-2 | OCI0781 | MOSQUEE | ATTECOUBE | ABIDJAN | DISTRICT AUTONOME D'ABIDJAN | 1 | 3 |  | -4.03661000 | 5.34776000 | Haubané |  | 10682 | 2G | BTS | BSC_VILLA2 | 210 | 101 | 0 | 4 | 21 | 2696/377/169 | KATHREIN | 42 | 13.8 |  | FO | 31 | 65 | 10 | CIE | 1.4574 | 25.5291 | FO | 2005-12-01 | 5.34776000,-4.03661000
2021 | Août | Orange | OCI0781 | NADI | NADI_G9-3 | OCI0781 | MOSQUEE | ATTECOUBE | ABIDJAN | DISTRICT AUTONOME D'ABIDJAN | 1 | 6 |  | -4.03661000 | 5.34776000 | Haubané |  | 10683 | 2G | BTS | BSC_VILLA2 | 350 | 101 | 0 | 4 | 21 | 2696/377/169 | KATHREIN | 42 | 13.8 |  | FO | 31 | 65 | 10 | CIE | 1.0661 | 62.9448 | FO | 2005-12-01 | 5.34776000,-4.03661000
2021 | Août | Orange | OCI0781 | NADI | NADI_L26-1 | OCI0781 | MOSQUEE | ATTECOUBE | ABIDJAN | DISTRICT AUTONOME D'ABIDJAN |  |  |  | -4.03661000 | 5.34776000 | Haubané |  |  | 4G | ENODE_B |  | 60 |  | 0 | 4 | 21 | 2696/377/169 | KATHREIN | 42 | 13.8 |  | FO | 31 | 65 | 10 | CIE |  |  | FO | 2005-12-01 | 5.34776000,-4.03661000
2021 | Août | Orange | OCI0781 | NADI | NADI_L26-2 | OCI0781 | MOSQUEE | ATTECOUBE | ABIDJAN | DISTRICT AUTONOME D'ABIDJAN |  |  |  | -4.03661000 | 5.34776000 | Haubané |  |  | 4G | ENODE_B |  | 210 |  | 0 | 3 | 21 | 2696/377/169 | KATHREIN | 42 | 13.8 |  | FO | 31 | 65 | 10 | CIE |  |  | FO | 2005-12-01 | 5.34776000,-4.03661000
2021 | Août | Orange | OCI0781 | NADI | NADI_L26-3 | OCI0781 | MOSQUEE | ATTECOUBE | ABIDJAN | DISTRICT AUTONOME D'ABIDJAN |  |  |  | -4.03661000 | 5.34776000 | Haubané |  |  | 4G | ENODE_B |  | 350 |  | 0 | 4 | 21 | 2696/377/169 | KATHREIN | 42 | 13.8 |  | FO | 31 | 65 | 10 | CIE |  |  | FO | 2005-12-01 | 5.34776000,-4.03661000
2021 | Août | Orange | OCI0781 | NADI | NADI_L8-1 | OCI0781 | MOSQUEE | ATTECOUBE | ABIDJAN | DISTRICT AUTONOME D'ABIDJAN |  |  |  | -4.03661000 | 5.34776000 | Haubané |  |  | 4G | ENODE_B |  | 60 |  | 0 | 4 | 21 | 2696/377/169 | KATHREIN | 42 | 13.8 |  | FO | 31 | 65 | 10 | CIE |  |  | FO | 2005-12-01 | 5.34776000,-4.03661000
2021 | Août | Orange | OCI0781 | NADI | NADI_L8-2 | OCI0781 | MOSQUEE | ATTECOUBE | ABIDJAN | DISTRICT AUTONOME D'ABIDJAN |  |  |  | -4.03661000 | 5.34776000 | Haubané |  |  | 4G | ENODE_B |  | 160 |  | 0 | 4 | 21 | 2696/377/169 | KATHREIN | 42 | 16.4 |  | FO | 31 | 65 | 10 | CIE |  |  | FO | 2005-12-01 | 5.34776000,-4.03661000
2021 | Août | Orange | OCI0781 | NADI | NADI_L8-3 | OCI0781 | MOSQUEE | ATTECOUBE | ABIDJAN | DISTRICT AUTONOME D'ABIDJAN |  |  |  | -4.03661000 | 5.34776000 | Haubané |  |  | 4G | ENODE_B |  | 340 |  | 0 | 4 | 21 | 2696/377/169 | KATHREIN | 42 | 16.4 |  | FO | 31 | 65 | 10 | CIE |  |  | FO | 2005-12-01 | 5.34776000,-4.03661000
2021 | Août | Orange | OCI0781 | NADI | NADI_U21-11 | OCI0781 | MOSQUEE | ATTECOUBE | ABIDJAN | DISTRICT AUTONOME D'ABIDJAN |  |  |  | -4.03661000 | 5.34776000 | Haubané |  | 40441 | 3G | NODE_B | RNC_RP_1 | 10 | 1111 | 0 | 4 | 21 | 2696/377/169 | KATHREIN | 42 | 16.4 |  | FO | 31 | 65 | 10 | CIE | 86.04 | 8.0201 | FO | 2005-12-01 | 5.34776000,-4.03661000
2021 | Août | Orange | OCI0781 | NADI | NADI_U21-12 | OCI0781 | MOSQUEE | ATTECOUBE | ABIDJAN | DISTRICT AUTONOME D'ABIDJAN |  |  |  | -4.03661000 | 5.34776000 | Haubané |  | 40444 | 3G | NODE_B | RNC_RP_1 | 10 | 1111 | 0 | 4 | 21 | 2696/377/169 | KATHREIN | 42 | 16.4 |  | FO | 31 | 65 | 10 | CIE | 86.04 | 5.3778 | FO | 2005-12-01 | 5.34776000,-4.03661000
2021 | Août | Orange | OCI0781 | NADI | NADI_U21-13 | OCI0781 | MOSQUEE | ATTECOUBE | ABIDJAN | DISTRICT AUTONOME D'ABIDJAN |  |  |  | -4.03661000 | 5.34776000 | Haubané |  | 40447 | 3G | NODE_B | RNC_RP_1 | 10 | 1111 | 0 | 4 | 21 | 2696/377/169 | KATHREIN | 42 | 16.4 |  | FO | 31 | 65 | 10 | CIE | 86.04 | 3.9564 | FO | 2005-12-01 | 5.34776000,-4.03661000
2021 | Août | Orange | OCI0781 | NADI | NADI_U21-21 | OCI0781 | MOSQUEE | ATTECOUBE | ABIDJAN | DISTRICT AUTONOME D'ABIDJAN |  |  |  | -4.03661000 | 5.34776000 | Haubané |  | 40442 | 3G | NODE_B | RNC_RP_1 | 150 | 1111 | 0 | 4 | 21 | 2696/377/169 | KATHREIN | 42 | 16.4 |  | FO | 31 | 65 | 10 | CIE | 86.04 | 7.9852 | FO | 2005-12-01 | 5.34776000,-4.03661000
2021 | Août | Orange | OCI0781 | NADI | NADI_U21-22 | OCI0781 | MOSQUEE | ATTECOUBE | ABIDJAN | DISTRICT AUTONOME D'ABIDJAN |  |  |  | -4.03661000 | 5.34776000 | Haubané |  | 40445 | 3G | NODE_B | RNC_RP_1 | 150 | 1111 | 0 | 4 | 21 | 2696/377/169 | KATHREIN | 42 | 16.4 |  | FO | 31 | 65 | 10 | CIE | 86.04 | 4.4947 | FO | 2005-12-01 | 5.34776000,-4.03661000
2021 | Août | Orange | OCI0781 | NADI | NADI_U21-23 | OCI0781 | MOSQUEE | ATTECOUBE | ABIDJAN | DISTRICT AUTONOME D'ABIDJAN |  |  |  | -4.03661000 | 5.34776000 | Haubané |  | 40448 | 3G | NODE_B | RNC_RP_1 | 150 | 1111 | 0 | 4 | 21 | 2696/377/169 | KATHREIN | 42 | 16.4 |  | FO | 31 | 65 | 10 | CIE | 86.04 | 3.7306 | FO | 2005-12-01 | 5.34776000,-4.03661000
2021 | Août | Orange | OCI0781 | NADI | NADI_U21-31 | OCI0781 | MOSQUEE | ATTECOUBE | ABIDJAN | DISTRICT AUTONOME D'ABIDJAN |  |  |  | -4.03661000 | 5.34776000 | Haubané |  | 40443 | 3G | NODE_B | RNC_RP_1 | 270 | 1111 | 0 | 4 | 21 | 2696/377/169 | KATHREIN | 42 | 16.4 |  | FO | 31 | 65 | 10 | CIE | 86.04 | 12.195 | FO | 2005-12-01 | 5.34776000,-4.03661000
2021 | Août | Orange | OCI0781 | NADI | NADI_U21-32 | OCI0781 | MOSQUEE | ATTECOUBE | ABIDJAN | DISTRICT AUTONOME D'ABIDJAN |  |  |  | -4.03661000 | 5.34776000 | Haubané |  | 40446 | 3G | NODE_B | RNC_RP_1 | 270 | 1111 | 0 | 0 | 45 | 2696/377/169 | KATHREIN | 42 | 13.4 |  | FO | 55 | 65 | 10 | CIE | 86.04 | 7.3407 | FO | 2005-12-01 | 5.34776000,-4.03661000
2021 | Août | Orange | OCI0781 | NADI | NADI_U21-33 | OCI0781 | MOSQUEE | ATTECOUBE | ABIDJAN | DISTRICT AUTONOME D'ABIDJAN |  |  |  | -4.03661000 | 5.34776000 | Haubané |  | 40449 | 3G | NODE_B | RNC_RP_1 | 270 | 1111 | 0 | 0 | 45 | 2696/377/169 | KATHREIN | 42 | 13.4 |  | FO | 55 | 65 | 10 | CIE | 86.04 | 6.8441 | FO | 2005-12-01 | 5.34776000,-4.03661000
2021 | Août | Orange | OCI0782 | NAFANAN | NAFANAN_G9-1 | OCI0782 | NAFANA | KONG | KONG | TCHOLOGO | 1 | 2 |  | -4.78911112 | 9.19322223 | Haubané |  | 41801 | 2G | BTS | BSC_BOUAKE_1 | 0 | 309 | 3 | 0 | 45 | 2696/377/169 | KATHREIN | 42 | 13.4 |  | FO | 55 | 65 | 10 | CIE | 0.12861 | 16.6306 | FH + FO | 2010-07-01 | 9.19322223,-4.78911112
2021 | Août | Orange | OCI0782 | NAFANAN | NAFANAN_G9-2 | OCI0782 | NAFANA | KONG | KONG | TCHOLOGO | 1 | 2 |  | -4.78911112 | 9.19322223 | Haubané |  | 41802 | 2G | BTS | BSC_BOUAKE_1 | 110 | 309 | 3 | 0 | 55 | 2696/377/169 | KATHREIN | 42 | 15.2 |  | FO | 65 | 65 | 10 | CIE | 0.21647 | 16.6306 | FH + FO | 2010-07-01 | 9.19322223,-4.78911112
2021 | Août | Orange | OCI0782 | NAFANAN | NAFANAN_G9-3 | OCI0782 | NAFANA | KONG | KONG | TCHOLOGO | 1 | 2 |  | -4.78911112 | 9.19322223 | Haubané |  | 41803 | 2G | BTS | BSC_BOUAKE_1 | 270 | 309 | 3 | 0 | 55 | 2696/377/169 | KATHREIN | 42 | 15.2 |  | FO | 65 | 65 | 10 | CIE | 0.16469 | 16.6306 | FH + FO | 2010-07-01 | 9.19322223,-4.78911112
2021 | Août | Orange | OCI0782 | NAFANAN | NAFANAN_U9-1 | OCI0782 | NAFANA | KONG | KONG | TCHOLOGO |  |  |  | -4.78911112 | 9.19322223 | Haubané |  | 41800 | 3G | NODE_B | RNC_BOUAKE_1 | 0.0 | 3071 | 0 | 2 | 45 | 2696/377/169 | KATHREIN | 42 | 17.430000 |  | FO | 55 | 65 | 10 | CIE | 86.04 | 2.0638 | FH + FO | 2010-07-01 | 9.19322223,-4.78911112
2021 | Août | Orange | OCI0782 | NAFANAN | NAFANAN_U9-2 | OCI0782 | NAFANA | KONG | KONG | TCHOLOGO |  |  |  | -4.78911112 | 9.19322223 | Haubané |  | 41808 | 3G | NODE_B | RNC_BOUAKE_1 | 110.0 | 3071 | 0 | 2 | 57 | 2696/377/169 | KATHREIN | 42 | 17.430000 |  | FO | 67 | 65 | 10 | CIE | 86.04 | 0.94167 | FH + FO | 2010-07-01 | 9.19322223,-4.78911112
2021 | Août | Orange | OCI0782 | NAFANAN | NAFANAN_U9-3 | OCI0782 | NAFANA | KONG | KONG | TCHOLOGO |  |  |  | -4.78911112 | 9.19322223 | Haubané |  | 41809 | 3G | NODE_B | RNC_BOUAKE_1 | 270.0 | 3071 | 0 | 2 | 57 | 2696/377/169 | KATHREIN | 42 | 17.430000 |  | FO | 67 | 65 | 10 | CIE | 86.04 | 0.36108 | FH + FO | 2010-07-01 | 9.19322223,-4.78911112
2021 | Août | Orange | OCI1309 | NAFOUN | NAFOUN_G9-1 | OCI1309 | NAFOUN | NAFOUN | KORHOGO | PORO | 1 | 2 |  | -6.21150000 | 9.33619444 | Haubané |  | 43321 | 2G | BTS | BSC_BOUAKE_1 | 50 | 309 | 0 | 0 | 55 | 2696/377/169 | KATHREIN | 42 | 15.2 |  | FO | 65 | 65 | 10 | CIE | 0.5383 | 14.036 | FH + FO | 2013-01-01 | 9.33619444,-6.21150000
2021 | Août | Orange | OCI1309 | NAFOUN | NAFOUN_G9-2 | OCI1309 | NAFOUN | NAFOUN | KORHOGO | PORO | 1 | 2 |  | -6.21150000 | 9.33619444 | Haubané |  | 43322 | 2G | BTS | BSC_BOUAKE_1 | 130 | 309 | 0 | 6 | 55 | 2696/377/169 | KATHREIN | 42 | 17.1 |  | FO | 65 | 65 | 10 | CIE | 0.40731 | 15.7609 | FH + FO | 2013-01-01 | 9.33619444,-6.21150000
2021 | Août | Orange | OCI1309 | NAFOUN | NAFOUN_G9-3 | OCI1309 | NAFOUN | NAFOUN | KORHOGO | PORO | 1 | 2 |  | -6.21150000 | 9.33619444 | Haubané |  | 43323 | 2G | BTS | BSC_BOUAKE_1 | 270 | 309 | 0 | 6 | 55 | 2696/377/169 | KATHREIN | 42 | 17.1 |  | FO | 65 | 65 | 10 | CIE | 0.21691 | 15.7609 | FH + FO | 2013-01-01 | 9.33619444,-6.21150000
2021 | Août | Orange | OCI1309 | NAFOUN | NAFOUN_U21-11 | OCI1309 | NAFOUN | NAFOUN | KORHOGO | PORO |  |  |  | -6.21150000 | 9.33619444 | Haubané |  | 50281 | 3G | NODE_B | RNC_BOUAKE_1 | 50 | 3071 | 0 | 6 | 55 | 2696/377/169 | KATHREIN | 42 | 17.1 |  | FO | 65 | 65 | 10 | CIE | 86.04 | 0.15978 | FH + FO | 2013-01-01 | 9.33619444,-6.21150000
2021 | Août | Orange | OCI1309 | NAFOUN | NAFOUN_U21-12 | OCI1309 | NAFOUN | NAFOUN | KORHOGO | PORO |  |  |  | -6.21150000 | 9.33619444 | Haubané |  | 50284 | 3G | NODE_B | RNC_BOUAKE_1 | 50 | 3071 | 0 | 6 | 55 | 2696/377/169 | KATHREIN | 42 | 17.1 |  | FO | 65 | 65 | 10 | CIE | 86.04 | 0.41517 | FH + FO | 2013-01-01 | 9.33619444,-6.21150000
2021 | Août | Orange | OCI1309 | NAFOUN | NAFOUN_U21-21 | OCI1309 | NAFOUN | NAFOUN | KORHOGO | PORO |  |  |  | -6.21150000 | 9.33619444 | Haubané |  | 50282 | 3G | NODE_B | RNC_BOUAKE_1 | 130 | 3071 | 0 | 6 | 55 | 2696/377/169 | KATHREIN | 42 | 17.1 |  | FO | 65 | 65 | 10 | CIE | 86.04 | 0.54269 | FH + FO | 2013-01-01 | 9.33619444,-6.21150000
2021 | Août | Orange | OCI1309 | NAFOUN | NAFOUN_U21-22 | OCI1309 | NAFOUN | NAFOUN | KORHOGO | PORO |  |  |  | -6.21150000 | 9.33619444 | Haubané |  | 50285 | 3G | NODE_B | RNC_BOUAKE_1 | 130 | 3071 | 0 | 6 | 55 | 2696/377/169 | KATHREIN | 42 | 17.1 |  | FO | 65 | 65 | 10 | CIE | 86.04 | 0.66338 | FH + FO | 2013-01-01 | 9.33619444,-6.21150000
2021 | Août | Orange | OCI1309 | NAFOUN | NAFOUN_U21-31 | OCI1309 | NAFOUN | NAFOUN | KORHOGO | PORO |  |  |  | -6.21150000 | 9.33619444 | Haubané |  | 50283 | 3G | NODE_B | RNC_BOUAKE_1 | 270 | 3071 | 0 | 1 | 53 | 2696/377/169 | KATHREIN | 42 | 17 |  | FO | 63 | 65 | 10 | CIE | 86.04 | 0.3217 | FH + FO | 2013-01-01 | 9.33619444,-6.21150000
2021 | Août | Orange | OCI1309 | NAFOUN | NAFOUN_U21-32 | OCI1309 | NAFOUN | NAFOUN | KORHOGO | PORO |  |  |  | -6.21150000 | 9.33619444 | Haubané |  | 50286 | 3G | NODE_B | RNC_BOUAKE_1 | 270 | 3071 | 0 | 1 | 53 | 2696/377/169 | KATHREIN | 42 | 17 |  | FO | 63 | 65 | 10 | CIE | 86.04 | 0.26782 | FH + FO | 2013-01-01 | 9.33619444,-6.21150000
2021 | Août | Orange | OCI2281 | NAHIO_CAMP | NAHIOCAMP_L8-1 | OCI2281 | BOGBAM | GRAND NAHIO | ISSIA | HAUT-SASSANDRA |  |  |  | -6.140718 | 6.442007 | AUTOSTABLE |  |  | 4G | ENODE_B |  | 50 |  | 0 | 2 | 53 | 2696/377/169 | KATHREIN | 42 | 17.4 |  | FO | 63 | 65 | 10 | CIE |  |  | FH + FO | 2018-01-22 | 6.442007,-6.140718
2021 | Août | Orange | OCI2281 | NAHIO_CAMP | NAHIOCAMP_L8-2 | OCI2281 | BOGBAM | GRAND NAHIO | ISSIA | HAUT-SASSANDRA |  |  |  | -6.140718 | 6.442007 | AUTOSTABLE |  |  | 4G | ENODE_B |  | 170 |  | 0 | 0 | 70 | 2696/377/169 | KATHREIN | 42 | 15.1 |  | FO | 80 | 65 | 10 | CIE |  |  | FH + FO | 2018-01-22 | 6.442007,-6.140718
2021 | Août | Orange | OCI2281 | NAHIO_CAMP | NAHIOCAMP_L8-3 | OCI2281 | BOGBAM | GRAND NAHIO | ISSIA | HAUT-SASSANDRA |  |  |  | -6.140718 | 6.442007 | AUTOSTABLE |  |  | 4G | ENODE_B |  | 270 |  | 0 | 0 | 70 | 2696/377/169 | KATHREIN | 42 | 15.1 |  | FO | 80 | 65 | 10 | CIE |  |  | FH + FO | 2018-01-22 | 6.442007,-6.140718
2021 | Août | Orange | OCI2281 | NAHIOCAMP | NAHIO_CAMP_G18-1 | OCI2281 | BOGBAM | GRAND NAHIO | ISSIA | HAUT-SASSANDRA | 1 | 4 |  | -6.140718 | 6.442007 | AUTOSTABLE |  | 53055 | 2G | BTS | BSC_DALOA_2 | 0 | 610 | 0 | 3 | 53 | 2696/377/169 | KATHREIN | 42 | 15.7 |  | FO | 63 | 65 | 10 | CIE | 0.16906 | 40.2551 | FH + FO | 2018-01-22 | 6.442007,-6.140718
2021 | Août | Orange | OCI2281 | NAHIOCAMP | NAHIO_CAMP_G18-2 | OCI2281 | BOGBAM | GRAND NAHIO | ISSIA | HAUT-SASSANDRA | 1 | 4 |  | -6.140718 | 6.442007 | AUTOSTABLE |  | 53056 | 2G | BTS | BSC_DALOA_2 | 0 | 610 | 0 | 3 | 53 | 2696/377/169 | KATHREIN | 42 | 15.7 |  | FO | 63 | 65 | 10 | CIE | 0.11068 | 40.2551 | FH + FO | 2018-01-22 | 6.442007,-6.140718
2021 | Août | Orange | OCI2281 | NAHIOCAMP | NAHIO_CAMP_G18-3 | OCI2281 | BOGBAM | GRAND NAHIO | ISSIA | HAUT-SASSANDRA | 1 | 4 |  | -6.140718 | 6.442007 | AUTOSTABLE |  | 53057 | 2G | BTS | BSC_DALOA_2 | 0 | 610 | 0 | 2 | 53 | 2696/377/169 | KATHREIN | 42 | 17.4 |  | FO | 63 | 65 | 10 | CIE | 0.06928 | 40.2551 | FH + FO | 2018-01-22 | 6.442007,-6.140718
2021 | Août | Orange | OCI2281 | NAHIOCAMP | NAHIO_CAMP_G9-1 | OCI2281 | BOGBAM | GRAND NAHIO | ISSIA | HAUT-SASSANDRA | 1 | 3 |  | -6.140718 | 6.442007 | AUTOSTABLE |  | 53051 | 2G | BTS | BSC_DALOA_2 | 0 | 610 | 0 | 2 | 53 | 2696/377/169 | KATHREIN | 42 | 17.4 |  | FO | 63 | 65 | 10 | CIE | 0.5141 | 29.1661 | FH + FO | 2018-01-22 | 6.442007,-6.140718
2021 | Août | Orange | OCI2281 | NAHIOCAMP | NAHIO_CAMP_U21-11 | OCI2281 | BOGBAM | GRAND NAHIO | ISSIA | HAUT-SASSANDRA |  |  |  | -6.140718 | 6.442007 | AUTOSTABLE |  | 13491 | 3G | NODE_B | RNC_SAN_PEDRO_1 | 50 | 7091 | 0 | 1 | 53 | 2696/377/169 | KATHREIN | 42 | 17 |  | FO | 63 | 65 | 10 | CIE | 86.04 | 0.53559 | FH + FO | 2018-01-22 | 6.442007,-6.140718
2021 | Août | Orange | OCI2281 | NAHIOCAMP | NAHIO_CAMP_U21-12 | OCI2281 | BOGBAM | GRAND NAHIO | ISSIA | HAUT-SASSANDRA |  |  |  | -6.140718 | 6.442007 | AUTOSTABLE |  | 13494 | 3G | NODE_B | RNC_SAN_PEDRO_1 | 50 | 7091 | 0 | 1 | 53 | 2696/377/169 | KATHREIN | 42 | 17 |  | FO | 63 | 65 | 10 | CIE | 86.04 | 0.74107 | FH + FO | 2018-01-22 | 6.442007,-6.140718
2021 | Août | Orange | OCI2281 | NAHIOCAMP | NAHIO_CAMP_U21-21 | OCI2281 | BOGBAM | GRAND NAHIO | ISSIA | HAUT-SASSANDRA |  |  |  | -6.140718 | 6.442007 | AUTOSTABLE |  | 13492 | 3G | NODE_B | RNC_SAN_PEDRO_1 | 170 | 7091 | 0 | 1 | 53 | 2696/377/169 | KATHREIN | 42 | 17 |  | FO | 63 | 65 | 10 | CIE | 86.04 | 0.11207 | FH + FO | 2018-01-22 | 6.442007,-6.140718
2021 | Août | Orange | OCI2281 | NAHIOCAMP | NAHIO_CAMP_U21-22 | OCI2281 | BOGBAM | GRAND NAHIO | ISSIA | HAUT-SASSANDRA |  |  |  | -6.140718 | 6.442007 | AUTOSTABLE |  | 13495 | 3G | NODE_B | RNC_SAN_PEDRO_1 | 170 | 7091 | 0 | 1 | 53 | 2696/377/169 | KATHREIN | 42 | 17 |  | FO | 63 | 65 | 10 | CIE | 86.04 | 0.082786 | FH + FO | 2018-01-22 | 6.442007,-6.140718
2021 | Août | Orange | OCI2281 | NAHIOCAMP | NAHIO_CAMP_U21-31 | OCI2281 | BOGBAM | GRAND NAHIO | ISSIA | HAUT-SASSANDRA |  |  |  | -6.140718 | 6.442007 | AUTOSTABLE |  | 13493 | 3G | NODE_B | RNC_SAN_PEDRO_1 | 270 | 7091 | 0 | 3 | 53 | 2696/377/169 | KATHREIN | 42 | 15.7 |  | FO | 63 | 65 | 10 | CIE | 86.04 | 0.072428 | FH + FO | 2018-01-22 | 6.442007,-6.140718
2021 | Août | Orange | OCI2281 | NAHIOCAMP | NAHIO_CAMP_U21-32 | OCI2281 | BOGBAM | GRAND NAHIO | ISSIA | HAUT-SASSANDRA |  |  |  | -6.140718 | 6.442007 | AUTOSTABLE |  | 13496 | 3G | NODE_B | RNC_SAN_PEDRO_1 | 270 | 7091 | 0 | 3 | 53 | 2696/377/169 | KATHREIN | 42 | 15.7 |  | FO | 63 | 65 | 10 | CIE | 86.04 | 0.078194 | FH + FO | 2018-01-22 | 6.442007,-6.140718
2021 | Août | Orange | OCI2016 | NAHOUOLOKAHA | NAWOLOKAHA_G9-1 | OCI2016 | NAHOUOLOKAHA | KAGBOLODOUGOU | KORHOGO | PORO | 1 | 2 |  | -5.35173000 | 9.43109000 | Autostable |  | 43831 | 2G | BTS | BSC_BOUAKE_1 | 0 | 310 | 0 | 0 | 62 | 2696/377/169 | KATHREIN | 42 | 14.7 |  | FO | 72 | 65 | 10 | CIE | 1.2431 | 15.7609 | FH + FO | 2016-12-20 | 9.43109000,-5.35173000
2021 | Août | Orange | OCI2016 | NAHOUOLOKAHA | NAWOLOKAHA_G9-2 | OCI2016 | NAHOUOLOKAHA | KAGBOLODOUGOU | KORHOGO | PORO | 1 | 2 |  | -5.35173000 | 9.43109000 | Autostable |  | 43832 | 2G | BTS | BSC_BOUAKE_1 | 120 | 310 | 0 | 2 | 72 | 2696/377/169 | KATHREIN | 42 | 15.7 |  | FO | 82 | 65 | 10 | CIE | 1.2431 | 15.7609 | FH + FO | 2016-12-20 | 9.43109000,-5.35173000
2021 | Août | Orange | OCI2016 | NAHOUOLOKAHA | NAWOLOKAHA_G9-3 | OCI2016 | NAHOUOLOKAHA | KAGBOLODOUGOU | KORHOGO | PORO | 1 | 2 |  | -5.35173000 | 9.43109000 | Autostable |  | 43833 | 2G | BTS | BSC_BOUAKE_1 | 240 | 310 | 0 | 2 | 72 | 2696/377/169 | KATHREIN | 42 | 15.7 |  | FO | 82 | 65 | 10 | CIE | 1.2431 | 15.7609 | FH + FO | 2016-12-20 | 9.43109000,-5.35173000
2021 | Août | Orange | OCI0783 | NAKIAHIO | NAKIAHIO_G9-1 | OCI0783 | NAKAIHIO | GRAND NAHIO | ISSIA | HAUT-SASSANDRA | 1 | 4 |  | -6.27916667 | 6.37305556 | Haubané |  | 18201 | 2G | BTS | BSC_DALOA_2 | 75 | 610 | 0 | 0 | 70 | 2696/377/169 | KATHREIN | 42 | 15.1 |  | FO | 80 | 65 | 10 | CIE | 0.5552 | 36.5337 | FH + FO | 2011-10-01 | 6.37305556,-6.27916667
2021 | Août | Orange | OCI0783 | NAKIAHIO | NAKIAHIO_G9-2 | OCI0783 | NAKAIHIO | GRAND NAHIO | ISSIA | HAUT-SASSANDRA | 1 | 3 |  | -6.27916667 | 6.37305556 | Haubané |  | 18202 | 2G | BTS | BSC_DALOA_2 | 190 | 610 | 0 | 0 | 60 | 2696/377/169 | KATHREIN | 42 | 14.6 |  | FO | 70 | 65 | 10 | CIE | 0.12069 | 27.3431 | FH + FO | 2011-10-01 | 6.37305556,-6.27916667
2021 | Août | Orange | OCI0783 | NAKIAHIO | NAKIAHIO_G9-3 | OCI0783 | NAKAIHIO | GRAND NAHIO | ISSIA | HAUT-SASSANDRA | 1 | 4 |  | -6.27916667 | 6.37305556 | Haubané |  | 18203 | 2G | BTS | BSC_DALOA_2 | 290 | 610 | 0 | 0 | 60 | 2696/377/169 | KATHREIN | 42 | 14.6 |  | FO | 70 | 65 | 10 | CIE | 0.96722 | 38.3916 | FH + FO | 2011-10-01 | 6.37305556,-6.27916667
2021 | Août | Orange | OCI0784 | NAMANE | NAMANE_G18-1 | OCI0784 | NAMANE | NAMANE | ISSIA | HAUT-SASSANDRA | 1 | 3 |  | -6.70671389 | 6.38755556 | Haubané |  | 18425 | 2G | BTS | BSC_DALOA_2 | 0 | 615 | 0 | 0 | 60 | 2696/377/169 | KATHREIN | 42 | 14.6 |  | FO | 70 | 65 | 10 | CIE | 0.23528 | 27.3431 | FH + FO | 2008-11-01 | 6.38755556,-6.70671389
2021 | Août | Orange | OCI0784 | NAMANE | NAMANE_G18-2 | OCI0784 | NAMANE | NAMANE | ISSIA | HAUT-SASSANDRA | 1 | 3 |  | -6.70671389 | 6.38755556 | Haubané |  | 18426 | 2G | BTS | BSC_DALOA_2 | 100 | 615 | 0 | 0 | 60 | 2696/377/169 | KATHREIN | 42 | 14.6 |  | FO | 70 | 65 | 10 | CIE | 0.21395 | 27.3431 | FH + FO | 2008-11-01 | 6.38755556,-6.70671389
2021 | Août | Orange | OCI0784 | NAMANE | NAMANE_G18-3 | OCI0784 | NAMANE | NAMANE | ISSIA | HAUT-SASSANDRA | 1 | 3 |  | -6.70671389 | 6.38755556 | Haubané |  | 18427 | 2G | BTS | BSC_DALOA_2 | 200 | 615 | 0 | 0 | 60 | 2696/377/169 | KATHREIN | 42 | 14.6 |  | FO | 70 | 65 | 10 | CIE | 0.62152 | 27.3431 | FH + FO | 2008-11-01 | 6.38755556,-6.70671389
2021 | Août | Orange | OCI0784 | NAMANE | NAMANE_G9-1 | OCI0784 | NAMANE | NAMANE | ISSIA | HAUT-SASSANDRA | 1 | 3 |  | -6.70671389 | 6.38755556 | Haubané |  | 18421 | 2G | BTS | BSC_DALOA_2 | 0 | 615 | 0 | 0 | 60 | 2696/377/169 | KATHREIN | 42 | 14.6 |  | FO | 70 | 65 | 10 | CIE | 0.79658 | 25.5291 | FH + FO | 2008-11-01 | 6.38755556,-6.70671389
2021 | Août | Orange | OCI0784 | NAMANE | NAMANE_G9-2 | OCI0784 | NAMANE | NAMANE | ISSIA | HAUT-SASSANDRA | 1 | 3 |  | -6.70671389 | 6.38755556 | Haubané |  | 18422 | 2G | BTS | BSC_DALOA_2 | 100 | 615 | 0 | 0 | 60 | 2696/377/169 | KATHREIN | 42 | 16.700001 |  | FO | 70 | 65 | 10 | CIE | 0.72249 | 25.5291 | FH + FO | 2008-11-01 | 6.38755556,-6.70671389
2021 | Août | Orange | OCI0784 | NAMANE | NAMANE_G9-3 | OCI0784 | NAMANE | NAMANE | ISSIA | HAUT-SASSANDRA | 1 | 5 |  | -6.70671389 | 6.38755556 | Haubané |  | 18423 | 2G | BTS | BSC_DALOA_2 | 200 | 615 | 0 | 0 | 60 | 2696/377/169 | KATHREIN | 42 | 16.700001 |  | FO | 70 | 65 | 10 | CIE | 0.62181 | 51.5342 | FH + FO | 2008-11-01 | 6.38755556,-6.70671389
2021 | Août | Orange | OCI0784 | NAMANE | NAMANE_U21-11 | OCI0784 | NAMANE | NAMANE | ISSIA | HAUT-SASSANDRA |  |  |  | -6.70671389 | 6.38755556 | Haubané |  | 51441 | 3G | NODE_B | RNC_DALOA_1 | 0 | 6032 | 0 | 0 | 60 | 2696/377/169 | KATHREIN | 42 | 16.700001 |  | FO | 70 | 65 | 10 | CIE | 86.04 | 0 | FH + FO | 2008-11-01 | 6.38755556,-6.70671389
2021 | Août | Orange | OCI0784 | NAMANE | NAMANE_U21-12 | OCI0784 | NAMANE | NAMANE | ISSIA | HAUT-SASSANDRA |  |  |  | -6.70671389 | 6.38755556 | Haubané |  | 51444 | 3G | NODE_B | RNC_DALOA_1 | 0 | 6032 | 0 | 0 | 60 | 2696/377/169 | KATHREIN | 42 | 16.700001 |  | FO | 70 | 65 | 10 | CIE | 86.04 | 0 | FH + FO | 2008-11-01 | 6.38755556,-6.70671389
2021 | Août | Orange | OCI0784 | NAMANE | NAMANE_U21-21 | OCI0784 | NAMANE | NAMANE | ISSIA | HAUT-SASSANDRA |  |  |  | -6.70671389 | 6.38755556 | Haubané |  | 51442 | 3G | NODE_B | RNC_DALOA_1 | 100 | 6032 | 0 | 0 | 60 | 2696/377/169 | KATHREIN | 42 | 16.700001 |  | FO | 70 | 65 | 10 | CIE | 86.04 | 0 | FH + FO | 2008-11-01 | 6.38755556,-6.70671389
2021 | Août | Orange | OCI0784 | NAMANE | NAMANE_U21-22 | OCI0784 | NAMANE | NAMANE | ISSIA | HAUT-SASSANDRA |  |  |  | -6.70671389 | 6.38755556 | Haubané |  | 51445 | 3G | NODE_B | RNC_DALOA_1 | 100 | 6032 | 0 | 0 | 60 | 2696/377/169 | KATHREIN | 42 | 16.700001 |  | FO | 70 | 65 | 10 | CIE | 86.04 | 0 | FH + FO | 2008-11-01 | 6.38755556,-6.70671389
2021 | Août | Orange | OCI0784 | NAMANE | NAMANE_U21-31 | OCI0784 | NAMANE | NAMANE | ISSIA | HAUT-SASSANDRA |  |  |  | -6.70671389 | 6.38755556 | Haubané |  | 51443 | 3G | NODE_B | RNC_DALOA_1 | 200 | 6032 | 0 | 0 | 60 | 2696/377/169 | KATHREIN | 42 | 17.4 |  | FO | 70 | 65 | 10 | CIE | 86.04 | 0 | FH + FO | 2008-11-01 | 6.38755556,-6.70671389
2021 | Août | Orange | OCI0784 | NAMANE | NAMANE_U21-32 | OCI0784 | NAMANE | NAMANE | ISSIA | HAUT-SASSANDRA |  |  |  | -6.70671389 | 6.38755556 | Haubané |  | 51446 | 3G | NODE_B | RNC_DALOA_1 | 200 | 6032 | 0 | 0 | 60 | 2696/377/169 | KATHREIN | 42 | 17.4 |  | FO | 70 | 65 | 10 | CIE | 86.04 | 0 | FH + FO | 2008-11-01 | 6.38755556,-6.70671389
2021 | Août | Orange | OCI0784 | NAMANE | NAMANE_U9-1 | OCI0784 | NAMANE | NAMANE | ISSIA | HAUT-SASSANDRA |  |  |  | -6.70671389 | 6.38755556 | Haubané |  | 18420 | 3G | NODE_B | RNC_DALOA_1 | 0 | 6032 | 0 | 0 | 60 | 2696/377/169 | KATHREIN | 42 | 17.4 |  | FO | 70 | 65 | 10 | CIE |  |  | FH + FO | 2008-11-01 | 6.38755556,-6.70671389
2021 | Août | Orange | OCI0784 | NAMANE | NAMANE_U9-2 | OCI0784 | NAMANE | NAMANE | ISSIA | HAUT-SASSANDRA |  |  |  | -6.70671389 | 6.38755556 | Haubané |  | 18428 | 3G | NODE_B | RNC_DALOA_1 | 100 | 6032 | 0 | 0 | 46 | 2696/377/169 | KATHREIN | 42 | 15.2 |  | FO | 56 | 65 | 10 | CIE |  |  | FH + FO | 2008-11-01 | 6.38755556,-6.70671389
2021 | Août | Orange | OCI0784 | NAMANE | NAMANE_U9-3 | OCI0784 | NAMANE | NAMANE | ISSIA | HAUT-SASSANDRA |  |  |  | -6.70671389 | 6.38755556 | Haubané |  | 18429 | 3G | NODE_B | RNC_DALOA_1 | 200 | 6032 | 0 | 0 | 46 | 2696/377/169 | KATHREIN | 42 | 15.2 |  | FO | 56 | 65 | 10 | CIE |  |  | FH + FO | 2008-11-01 | 6.38755556,-6.70671389
2021 | Août | Orange | OCI1331 | NAMASSI | NAMASSI_G9-1 | OCI1331 | NAMASSI | BANDAKAGNI TOMORA | SANDEGUE | GONTOUGO | 1 | 2 |  | -3.43727500 | 7.94968333 | Haubané |  | 41171 | 2G | BTS | BSC_ABENGOUROU_1 | 50 | 406 | 0 | 0 | 46 | 2696/377/169 | KATHREIN | 42 | 15.2 |  | FO | 56 | 65 | 10 | CIE | 0.52144 | 16.6306 | FH + FO | 2013-02-01 | 7.94968333,-3.43727500
2021 | Août | Orange | OCI1331 | NAMASSI | NAMASSI_G9-2 | OCI1331 | NAMASSI | BANDAKAGNI TOMORA | SANDEGUE | GONTOUGO | 1 | 3 |  | -3.43727500 | 7.94968333 | Haubané |  | 41172 | 2G | BTS | BSC_ABENGOUROU_1 | 120 | 406 | 0 | 0 | 65 | 2696/377/169 | KATHREIN | 42 | 13.4 |  | FO | 75 | 65 | 10 | CIE | 0.4667 | 27.3431 | FH + FO | 2013-02-01 | 7.94968333,-3.43727500
2021 | Août | Orange | OCI1331 | NAMASSI | NAMASSI_G9-3 | OCI1331 | NAMASSI | BANDAKAGNI TOMORA | SANDEGUE | GONTOUGO | 1 | 2 |  | -3.43727500 | 7.94968333 | Haubané |  | 41173 | 2G | BTS | BSC_ABENGOUROU_1 | 290 | 406 | 0 | 0 | 65 | 2696/377/169 | KATHREIN | 42 | 13.4 |  | FO | 75 | 65 | 10 | CIE | 0.41924 | 16.6306 | FH + FO | 2013-02-01 | 7.94968333,-3.43727500
2021 | Août | Orange | OCI0785 | NAMINASSO | NAMINASSO_G9-1 | OCI0785 | MOMIRASSO | FERKESSEDOUGOU | FERKESSEDOUGOU | TCHOLOGO | 1 | 2 |  | -5.17063889 | 9.71222222 | Haubané |  | 43331 | 2G | BTS | BSC_BOUAKE_1 | 110 | 310 | 0 | 0 | 65 | 2696/377/169 | KATHREIN | 42 | 13.4 |  | FO | 75 | 65 | 10 | CIE | 0.069253 | 15.7609 | FH + FO | 2009-04-01 | 9.71222222,-5.17063889
2021 | Août | Orange | OCI0785 | NAMINASSO | NAMINASSO_G9-2 | OCI0785 | MOMIRASSO | FERKESSEDOUGOU | FERKESSEDOUGOU | TCHOLOGO | 1 | 2 |  | -5.17063889 | 9.71222222 | Haubané |  | 43332 | 2G | BTS | BSC_BOUAKE_1 | 185 | 310 | 0 | 4 | 17 | 2696/377/169 | KATHREIN | 42 | 13.9 |  | FO | 27 | 65 | 10 | CIE | 0.1512 | 14.036 | FH + FO | 2009-04-01 | 9.71222222,-5.17063889
2021 | Août | Orange | OCI0785 | NAMINASSO | NAMINASSO_G9-3 | OCI0785 | MOMIRASSO | FERKESSEDOUGOU | FERKESSEDOUGOU | TCHOLOGO | 1 | 2 |  | -5.17063889 | 9.71222222 | Haubané |  | 43333 | 2G | BTS | BSC_BOUAKE_1 | 20 | 310 | 0 | 4 | 17 | 2696/377/169 | KATHREIN | 42 | 13.9 |  | FO | 27 | 65 | 10 | CIE | 0.15192 | 15.7609 | FH + FO | 2009-04-01 | 9.71222222,-5.17063889
2021 | Août | Orange | OCI0786 | NAMORYS | NAMORYS_G18-1 | OCI0786 | NOUVEAU QUARTIER | YOPOUGON | ABIDJAN | DISTRICT AUTONOME D'ABIDJAN | 2 | 8 |  | -4.05665556 | 5.34026945 | Haubané |  | 10695 | 2G | BTS | BSC_SANTE_1 | 35 | 139 | 0 | 4 | 17 | 2696/377/169 | KATHREIN | 42 | 13.9 |  | FO | 27 | 65 | 10 | CIE | 0.75231 | 88.9409 | FO | 2007-03-01 | 5.34026945,-4.05665556
2021 | Août | Orange | OCI0786 | NAMORYS | NAMORYS_G18-2 | OCI0786 | NOUVEAU QUARTIER | YOPOUGON | ABIDJAN | DISTRICT AUTONOME D'ABIDJAN | 2 | 8 |  | -4.05665556 | 5.34026945 | Haubané |  | 10696 | 2G | BTS | BSC_SANTE_1 | 0 | 139 | 0 | 4 | 17 | 2696/377/169 | KATHREIN | 42 | 13.9 |  | FO | 27 | 65 | 10 | CIE | 0.93198 | 88.9409 | FO | 2007-03-01 | 5.34026945,-4.05665556
2021 | Août | Orange | OCI0786 | NAMORYS | NAMORYS_G18-3 | OCI0786 | NOUVEAU QUARTIER | YOPOUGON | ABIDJAN | DISTRICT AUTONOME D'ABIDJAN | 2 | 6 |  | -4.05665556 | 5.34026945 | Haubané |  | 10697 | 2G | BTS | BSC_SANTE_1 | 0 | 139 | 0 | 4 | 17 | 2696/377/169 | KATHREIN | 42 | 13.9 |  | FO | 27 | 65 | 10 | CIE | 0.63719 | 63.9004 | FO | 2007-03-01 | 5.34026945,-4.05665556
2021 | Août | Orange | OCI0786 | NAMORYS | NAMORYS_G9-1 | OCI0786 | NOUVEAU QUARTIER | YOPOUGON | ABIDJAN | DISTRICT AUTONOME D'ABIDJAN | 2 | 6 |  | -4.05665556 | 5.34026945 | Haubané |  | 10691 | 2G | BTS | BSC_SANTE_1 | 35 | 139 | 0 | 4 | 17 | 2696/377/169 | KATHREIN | 42 | 13.9 |  | FO | 27 | 65 | 10 | CIE | 0.27221 | 63.9004 | FO | 2007-03-01 | 5.34026945,-4.05665556
2021 | Août | Orange | OCI0786 | NAMORYS | NAMORYS_G9-2 | OCI0786 | NOUVEAU QUARTIER | YOPOUGON | ABIDJAN | DISTRICT AUTONOME D'ABIDJAN | 2 | 6 |  | -4.05665556 | 5.34026945 | Haubané |  | 10692 | 2G | BTS | BSC_SANTE_1 | 150 | 139 | 0 | 2 | 20 | 2696/377/169 | KATHREIN | 42 | 17.200001 |  | FO | 30 | 65 | 10 | CIE | 0.25178 | 63.9004 | FO | 2007-03-01 | 5.34026945,-4.05665556
2021 | Août | Orange | OCI0786 | NAMORYS | NAMORYS_G9-3 | OCI0786 | NOUVEAU QUARTIER | YOPOUGON | ABIDJAN | DISTRICT AUTONOME D'ABIDJAN | 2 | 4 |  | -4.05665556 | 5.34026945 | Haubané |  | 10693 | 2G | BTS | BSC_SANTE_1 | 250 | 139 | 0 | 2 | 20 | 2696/377/169 | KATHREIN | 42 | 17.200001 |  | FO | 30 | 65 | 10 | CIE | 0.29106 | 40.2551 | FO | 2007-03-01 | 5.34026945,-4.05665556
2021 | Août | Orange | OCI0786 | NAMORYS | NAMORYS_L23-1 | OCI0786 | NOUVEAU QUARTIER | YOPOUGON | ABIDJAN | DISTRICT AUTONOME D'ABIDJAN |  |  |  | -4.05665556 | 5.34026945 | Haubané |  |  | TDD | ENODE_B |  | 40 |  | 0 | 2 | 20 | 510/210/70 | SHENGLU | 42 | 17.200001 |  | FO | 30 | 65 | 10 | CIE |  |  | FO | 2007-03-01 | 5.34026945,-4.05665556
2021 | Août | Orange | OCI0786 | NAMORYS | NAMORYS_L23-2 | OCI0786 | NOUVEAU QUARTIER | YOPOUGON | ABIDJAN | DISTRICT AUTONOME D'ABIDJAN |  |  |  | -4.05665556 | 5.34026945 | Haubané |  |  | TDD | ENODE_B |  | 150 |  | 0 | 3 | 17 | 510/210/70 | SHENGLU | 42 | 17 |  | FO | 27 | 65 | 10 | CIE |  |  | FO | 2007-03-01 | 5.34026945,-4.05665556
2021 | Août | Orange | OCI0786 | NAMORYS | NAMORYS_L23-3 | OCI0786 | NOUVEAU QUARTIER | YOPOUGON | ABIDJAN | DISTRICT AUTONOME D'ABIDJAN |  |  |  | -4.05665556 | 5.34026945 | Haubané |  |  | TDD | ENODE_B |  | 250 |  | 0 | 3 | 17 | 510/210/70 | SHENGLU | 42 | 17 |  | FO | 27 | 65 | 10 | CIE |  |  | FO | 2007-03-01 | 5.34026945,-4.05665556
2021 | Août | Orange | OCI0786 | NAMORYS | NAMORYS_L26-1 | OCI0786 | NOUVEAU QUARTIER | YOPOUGON | ABIDJAN | DISTRICT AUTONOME D'ABIDJAN |  |  |  | -4.05665556 | 5.34026945 | Haubané |  |  | 4G | ENODE_B |  | 30 |  | 0 | 3 | 17 | 2696/377/169 | KATHREIN | 42 | 17 |  | FO | 27 | 65 | 10 | CIE |  |  | FO | 2007-03-01 | 5.34026945,-4.05665556
2021 | Août | Orange | OCI0786 | NAMORYS | NAMORYS_L26-2 | OCI0786 | NOUVEAU QUARTIER | YOPOUGON | ABIDJAN | DISTRICT AUTONOME D'ABIDJAN |  |  |  | -4.05665556 | 5.34026945 | Haubané |  |  | 4G | ENODE_B |  | 150 |  | 0 | 4 | 17 | 2696/377/169 | KATHREIN | 42 | 17 |  | FO | 27 | 65 | 10 | CIE |  |  | FO | 2007-03-01 | 5.34026945,-4.05665556
2021 | Août | Orange | OCI0786 | NAMORYS | NAMORYS_L26-3 | OCI0786 | NOUVEAU QUARTIER | YOPOUGON | ABIDJAN | DISTRICT AUTONOME D'ABIDJAN |  |  |  | -4.05665556 | 5.34026945 | Haubané |  |  | 4G | ENODE_B |  | 260 |  | 0 | 4 | 17 | 2696/377/169 | KATHREIN | 42 | 17 |  | FO | 27 | 65 | 10 | CIE |  |  | FO | 2007-03-01 | 5.34026945,-4.05665556
2021 | Août | Orange | OCI0786 | NAMORYS | NAMORYS_L8-1 | OCI0786 | NOUVEAU QUARTIER | YOPOUGON | ABIDJAN | DISTRICT AUTONOME D'ABIDJAN |  |  |  | -4.05665556 | 5.34026945 | Haubané |  |  | 4G | ENODE_B |  | 30 |  | 0 | 4 | 17 | 2696/377/169 | KATHREIN | 42 | 17 |  | FO | 27 | 65 | 10 | CIE |  |  | FO | 2007-03-01 | 5.34026945,-4.05665556
2021 | Août | Orange | OCI0786 | NAMORYS | NAMORYS_L8-2 | OCI0786 | NOUVEAU QUARTIER | YOPOUGON | ABIDJAN | DISTRICT AUTONOME D'ABIDJAN |  |  |  | -4.05665556 | 5.34026945 | Haubané |  |  | 4G | ENODE_B |  | 150 |  | 0 | 6 | 17 | 2696/377/169 | KATHREIN | 42 | 17 |  | FO | 27 | 65 | 10 | CIE |  |  | FO | 2007-03-01 | 5.34026945,-4.05665556
2021 | Août | Orange | OCI0786 | NAMORYS | NAMORYS_L8-3 | OCI0786 | NOUVEAU QUARTIER | YOPOUGON | ABIDJAN | DISTRICT AUTONOME D'ABIDJAN |  |  |  | -4.05665556 | 5.34026945 | Haubané |  |  | 4G | ENODE_B |  | 260 |  | 0 | 6 | 17 | 2696/377/169 | KATHREIN | 42 | 17 |  | FO | 27 | 65 | 10 | CIE |  |  | FO | 2007-03-01 | 5.34026945,-4.05665556
2021 | Août | Orange | OCI0786 | NAMORYS | NAMORYS_U21-11 | OCI0786 | NOUVEAU QUARTIER | YOPOUGON | ABIDJAN | DISTRICT AUTONOME D'ABIDJAN |  |  |  | -4.05665556 | 5.34026945 | Haubané |  | 40451 | 3G | NODE_B | RNC_BANCO_1 | 30 | 1301 | 0 | 6 | 17 | 2696/377/169 | KATHREIN | 42 | 17 |  | FO | 27 | 65 | 10 | CIE | 86.04 | 12.8966 | FO | 2007-03-01 | 5.34026945,-4.05665556
2021 | Août | Orange | OCI0786 | NAMORYS | NAMORYS_U21-12 | OCI0786 | NOUVEAU QUARTIER | YOPOUGON | ABIDJAN | DISTRICT AUTONOME D'ABIDJAN |  |  |  | -4.05665556 | 5.34026945 | Haubané |  | 40454 | 3G | NODE_B | RNC_BANCO_1 | 30 | 1301 | 0 | 6 | 17 | 2696/377/169 | KATHREIN | 42 | 17 |  | FO | 27 | 65 | 10 | CIE | 86.04 | 7.7204 | FO | 2007-03-01 | 5.34026945,-4.05665556
2021 | Août | Orange | OCI0786 | NAMORYS | NAMORYS_U21-13 | OCI0786 | NOUVEAU QUARTIER | YOPOUGON | ABIDJAN | DISTRICT AUTONOME D'ABIDJAN |  |  |  | -4.05665556 | 5.34026945 | Haubané |  | 40457 | 3G | NODE_B | RNC_BANCO_1 | 30 | 1301 | 0 | 6 | 17 | 2696/377/169 | KATHREIN | 42 | 17 |  | FO | 27 | 65 | 10 | CIE | 86.04 | 8.6552 | FO | 2007-03-01 | 5.34026945,-4.05665556
2021 | Août | Orange | OCI0786 | NAMORYS | NAMORYS_U21-21 | OCI0786 | NOUVEAU QUARTIER | YOPOUGON | ABIDJAN | DISTRICT AUTONOME D'ABIDJAN |  |  |  | -4.05665556 | 5.34026945 | Haubané |  | 40452 | 3G | NODE_B | RNC_BANCO_1 | 150 | 1301 | 0 | 6 | 17 | 2696/377/169 | KATHREIN | 42 | 17 |  | FO | 27 | 65 | 10 | CIE | 86.04 | 9.0606 | FO | 2007-03-01 | 5.34026945,-4.05665556
2021 | Août | Orange | OCI0786 | NAMORYS | NAMORYS_U21-22 | OCI0786 | NOUVEAU QUARTIER | YOPOUGON | ABIDJAN | DISTRICT AUTONOME D'ABIDJAN |  |  |  | -4.05665556 | 5.34026945 | Haubané |  | 40455 | 3G | NODE_B | RNC_BANCO_1 | 150 | 1301 | 0 | 6 | 17 | 2696/377/169 | KATHREIN | 42 | 17 |  | FO | 27 | 65 | 10 | CIE | 86.04 | 6.9725 | FO | 2007-03-01 | 5.34026945,-4.05665556
2021 | Août | Orange | OCI0786 | NAMORYS | NAMORYS_U21-23 | OCI0786 | NOUVEAU QUARTIER | YOPOUGON | ABIDJAN | DISTRICT AUTONOME D'ABIDJAN |  |  |  | -4.05665556 | 5.34026945 | Haubané |  | 40458 | 3G | NODE_B | RNC_BANCO_1 | 150 | 1301 | 0 | 6 | 17 | 2696/377/169 | KATHREIN | 42 | 17 |  | FO | 27 | 65 | 10 | CIE | 86.04 | 5.3382 | FO | 2007-03-01 | 5.34026945,-4.05665556
2021 | Août | Orange | OCI0786 | NAMORYS | NAMORYS_U21-31 | OCI0786 | NOUVEAU QUARTIER | YOPOUGON | ABIDJAN | DISTRICT AUTONOME D'ABIDJAN |  |  |  | -4.05665556 | 5.34026945 | Haubané |  | 40453 | 3G | NODE_B | RNC_BANCO_1 | 260 | 1301 | 0 | 6 | 17 | 2696/377/169 | KATHREIN | 42 | 17 |  | FO | 27 | 65 | 10 | CIE | 86.04 | 11.9596 | FO | 2007-03-01 | 5.34026945,-4.05665556
2021 | Août | Orange | OCI0786 | NAMORYS | NAMORYS_U21-32 | OCI0786 | NOUVEAU QUARTIER | YOPOUGON | ABIDJAN | DISTRICT AUTONOME D'ABIDJAN |  |  |  | -4.05665556 | 5.34026945 | Haubané |  | 40456 | 3G | NODE_B | RNC_BANCO_1 | 260 | 1301 | 0 | 0 | 57 | 2696/377/169 | KATHREIN | 42 | 15.1 |  | FO | 67 | 65 | 10 | CIE | 86.04 | 6.4297 | FO | 2007-03-01 | 5.34026945,-4.05665556
2021 | Août | Orange | OCI0786 | NAMORYS | NAMORYS_U21-33 | OCI0786 | NOUVEAU QUARTIER | YOPOUGON | ABIDJAN | DISTRICT AUTONOME D'ABIDJAN |  |  |  | -4.05665556 | 5.34026945 | Haubané |  | 40459 | 3G | NODE_B | RNC_BANCO_1 | 260 | 1301 | 0 | 0 | 57 | 2696/377/169 | KATHREIN | 42 | 15.1 |  | FO | 67 | 65 | 10 | CIE | 86.04 | 5.7094 | FO | 2007-03-01 | 5.34026945,-4.05665556
2021 | Août | Orange | OCI1248 | NANGBO_DONGBO | NANGBO_DONGBO_G9-1 | OCI1248 | NANGBO-DONGBO | KOUASSI-DATEKRO | KOUN-FAO | GONTOUGO | 1 | 2 |  | -3.58822222 | 7.88658333 | Haubané |  | 41181 | 2G | BTS | BSC_ABENGOUROU_1 | 0 | 406 | 0 | 0 | 57 | 2696/377/169 | KATHREIN | 42 | 15.1 |  | FO | 67 | 65 | 10 | CIE | 0.54517 | 16.6306 | FH + FO | 2012-06-01 | 7.88658333,-3.58822222
2021 | Août | Orange | OCI1248 | NANGBO_DONGBO | NANGBO_DONGBO_G9-2 | OCI1248 | NANGBO-DONGBO | KOUASSI-DATEKRO | KOUN-FAO | GONTOUGO | 1 | 3 |  | -3.58822222 | 7.88658333 | Haubané |  | 41182 | 2G | BTS | BSC_ABENGOUROU_1 | 120 | 406 | 0 | 0 | 64 | 2696/377/169 | KATHREIN | 42 | 15.2 |  | FO | 74 | 65 | 10 | CIE | 0.65627 | 27.3431 | FH + FO | 2012-06-01 | 7.88658333,-3.58822222
2021 | Août | Orange | OCI1248 | NANGBO_DONGBO | NANGBO_DONGBO_G9-3 | OCI1248 | NANGBO-DONGBO | KOUASSI-DATEKRO | KOUN-FAO | GONTOUGO | 1 | 2 |  | -3.58822222 | 7.88658333 | Haubané |  | 41183 | 2G | BTS | BSC_ABENGOUROU_1 | 270 | 406 | 0 | 0 | 64 | 2696/377/169 | KATHREIN | 42 | 15.2 |  | FO | 74 | 65 | 10 | CIE | 0.36613 | 16.6306 | FH + FO | 2012-06-01 | 7.88658333,-3.58822222
2021 | Août | Orange | OCI1589 | NANGOUNKAHA | NANGOUNKAHA_G9-1 | OCI1589 | NANGOUNKAHA | KARAKORO | KORHOGO | PORO | 1 | 2 |  | -5.53382223 | 9.49283056 | Haubané |  | 43341 | 2G | BTS | BSC_BOUAKE_1 | 70 | 310 | 0 | 0 | 64 | 2696/377/169 | KATHREIN | 42 | 15.2 |  | FO | 74 | 65 | 10 | CIE | 0.22354 | 15.7609 | FH + FO | 2014-01-01 | 9.49283056,-5.53382223
2021 | Août | Orange | OCI1589 | NANGOUNKAHA | NANGOUNKAHA_G9-2 | OCI1589 | NANGOUNKAHA | KARAKORO | KORHOGO | PORO | 1 | 3 |  | -5.53382223 | 9.49283056 | Haubané |  | 43342 | 2G | BTS | BSC_BOUAKE_1 | 250 | 310 | 0 | 1 | 65 | 2696/377/169 | KATHREIN | 42 | 15.7 |  | FO | 75 | 65 | 10 | CIE | 0.16597 | 27.3431 | FH + FO | 2014-01-01 | 9.49283056,-5.53382223
2021 | Août | Orange | OCI1589 | NANGOUNKAHA | NANGOUNKAHA_G9-3 | OCI1589 | NANGOUNKAHA | KARAKORO | KORHOGO | PORO | 1 | 2 |  | -5.53382223 | 9.49283056 | Haubané |  | 43343 | 2G | BTS | BSC_BOUAKE_1 | 340 | 310 | 0 | 1 | 65 | 2696/377/169 | KATHREIN | 42 | 15.7 |  | FO | 75 | 65 | 10 | CIE | 0.13047 | 15.7609 | FH + FO | 2014-01-01 | 9.49283056,-5.53382223
2021 | Août | Orange | OCI2282 | NANIEFONGO | NANIEFONGO_G9-1 | OCI2282 | NANIEVOGO | FERKESSEDOUGOU | FERKESSEDOUGOU | TCHOLOGO | 1 | 3 |  | -5.143972222 | 9.785055556 | HAUBANNE |  | 53061 | 2G | BTS | BSC_BOUAKE_1 | 100 | 310 | 0 | 1 | 65 | 2696/377/169 | KATHREIN | 42 | 15.7 |  | FO | 75 | 65 | 10 | CIE | 0.041144 | 29.1661 | FH + FO | 2018-03-20 | 9.785055556,-5.143972222
2021 | Août | Orange | OCI2282 | NANIEFONGO | NANIEFONGO_G9-2 | OCI2282 | NANIEVOGO | FERKESSEDOUGOU | FERKESSEDOUGOU | TCHOLOGO | 1 | 3 |  | -5.143972222 | 9.785055556 | HAUBANNE |  | 53062 | 2G | BTS | BSC_BOUAKE_1 | 200 | 310 | 0 | 3 | 65 | 2696/377/169 | KATHREIN | 42 | 18.1 |  | FO | 75 | 65 | 10 | CIE | 0.080695 | 29.1661 | FH + FO | 2018-03-20 | 9.785055556,-5.143972222
2021 | Août | Orange | OCI2282 | NANIEFONGO | NANIEFONGO_G9-3 | OCI2282 | NANIEVOGO | FERKESSEDOUGOU | FERKESSEDOUGOU | TCHOLOGO | 1 | 3 |  | -5.143972222 | 9.785055556 | HAUBANNE |  | 53063 | 2G | BTS | BSC_BOUAKE_1 | 340 | 310 | 0 | 3 | 65 | 2696/377/169 | KATHREIN | 42 | 18.1 |  | FO | 75 | 65 | 10 | CIE | 0.013416 | 29.1661 | FH + FO | 2018-03-20 | 9.785055556,-5.143972222
2021 | Août | Orange | OCI2282 | NANIEFONGO | NANIEFONGO_U21-11 | OCI2282 | NANIEVOGO | FERKESSEDOUGOU | FERKESSEDOUGOU | TCHOLOGO |  |  |  | -5.143972222 | 9.785055556 | HAUBANNE |  | 13521 | 3G | NODE_B | RNC_BOUAKE_1 | 100 | 3071 | 0 | 3 | 65 | 2696/377/169 | KATHREIN | 42 | 18.1 |  | FO | 75 | 65 | 10 | CIE | 86.04 | 0 | FH + FO | 2018-03-20 | 9.785055556,-5.143972222
2021 | Août | Orange | OCI2282 | NANIEFONGO | NANIEFONGO_U21-12 | OCI2282 | NANIEVOGO | FERKESSEDOUGOU | FERKESSEDOUGOU | TCHOLOGO |  |  |  | -5.143972222 | 9.785055556 | HAUBANNE |  | 13524 | 3G | NODE_B | RNC_BOUAKE_1 | 100 | 3071 | 0 | 3 | 65 | 2696/377/169 | KATHREIN | 42 | 18.1 |  | FO | 75 | 65 | 10 | CIE | 86.04 | 0 | FH + FO | 2018-03-20 | 9.785055556,-5.143972222
2021 | Août | Orange | OCI2282 | NANIEFONGO | NANIEFONGO_U21-21 | OCI2282 | NANIEVOGO | FERKESSEDOUGOU | FERKESSEDOUGOU | TCHOLOGO |  |  |  | -5.143972222 | 9.785055556 | HAUBANNE |  | 13522 | 3G | NODE_B | RNC_BOUAKE_1 | 200 | 3071 | 0 | 3 | 65 | 2696/377/169 | KATHREIN | 42 | 18.1 |  | FO | 75 | 65 | 10 | CIE | 86.04 | 0 | FH + FO | 2018-03-20 | 9.785055556,-5.143972222
2021 | Août | Orange | OCI2282 | NANIEFONGO | NANIEFONGO_U21-22 | OCI2282 | NANIEVOGO | FERKESSEDOUGOU | FERKESSEDOUGOU | TCHOLOGO |  |  |  | -5.143972222 | 9.785055556 | HAUBANNE |  | 13525 | 3G | NODE_B | RNC_BOUAKE_1 | 200 | 3071 | 0 | 3 | 65 | 2696/377/169 | KATHREIN | 42 | 18.1 |  | FO | 75 | 65 | 10 | CIE | 86.04 | 0 | FH + FO | 2018-03-20 | 9.785055556,-5.143972222
2021 | Août | Orange | OCI2282 | NANIEFONGO | NANIEFONGO_U21-31 | OCI2282 | NANIEVOGO | FERKESSEDOUGOU | FERKESSEDOUGOU | TCHOLOGO |  |  |  | -5.143972222 | 9.785055556 | HAUBANNE |  | 13523 | 3G | NODE_B | RNC_BOUAKE_1 | 340 | 3071 | 0 | 3 | 65 | 2696/377/169 | KATHREIN | 42 | 17.5 |  | FO | 75 | 65 | 10 | CIE | 86.04 | 0 | FH + FO | 2018-03-20 | 9.785055556,-5.143972222
2021 | Août | Orange | OCI2282 | NANIEFONGO | NANIEFONGO_U21-32 | OCI2282 | NANIEVOGO | FERKESSEDOUGOU | FERKESSEDOUGOU | TCHOLOGO |  |  |  | -5.143972222 | 9.785055556 | HAUBANNE |  | 13526 | 3G | NODE_B | RNC_BOUAKE_1 | 340 | 3071 | 0 | 3 | 65 | 2696/377/169 | KATHREIN | 42 | 17.5 |  | FO | 75 | 65 | 10 | CIE | 86.04 | 0 | FH + FO | 2018-03-20 | 9.785055556,-5.143972222
2021 | Août | Orange | OCI2282 | NANIEFONGO | NANIEFONGO_U9-1 | OCI2282 | NANIEVOGO | FERKESSEDOUGOU | FERKESSEDOUGOU | TCHOLOGO |  |  |  | -5.143972222 | 9.785055556 | HAUBANNE |  | 53060 | 3G | NODE_B | RNC_BOUAKE_1 | 100 | 3071 | 0 | 3 | 65 | 2696/377/169 | KATHREIN | 42 | 17.5 |  | FO | 75 | 65 | 10 | CIE |  |  | FH + FO | 2018-03-20 | 9.785055556,-5.143972222
2021 | Août | Orange | OCI2282 | NANIEFONGO | NANIEFONGO_U9-2 | OCI2282 | NANIEVOGO | FERKESSEDOUGOU | FERKESSEDOUGOU | TCHOLOGO |  |  |  | -5.143972222 | 9.785055556 | HAUBANNE |  | 53068 | 3G | NODE_B | RNC_BOUAKE_1 | 200 | 3071 | 0 | 2 | 19 | 2696/377/169 | KATHREIN | 42 | 13.9 |  | FO | 29 | 65 | 10 | CIE |  |  | FH + FO | 2018-03-20 | 9.785055556,-5.143972222
2021 | Août | Orange | OCI2282 | NANIEFONGO | NANIEFONGO_U9-3 | OCI2282 | NANIEVOGO | FERKESSEDOUGOU | FERKESSEDOUGOU | TCHOLOGO |  |  |  | -5.143972222 | 9.785055556 | HAUBANNE |  | 53069 | 3G | NODE_B | RNC_BOUAKE_1 | 340 | 3071 | 0 | 4 | 19 | 2696/377/169 | KATHREIN | 42 | 13.9 |  | FO | 29 | 65 | 10 | CIE |  |  | FH + FO | 2018-03-20 | 9.785055556,-5.143972222
2021 | Août | Orange | OCI0787 | NANOU | NANOU_G18-1 | OCI0787 | ABOBO BAOULE | ABOBO | ABIDJAN | DISTRICT AUTONOME D'ABIDJAN | 1 | 5 |  | -3.99122385 | 5.43633111 | Haubané |  | 48325 | 2G | BTS | BSC_CAF_1 | 40 | 126 | 0 | 3 | 19 | 2696/377/169 | KATHREIN | 42 | 13.9 |  | FO | 29 | 65 | 10 | CIE | 0.14025 | 51.5342 | FO | 2006-08-01 | 5.43633111,-3.99122385
2021 | Août | Orange | OCI0787 | NANOU | NANOU_G18-2 | OCI0787 | ABOBO BAOULE | ABOBO | ABIDJAN | DISTRICT AUTONOME D'ABIDJAN | 1 | 8 |  | -3.99122385 | 5.43633111 | Haubané |  | 48326 | 2G | BTS | BSC_CAF_1 | 180 | 126 | 0 | 2 | 19 | 2696/377/169 | KATHREIN | 42 | 13.9 |  | FO | 29 | 65 | 10 | CIE | 0.70659 | 87.0035 | FO | 2006-08-01 | 5.43633111,-3.99122385
2021 | Août | Orange | OCI0787 | NANOU | NANOU_G18-3 | OCI0787 | ABOBO BAOULE | ABOBO | ABIDJAN | DISTRICT AUTONOME D'ABIDJAN | 1 | 4 |  | -3.99122385 | 5.43633111 | Haubané |  | 48327 | 2G | BTS | BSC_CAF_1 | 300 | 126 | 0 | 3 | 19 | 2696/377/169 | KATHREIN | 42 | 13.9 |  | FO | 29 | 65 | 10 | CIE | 0.55155 | 63.9004 | FO | 2006-08-01 | 5.43633111,-3.99122385
2021 | Août | Orange | OCI0787 | NANOU | NANOU_G9-1 | OCI0787 | ABOBO BAOULE | ABOBO | ABIDJAN | DISTRICT AUTONOME D'ABIDJAN | 1 | 6 |  | -3.99122385 | 5.43633111 | Haubané |  | 48321 | 2G | BTS | BSC_CAF_1 | 40 | 126 | 0 | 2 | 19 | 2696/377/169 | KATHREIN | 42 | 13.9 |  | FO | 29 | 65 | 10 | CIE | 0.62586 | 38.3916 | FO | 2006-08-01 | 5.43633111,-3.99122385
2021 | Août | Orange | OCI0787 | NANOU | NANOU_G9-2 | OCI0787 | ABOBO BAOULE | ABOBO | ABIDJAN | DISTRICT AUTONOME D'ABIDJAN | 1 | 7 |  | -3.99122385 | 5.43633111 | Haubané |  | 48322 | 2G | BTS | BSC_CAF_1 | 180 | 126 | 0 | 3 | 19 | 2696/377/169 | KATHREIN | 42 | 16.4 |  | FO | 29 | 65 | 10 | CIE | 0.62633 | 77.3418 | FO | 2006-08-01 | 5.43633111,-3.99122385
2021 | Août | Orange | OCI0787 | NANOU | NANOU_G9-3 | OCI0787 | ABOBO BAOULE | ABOBO | ABIDJAN | DISTRICT AUTONOME D'ABIDJAN | 1 | 6 |  | -3.99122385 | 5.43633111 | Haubané |  | 48323 | 2G | BTS | BSC_CAF_1 | 300 | 126 | 0 | 3 | 19 | 2696/377/169 | KATHREIN | 42 | 16.4 |  | FO | 29 | 65 | 10 | CIE | 0.45699 | 38.3916 | FO | 2006-08-01 | 5.43633111,-3.99122385
2021 | Août | Orange | OCI0787 | NANOU | NANOU_U21-11 | OCI0787 | ABOBO BAOULE | ABOBO | ABIDJAN | DISTRICT AUTONOME D'ABIDJAN |  |  |  | -3.99122385 | 5.43633111 | Haubané |  | 46061 | 3G | NODE_B | RNC_ABOBO_1 | 40 | 1251 | 0 | 3 | 19 | 2696/377/169 | KATHREIN | 42 | 16.4 |  | FO | 29 | 65 | 10 | CIE | 86.04 | 6.0504 | FO | 2006-08-01 | 5.43633111,-3.99122385
2021 | Août | Orange | OCI0787 | NANOU | NANOU_U21-12 | OCI0787 | ABOBO BAOULE | ABOBO | ABIDJAN | DISTRICT AUTONOME D'ABIDJAN |  |  |  | -3.99122385 | 5.43633111 | Haubané |  | 46064 | 3G | NODE_B | RNC_ABOBO_1 | 40 | 1251 | 0 | 3 | 19 | 2696/377/169 | KATHREIN | 42 | 16.4 |  | FO | 29 | 65 | 10 | CIE | 86.04 | 4.142 | FO | 2006-08-01 | 5.43633111,-3.99122385
2021 | Août | Orange | OCI0787 | NANOU | NANOU_U21-13 | OCI0787 | ABOBO BAOULE | ABOBO | ABIDJAN | DISTRICT AUTONOME D'ABIDJAN |  |  |  | -3.99122385 | 5.43633111 | Haubané |  | 46067 | 3G | NODE_B | RNC_ABOBO_1 | 40 | 1251 | 0 | 3 | 19 | 2696/377/169 | KATHREIN | 42 | 16.4 |  | FO | 29 | 65 | 10 | CIE | 86.04 | 3.0197 | FO | 2006-08-01 | 5.43633111,-3.99122385
2021 | Août | Orange | OCI0787 | NANOU | NANOU_U21-21 | OCI0787 | ABOBO BAOULE | ABOBO | ABIDJAN | DISTRICT AUTONOME D'ABIDJAN |  |  |  | -3.99122385 | 5.43633111 | Haubané |  | 46062 | 3G | NODE_B | RNC_ABOBO_1 | 180 | 1251 | 0 | 3 | 19 | 2696/377/169 | KATHREIN | 42 | 16.4 |  | FO | 29 | 65 | 10 | CIE | 86.04 | 17.9475 | FO | 2006-08-01 | 5.43633111,-3.99122385
2021 | Août | Orange | OCI0787 | NANOU | NANOU_U21-22 | OCI0787 | ABOBO BAOULE | ABOBO | ABIDJAN | DISTRICT AUTONOME D'ABIDJAN |  |  |  | -3.99122385 | 5.43633111 | Haubané |  | 46065 | 3G | NODE_B | RNC_ABOBO_1 | 180 | 1251 | 0 | 3 | 19 | 2696/377/169 | KATHREIN | 42 | 16.4 |  | FO | 29 | 65 | 10 | CIE | 86.04 | 10.175 | FO | 2006-08-01 | 5.43633111,-3.99122385
2021 | Août | Orange | OCI0787 | NANOU | NANOU_U21-23 | OCI0787 | ABOBO BAOULE | ABOBO | ABIDJAN | DISTRICT AUTONOME D'ABIDJAN |  |  |  | -3.99122385 | 5.43633111 | Haubané |  | 46068 | 3G | NODE_B | RNC_ABOBO_1 | 180 | 1251 | 0 | 3 | 19 | 2696/377/169 | KATHREIN | 42 | 16.4 |  | FO | 29 | 65 | 10 | CIE | 86.04 | 11.5846 | FO | 2006-08-01 | 5.43633111,-3.99122385
2021 | Août | Orange | OCI0787 | NANOU | NANOU_U21-31 | OCI0787 | ABOBO BAOULE | ABOBO | ABIDJAN | DISTRICT AUTONOME D'ABIDJAN |  |  |  | -3.99122385 | 5.43633111 | Haubané |  | 46063 | 3G | NODE_B | RNC_ABOBO_1 | 300 | 1251 | 0 | 3 | 19 | 2696/377/169 | KATHREIN | 42 | 16.4 |  | FO | 29 | 65 | 10 | CIE | 86.04 | 6.8017 | FO | 2006-08-01 | 5.43633111,-3.99122385
2021 | Août | Orange | OCI0787 | NANOU | NANOU_U21-32 | OCI0787 | ABOBO BAOULE | ABOBO | ABIDJAN | DISTRICT AUTONOME D'ABIDJAN |  |  |  | -3.99122385 | 5.43633111 | Haubané |  | 46066 | 3G | NODE_B | RNC_ABOBO_1 | 300 | 1251 | 0 | 0 | 40 | 2696/377/169 | KATHREIN | 42 | 13.4 |  | FO | 50 | 65 | 10 | CIE | 86.04 | 5.2251 | FO | 2006-08-01 | 5.43633111,-3.99122385
2021 | Août | Orange | OCI0787 | NANOU | NANOU_U21-33 | OCI0787 | ABOBO BAOULE | ABOBO | ABIDJAN | DISTRICT AUTONOME D'ABIDJAN |  |  |  | -3.99122385 | 5.43633111 | Haubané |  | 46069 | 3G | NODE_B | RNC_ABOBO_1 | 300 | 1251 | 0 | 0 | 40 | 2696/377/169 | KATHREIN | 42 | 13.4 |  | FO | 50 | 65 | 10 | CIE | 86.04 | 5.2449 | FO | 2006-08-01 | 5.43633111,-3.99122385
2021 | Août | Orange | OCI0788 | NAPIELEDOUGOU | NAPIELEDOUGOU_G9-1 | OCI0788 | NAPIEOLEDOUGOU | NAPIEOLEDOUGOU | KORHOGO | PORO | 1 | 2 |  | -5.58860845 | 9.29667202 | Haubané |  | 43351 | 2G | BTS | BSC_BOUAKE_1 | 80 | 310 | 0 | 0 | 40 | 2696/377/169 | KATHREIN | 42 | 13.4 |  | FO | 50 | 65 | 10 | CIE | 0.98798 | 15.7609 | FH + FO | 2008-09-01 | 9.29667202,-5.58860845
2021 | Août | Orange | OCI0788 | NAPIELEDOUGOU | NAPIELEDOUGOU_G9-2 | OCI0788 | NAPIEOLEDOUGOU | NAPIEOLEDOUGOU | KORHOGO | PORO | 1 | 3 |  | -5.58860845 | 9.29667202 | Haubané |  | 43352 | 2G | BTS | BSC_BOUAKE_1 | 210 | 310 | 0 | 6 | 40 | 2696/377/169 | KATHREIN | 42 | 17.1 |  | FO | 50 | 65 | 10 | CIE | 0.89964 | 25.5291 | FH + FO | 2008-09-01 | 9.29667202,-5.58860845
2021 | Août | Orange | OCI0788 | NAPIELEDOUGOU | NAPIELEDOUGOU_G9-3 | OCI0788 | NAPIEOLEDOUGOU | NAPIEOLEDOUGOU | KORHOGO | PORO | 1 | 3 |  | -5.58860845 | 9.29667202 | Haubané |  | 43353 | 2G | BTS | BSC_BOUAKE_1 | 300 | 310 | 0 | 6 | 40 | 2696/377/169 | KATHREIN | 42 | 17.1 |  | FO | 50 | 65 | 10 | CIE | 0.45469 | 25.5291 | FH + FO | 2008-09-01 | 9.29667202,-5.58860845
2021 | Août | Orange | OCI0788 | NAPIELEDOUGOU | NAPIELEDOUGOU_U21-11 | OCI0788 | NAPIEOLEDOUGOU | NAPIEOLEDOUGOU | KORHOGO | PORO |  |  |  | -5.58860845 | 9.29667202 | Haubané |  | 50291 | 3G | NODE_B | RNC_BOUAKE_1 | 80 | 3071 | 0 | 6 | 40 | 2696/377/169 | KATHREIN | 42 | 17.1 |  | FO | 50 | 65 | 10 | CIE | 86.04 | 2.1663 | FH + FO | 2008-09-01 | 9.29667202,-5.58860845
2021 | Août | Orange | OCI0788 | NAPIELEDOUGOU | NAPIELEDOUGOU_U21-12 | OCI0788 | NAPIEOLEDOUGOU | NAPIEOLEDOUGOU | KORHOGO | PORO |  |  |  | -5.58860845 | 9.29667202 | Haubané |  | 50294 | 3G | NODE_B | RNC_BOUAKE_1 | 80 | 3071 | 0 | 6 | 40 | 2696/377/169 | KATHREIN | 42 | 17.1 |  | FO | 50 | 65 | 10 | CIE | 86.04 | 1.5929 | FH + FO | 2008-09-01 | 9.29667202,-5.58860845
2021 | Août | Orange | OCI0788 | NAPIELEDOUGOU | NAPIELEDOUGOU_U21-21 | OCI0788 | NAPIEOLEDOUGOU | NAPIEOLEDOUGOU | KORHOGO | PORO |  |  |  | -5.58860845 | 9.29667202 | Haubané |  | 50292 | 3G | NODE_B | RNC_BOUAKE_1 | 210 | 3071 | 0 | 6 | 40 | 2696/377/169 | KATHREIN | 42 | 17.1 |  | FO | 50 | 65 | 10 | CIE | 86.04 | 1.6783 | FH + FO | 2008-09-01 | 9.29667202,-5.58860845
2021 | Août | Orange | OCI0788 | NAPIELEDOUGOU | NAPIELEDOUGOU_U21-22 | OCI0788 | NAPIEOLEDOUGOU | NAPIEOLEDOUGOU | KORHOGO | PORO |  |  |  | -5.58860845 | 9.29667202 | Haubané |  | 50295 | 3G | NODE_B | RNC_BOUAKE_1 | 210 | 3071 | 0 | 6 | 40 | 2696/377/169 | KATHREIN | 42 | 17.1 |  | FO | 50 | 65 | 10 | CIE | 86.04 | 1.2878 | FH + FO | 2008-09-01 | 9.29667202,-5.58860845
2021 | Août | Orange | OCI0788 | NAPIELEDOUGOU | NAPIELEDOUGOU_U21-31 | OCI0788 | NAPIEOLEDOUGOU | NAPIEOLEDOUGOU | KORHOGO | PORO |  |  |  | -5.58860845 | 9.29667202 | Haubané |  | 50293 | 3G | NODE_B | RNC_BOUAKE_1 | 300 | 3071 | 0 | 0 | 62 | 2696/377/169 | KATHREIN | 42 | 14.6 |  | FO | 72 | 65 | 10 | CIE | 86.04 | 0.53304 | FH + FO | 2008-09-01 | 9.29667202,-5.58860845
2021 | Août | Orange | OCI0788 | NAPIELEDOUGOU | NAPIELEDOUGOU_U21-32 | OCI0788 | NAPIEOLEDOUGOU | NAPIEOLEDOUGOU | KORHOGO | PORO |  |  |  | -5.58860845 | 9.29667202 | Haubané |  | 50296 | 3G | NODE_B | RNC_BOUAKE_1 | 300 | 3071 | 0 | 0 | 62 | 2696/377/169 | KATHREIN | 42 | 14.6 |  | FO | 72 | 65 | 10 | CIE | 86.04 | 0.85026 | FH + FO | 2008-09-01 | 9.29667202,-5.58860845
2021 | Août | Orange | OCI1670 | NASSIAN_IHS | NASSIAN_IHS_G18-1 | OCI1670 | NASSIAN | NASSIAN | NASSIAN | BOUNKANI | 2 | 7 |  | -3.46872223 | 8.44683334 | Haubané |  | 41205 | 2G | BTS | BSC_ABENGOUROU_1 | 10 | 406 | 0 | 0 | 62 | 2696/377/169 | KATHREIN | 42 | 14.6 |  | FO | 72 | 65 | 10 | CIE | 0.23948 | 79.2705 | FH + FO | 2014-05-01 | 8.44683334,-3.46872223
2021 | Août | Orange | OCI1670 | NASSIAN_IHS | NASSIAN_IHS_G18-2 | OCI1670 | NASSIAN | NASSIAN | NASSIAN | BOUNKANI | 2 | 4 |  | -3.46872223 | 8.44683334 | Haubané |  | 41206 | 2G | BTS | BSC_ABENGOUROU_1 | 90 | 406 | 0 | 0 | 62 | 2696/377/169 | KATHREIN | 42 | 14.6 |  | FO | 72 | 65 | 10 | CIE | 0.024842 | 40.2551 | FH + FO | 2014-05-01 | 8.44683334,-3.46872223
2021 | Août | Orange | OCI1670 | NASSIAN_IHS | NASSIAN_IHS_G18-3 | OCI1670 | NASSIAN | NASSIAN | NASSIAN | BOUNKANI | 2 | 4 |  | -3.46872223 | 8.44683334 | Haubané |  | 41207 | 2G | BTS | BSC_ABENGOUROU_1 | 280 | 406 | 0 | 0 | 62 | 2696/377/169 | KATHREIN | 42 | 14.6 |  | FO | 72 | 65 | 10 | CIE | 0.21847 | 40.2551 | FH + FO | 2014-05-01 | 8.44683334,-3.46872223
2021 | Août | Orange | OCI1670 | NASSIAN_IHS | NASSIAN_IHS_G9-1 | OCI1670 | NASSIAN | NASSIAN | NASSIAN | BOUNKANI | 2 | 3 |  | -3.46872223 | 8.44683334 | Haubané |  | 41201 | 2G | BTS | BSC_ABENGOUROU_1 | 0 | 406 | 0 | 0 | 62 | 2696/377/169 | KATHREIN | 42 | 14.6 |  | FO | 72 | 65 | 10 | CIE | 0.5305 | 27.3431 | FH + FO | 2014-05-01 | 8.44683334,-3.46872223
2021 | Août | Orange | OCI1670 | NASSIAN_IHS | NASSIAN_IHS_G9-2 | OCI1670 | NASSIAN | NASSIAN | NASSIAN | BOUNKANI | 2 | 2 |  | -3.46872223 | 8.44683334 | Haubané |  | 41202 | 2G | BTS | BSC_ABENGOUROU_1 | 120 | 406 | 0 | 2 | 62 | 2696/377/169 | KATHREIN | 42 | 16.959999 |  | FO | 72 | 65 | 10 | CIE | 0.11103 | 15.7609 | FH + FO | 2014-05-01 | 8.44683334,-3.46872223
2021 | Août | Orange | OCI1670 | NASSIAN_IHS | NASSIAN_IHS_G9-3 | OCI1670 | NASSIAN | NASSIAN | NASSIAN | BOUNKANI | 2 | 3 |  | -3.46872223 | 8.44683334 | Haubané |  | 41203 | 2G | BTS | BSC_ABENGOUROU_1 | 240 | 406 | 0 | 2 | 62 | 2696/377/169 | KATHREIN | 42 | 16.959999 |  | FO | 72 | 65 | 10 | CIE | 0.2109 | 27.3431 | FH + FO | 2014-05-01 | 8.44683334,-3.46872223
2021 | Août | Orange | OCI1670 | NASSIAN_IHS | NASSIAN_IHS_L8-1 | OCI1670 | NASSIAN | NASSIAN | NASSIAN | BOUNKANI |  |  |  | -3.46872223 | 8.44683334 | Haubané |  |  | 4G | ENODE_B |  | 10 |  | 0 | 2 | 62 | 2696/377/169 | KATHREIN | 42 | 16.959999 |  | FO | 72 | 65 | 10 | CIE |  |  | FH + FO | 2014-05-01 | 8.44683334,-3.46872223
2021 | Août | Orange | OCI1670 | NASSIAN_IHS | NASSIAN_IHS_L8-2 | OCI1670 | NASSIAN | NASSIAN | NASSIAN | BOUNKANI |  |  |  | -3.46872223 | 8.44683334 | Haubané |  |  | 4G | ENODE_B |  | 90 |  | 0 | 3 | 62 | 2696/377/169 | KATHREIN | 42 | 17.740000 |  | FO | 72 | 65 | 10 | CIE |  |  | FH + FO | 2014-05-01 | 8.44683334,-3.46872223
2021 | Août | Orange | OCI1670 | NASSIAN_IHS | NASSIAN_IHS_L8-3 | OCI1670 | NASSIAN | NASSIAN | NASSIAN | BOUNKANI |  |  |  | -3.46872223 | 8.44683334 | Haubané |  |  | 4G | ENODE_B |  | 280 |  | 0 | 3 | 62 | 2696/377/169 | KATHREIN | 42 | 17.740000 |  | FO | 72 | 65 | 10 | CIE |  |  | FH + FO | 2014-05-01 | 8.44683334,-3.46872223
2021 | Août | Orange | OCI1670 | NASSIAN_IHS | NASSIAN_IHS_U21-11 | OCI1670 | NASSIAN | NASSIAN | NASSIAN | BOUNKANI |  |  |  | -3.46872223 | 8.44683334 | Haubané |  | 60331 | 3G | NODE_B | RNC_ABENGOUROU_1 | 10 | 4011 | 0 | 3 | 62 | 2696/377/169 | KATHREIN | 42 | 17.629999 |  | FO | 72 | 65 | 10 | CIE | 86.04 | 3.6341 | FH + FO | 2014-05-01 | 8.44683334,-3.46872223
2021 | Août | Orange | OCI1670 | NASSIAN_IHS | NASSIAN_IHS_U21-12 | OCI1670 | NASSIAN | NASSIAN | NASSIAN | BOUNKANI |  |  |  | -3.46872223 | 8.44683334 | Haubané |  | 60334 | 3G | NODE_B | RNC_ABENGOUROU_1 | 10 | 4011 | 0 | 3 | 62 | 2696/377/169 | KATHREIN | 42 | 17.629999 |  | FO | 72 | 65 | 10 | CIE | 86.04 | 1.8031 | FH + FO | 2014-05-01 | 8.44683334,-3.46872223
2021 | Août | Orange | OCI1670 | NASSIAN_IHS | NASSIAN_IHS_U21-21 | OCI1670 | NASSIAN | NASSIAN | NASSIAN | BOUNKANI |  |  |  | -3.46872223 | 8.44683334 | Haubané |  | 60332 | 3G | NODE_B | RNC_ABENGOUROU_1 | 90 | 4011 | 0 | 3 | 62 | 2696/377/169 | KATHREIN | 42 | 17.629999 |  | FO | 72 | 65 | 10 | CIE | 86.04 | 0.22061 | FH + FO | 2014-05-01 | 8.44683334,-3.46872223
2021 | Août | Orange | OCI1670 | NASSIAN_IHS | NASSIAN_IHS_U21-22 | OCI1670 | NASSIAN | NASSIAN | NASSIAN | BOUNKANI |  |  |  | -3.46872223 | 8.44683334 | Haubané |  | 60335 | 3G | NODE_B | RNC_ABENGOUROU_1 | 90 | 4011 | 0 | 3 | 62 | 2696/377/169 | KATHREIN | 42 | 17.629999 |  | FO | 72 | 65 | 10 | CIE | 86.04 | 0.28122 | FH + FO | 2014-05-01 | 8.44683334,-3.46872223
2021 | Août | Orange | OCI1670 | NASSIAN_IHS | NASSIAN_IHS_U21-31 | OCI1670 | NASSIAN | NASSIAN | NASSIAN | BOUNKANI |  |  |  | -3.46872223 | 8.44683334 | Haubané |  | 60333 | 3G | NODE_B | RNC_ABENGOUROU_1 | 280 | 4011 | 0 | 2 | 26 | 2696/377/169 | KATHREIN | 42 | 14.6 |  | FO | 36 | 65 | 10 | CIE | 86.04 | 0.65866 | FH + FO | 2014-05-01 | 8.44683334,-3.46872223
2021 | Août | Orange | OCI1670 | NASSIAN_IHS | NASSIAN_IHS_U21-32 | OCI1670 | NASSIAN | NASSIAN | NASSIAN | BOUNKANI |  |  |  | -3.46872223 | 8.44683334 | Haubané |  | 60336 | 3G | NODE_B | RNC_ABENGOUROU_1 | 280 | 4011 | 0 | 2 | 26 | 2696/377/169 | KATHREIN | 42 | 14.6 |  | FO | 36 | 65 | 10 | CIE | 86.04 | 0.50617 | FH + FO | 2014-05-01 | 8.44683334,-3.46872223
2021 | Août | Orange | OCI1493 | NATCHIO | NATCHIO_G18-1 | OCI1493 | KORHOGO | KORHOGO | KORHOGO | PORO | 1 | 4 |  | -5.60116667 | 9.47683334 | Autostable |  | 9935 | 2G | BTS | BSC_BOUAKE_1 | 90 | 310 | 0 | 2 | 26 | 2696/377/169 | KATHREIN | 42 | 14.6 |  | FO | 36 | 65 | 10 | CIE | 0.13823 | 36.5337 | FH + FO | 2013-12-01 | 9.47683334,-5.60116667
2021 | Août | Orange | OCI1493 | NATCHIO | NATCHIO_G18-2 | OCI1493 | KORHOGO | KORHOGO | KORHOGO | PORO | 1 | 3 |  | -5.60116667 | 9.47683334 | Autostable |  | 9936 | 2G | BTS | BSC_BOUAKE_1 | 190 | 310 | 0 | 4 | 26 | 2696/377/169 | KATHREIN | 42 | 14.6 |  | FO | 36 | 65 | 10 | CIE | 0.89907 | 25.5291 | FH + FO | 2013-12-01 | 9.47683334,-5.60116667
2021 | Août | Orange | OCI1493 | NATCHIO | NATCHIO_G18-3 | OCI1493 | KORHOGO | KORHOGO | KORHOGO | PORO | 1 | 3 |  | -5.60116667 | 9.47683334 | Autostable |  | 9937 | 2G | BTS | BSC_BOUAKE_1 | 340 | 310 | 0 | 4 | 26 | 2696/377/169 | KATHREIN | 42 | 14.6 |  | FO | 36 | 65 | 10 | CIE | 0.45759 | 27.3431 | FH + FO | 2013-12-01 | 9.47683334,-5.60116667
2021 | Août | Orange | OCI1493 | NATCHIO | NATCHIO_G9-1 | OCI1493 | KORHOGO | KORHOGO | KORHOGO | PORO | 1 | 2 |  | -5.60116667 | 9.47683334 | Autostable |  | 9931 | 2G | BTS | BSC_BOUAKE_1 | 90 | 310 | 0 | 4 | 26 | 2696/377/169 | KATHREIN | 42 | 14.6 |  | FO | 36 | 65 | 10 | CIE | 0.2552 | 15.7609 | FH + FO | 2013-12-01 | 9.47683334,-5.60116667
2021 | Août | Orange | OCI1493 | NATCHIO | NATCHIO_G9-2 | OCI1493 | KORHOGO | KORHOGO | KORHOGO | PORO | 1 | 2 |  | -5.60116667 | 9.47683334 | Autostable |  | 9932 | 2G | BTS | BSC_BOUAKE_1 | 190 | 310 | 0 | 2 | 26 | 2696/377/169 | KATHREIN | 42 | 16.959999 |  | FO | 36 | 65 | 10 | CIE | 0.28552 | 15.7609 | FH + FO | 2013-12-01 | 9.47683334,-5.60116667
2021 | Août | Orange | OCI1493 | NATCHIO | NATCHIO_G9-3 | OCI1493 | KORHOGO | KORHOGO | KORHOGO | PORO | 1 | 2 |  | -5.60116667 | 9.47683334 | Autostable |  | 9933 | 2G | BTS | BSC_BOUAKE_1 | 340 | 310 | 0 | 2 | 26 | 2696/377/169 | KATHREIN | 42 | 16.959999 |  | FO | 36 | 65 | 10 | CIE | 0.55945 | 15.7609 | FH + FO | 2013-12-01 | 9.47683334,-5.60116667
2021 | Août | Orange | OCI1493 | NATCHIO | NATCHIO_L8-1 | OCI1493 | KORHOGO | KORHOGO | KORHOGO | PORO |  |  |  | -5.60116667 | 9.47683334 | Autostable |  |  | 4G | ENODE_B |  | 90 |  | 0 | 2 | 26 | 2696/377/169 | KATHREIN | 42 | 16.959999 |  | FO | 36 | 65 | 10 | CIE |  |  | FH + FO | 2013-12-01 | 9.47683334,-5.60116667
2021 | Août | Orange | OCI1493 | NATCHIO | NATCHIO_L8-2 | OCI1493 | KORHOGO | KORHOGO | KORHOGO | PORO |  |  |  | -5.60116667 | 9.47683334 | Autostable |  |  | 4G | ENODE_B |  | 190 |  | 0 | 4 | 26 | 2696/377/169 | KATHREIN | 42 | 17.1 |  | FO | 36 | 65 | 10 | CIE |  |  | FH + FO | 2013-12-01 | 9.47683334,-5.60116667
2021 | Août | Orange | OCI1493 | NATCHIO | NATCHIO_L8-3 | OCI1493 | KORHOGO | KORHOGO | KORHOGO | PORO |  |  |  | -5.60116667 | 9.47683334 | Autostable |  |  | 4G | ENODE_B |  | 340 |  | 0 | 4 | 26 | 2696/377/169 | KATHREIN | 42 | 17.1 |  | FO | 36 | 65 | 10 | CIE |  |  | FH + FO | 2013-12-01 | 9.47683334,-5.60116667
2021 | Août | Orange | OCI1493 | NATCHIO | NATCHIO_U21-11 | OCI1493 | KORHOGO | KORHOGO | KORHOGO | PORO |  |  |  | -5.60116667 | 9.47683334 | Autostable |  | 59651 | 3G | NODE_B | RNC_BOUAKE_1 | 90 | 3071 | 0 | 4 | 26 | 2696/377/169 | KATHREIN | 42 | 17.1 |  | FO | 36 | 65 | 10 | CIE | 86.04 | 3.0903 | FH + FO | 2013-12-01 | 9.47683334,-5.60116667
2021 | Août | Orange | OCI1493 | NATCHIO | NATCHIO_U21-12 | OCI1493 | KORHOGO | KORHOGO | KORHOGO | PORO |  |  |  | -5.60116667 | 9.47683334 | Autostable |  | 59654 | 3G | NODE_B | RNC_BOUAKE_1 | 90 | 3071 | 0 | 4 | 26 | 2696/377/169 | KATHREIN | 42 | 17.1 |  | FO | 36 | 65 | 10 | CIE | 86.04 | 1.0796 | FH + FO | 2013-12-01 | 9.47683334,-5.60116667
2021 | Août | Orange | OCI1493 | NATCHIO | NATCHIO_U21-13 | OCI1493 | KORHOGO | KORHOGO | KORHOGO | PORO |  |  |  | -5.60116667 | 9.47683334 | Autostable |  | 59657 | 3G | NODE_B | RNC_BOUAKE_1 | 90 | 3071 | 0 | 4 | 26 | 2696/377/169 | KATHREIN | 42 | 17.1 |  | FO | 36 | 65 | 10 | CIE | 86.04 | 1.0185 | FH + FO | 2013-12-01 | 9.47683334,-5.60116667
2021 | Août | Orange | OCI1493 | NATCHIO | NATCHIO_U21-21 | OCI1493 | KORHOGO | KORHOGO | KORHOGO | PORO |  |  |  | -5.60116667 | 9.47683334 | Autostable |  | 59652 | 3G | NODE_B | RNC_BOUAKE_1 | 190 | 3071 | 0 | 4 | 26 | 2696/377/169 | KATHREIN | 42 | 17.1 |  | FO | 36 | 65 | 10 | CIE | 86.04 | 2.1884 | FH + FO | 2013-12-01 | 9.47683334,-5.60116667
2021 | Août | Orange | OCI1493 | NATCHIO | NATCHIO_U21-22 | OCI1493 | KORHOGO | KORHOGO | KORHOGO | PORO |  |  |  | -5.60116667 | 9.47683334 | Autostable |  | 59655 | 3G | NODE_B | RNC_BOUAKE_1 | 190 | 3071 | 0 | 4 | 26 | 2696/377/169 | KATHREIN | 42 | 17.1 |  | FO | 36 | 65 | 10 | CIE | 86.04 | 1.7783 | FH + FO | 2013-12-01 | 9.47683334,-5.60116667
2021 | Août | Orange | OCI1493 | NATCHIO | NATCHIO_U21-23 | OCI1493 | KORHOGO | KORHOGO | KORHOGO | PORO |  |  |  | -5.60116667 | 9.47683334 | Autostable |  | 59658 | 3G | NODE_B | RNC_BOUAKE_1 | 190 | 3071 | 0 | 4 | 26 | 2696/377/169 | KATHREIN | 42 | 17.1 |  | FO | 36 | 65 | 10 | CIE | 86.04 | 2.2438 | FH + FO | 2013-12-01 | 9.47683334,-5.60116667
2021 | Août | Orange | OCI1493 | NATCHIO | NATCHIO_U21-31 | OCI1493 | KORHOGO | KORHOGO | KORHOGO | PORO |  |  |  | -5.60116667 | 9.47683334 | Autostable |  | 59653 | 3G | NODE_B | RNC_BOUAKE_1 | 340 | 3071 | 0 | 4 | 26 | 2696/377/169 | KATHREIN | 42 | 17.1 |  | FO | 36 | 65 | 10 | CIE | 86.04 | 1.6148 | FH + FO | 2013-12-01 | 9.47683334,-5.60116667
2021 | Août | Orange | OCI1493 | NATCHIO | NATCHIO_U21-32 | OCI1493 | KORHOGO | KORHOGO | KORHOGO | PORO |  |  |  | -5.60116667 | 9.47683334 | Autostable |  | 59656 | 3G | NODE_B | RNC_BOUAKE_1 | 340 | 3071 | 0 | 0 | 62 | 2696/377/169 | KATHREIN | 42 | 14.7 |  | FO | 72 | 65 | 10 | CIE | 86.04 | 1.4512 | FH + FO | 2013-12-01 | 9.47683334,-5.60116667
2021 | Août | Orange | OCI1493 | NATCHIO | NATCHIO_U21-33 | OCI1493 | KORHOGO | KORHOGO | KORHOGO | PORO |  |  |  | -5.60116667 | 9.47683334 | Autostable |  | 59659 | 3G | NODE_B | RNC_BOUAKE_1 | 340 | 3071 | 0 | 0 | 62 | 2696/377/169 | KATHREIN | 42 | 14.7 |  | FO | 72 | 65 | 10 | CIE | 86.04 | 2.3427 | FH + FO | 2013-12-01 | 9.47683334,-5.60116667
2021 | Août | Orange | OCI2729 | NAYOLVOGO | NAYOLVOGO_G9-1 | OCI2729 | BADIKAHA | BADIKAHA | NIAKARAMANDOUGOU | HAMBOL | 1 | 3 |  | -5.35827 | 9.24558 | Autostable |  | 60541 | 2G | BTS | BSC_BOUAKE_1 | 0 | 310 | 0 | 2 | 72 | 2696/377/169 | KATHREIN | 42 | 15.7 |  | FO | 82 | 65 | 10 | CIE | 0.036369 | 27.3431 | FH + FO | 2018-07-06 | 9.24558,-5.35827
2021 | Août | Orange | OCI2729 | NAYOLVOGO | NAYOLVOGO_G9-2 | OCI2729 | BADIKAHA | BADIKAHA | NIAKARAMANDOUGOU | HAMBOL | 1 | 3 |  | -5.35827 | 9.24558 | Autostable |  | 60542 | 2G | BTS | BSC_BOUAKE_1 | 120 | 310 | 0 | 3 | 70 | 2696/377/169 | KATHREIN | 42 | 15.7 |  | FO | 80 | 65 | 10 | CIE | 0.017473 | 27.3431 | FH + FO | 2018-07-06 | 9.24558,-5.35827
2021 | Août | Orange | OCI2729 | NAYOLVOGO | NAYOLVOGO_G9-3 | OCI2729 | BADIKAHA | BADIKAHA | NIAKARAMANDOUGOU | HAMBOL | 1 | 3 |  | -5.35827 | 9.24558 | Autostable |  | 60543 | 2G | BTS | BSC_BOUAKE_1 | 260 | 310 | 0 | 3 | 70 | 2696/377/169 | KATHREIN | 42 | 15.7 |  | FO | 80 | 65 | 10 | CIE | 0.032305 | 27.3431 | FH + FO | 2018-07-06 | 9.24558,-5.35827
2021 | Août | Orange | OCI2283 | NAZIA | NAZIA_G18-1 | OCI2283 | NAZIA | OURAGAHIO | GAGNOA | GOH | 1 | 4 |  | -6.02083 | 6.24361 | AUTOSTABLE |  | 53075 | 2G | BTS | BSC_SP_2 | 70 | 605 | 0 | 3 | 70 | 2696/377/169 | KATHREIN | 42 | 15.7 |  | FO | 80 | 65 | 10 | CIE | 0.0080045 | 40.2551 | FH + FO | 2017-12-09 | 6.24361,-6.02083
2021 | Août | Orange | OCI2283 | NAZIA | NAZIA_G18-2 | OCI2283 | NAZIA | OURAGAHIO | GAGNOA | GOH | 1 | 4 |  | -6.02083 | 6.24361 | AUTOSTABLE |  | 53076 | 2G | BTS | BSC_SP_2 | 190 | 605 | 0 | 1 | 70 | 2696/377/169 | KATHREIN | 42 | 15.7 |  | FO | 80 | 65 | 10 | CIE | 0.021391 | 40.2551 | FH + FO | 2017-12-09 | 6.24361,-6.02083
2021 | Août | Orange | OCI2283 | NAZIA | NAZIA_G18-3 | OCI2283 | NAZIA | OURAGAHIO | GAGNOA | GOH | 1 | 4 |  | -6.02083 | 6.24361 | AUTOSTABLE |  | 53077 | 2G | BTS | BSC_SP_2 | 320 | 605 | 0 | 1 | 70 | 2696/377/169 | KATHREIN | 42 | 15.7 |  | FO | 80 | 65 | 10 | CIE | 0.016837 | 40.2551 | FH + FO | 2017-12-09 | 6.24361,-6.02083
2021 | Août | Orange | OCI2283 | NAZIA | NAZIA_G9-1 | OCI2283 | NAZIA | OURAGAHIO | GAGNOA | GOH | 1 | 3 |  | -6.02083 | 6.24361 | AUTOSTABLE |  | 53071 | 2G | BTS | BSC_SP_2 | 70 | 605 | 0 | 1 | 70 | 2696/377/169 | KATHREIN | 42 | 15.7 |  | FO | 80 | 65 | 10 | CIE | 0.010667 | 29.1661 | FH + FO | 2017-12-09 | 6.24361,-6.02083
2021 | Août | Orange | OCI2283 | NAZIA | NAZIA_G9-2 | OCI2283 | NAZIA | OURAGAHIO | GAGNOA | GOH | 1 | 3 |  | -6.02083 | 6.24361 | AUTOSTABLE |  | 53072 | 2G | BTS | BSC_SP_2 | 190 | 605 | 0 | 3 | 70 | 2696/377/169 | KATHREIN | 42 | 18.1 |  | FO | 80 | 65 | 10 | CIE | 0.039429 | 29.1661 | FH + FO | 2017-12-09 | 6.24361,-6.02083
2021 | Août | Orange | OCI2283 | NAZIA | NAZIA_G9-3 | OCI2283 | NAZIA | OURAGAHIO | GAGNOA | GOH | 1 | 3 |  | -6.02083 | 6.24361 | AUTOSTABLE |  | 53073 | 2G | BTS | BSC_SP_2 | 320 | 605 | 0 | 3 | 70 | 2696/377/169 | KATHREIN | 42 | 18.1 |  | FO | 80 | 65 | 10 | CIE | 0.17924 | 29.1661 | FH + FO | 2017-12-09 | 6.24361,-6.02083
2021 | Août | Orange | OCI2283 | NAZIA | NAZIA_U21-11 | OCI2283 | NAZIA | OURAGAHIO | GAGNOA | GOH |  |  |  | -6.02083 | 6.24361 | AUTOSTABLE |  | 13551 | 3G | NODE_B | RNC_SAN_PEDRO_1 | 70 | 7091 | 0 | 3 | 70 | 2696/377/169 | KATHREIN | 42 | 18.1 |  | FO | 80 | 65 | 10 | CIE | 86.04 | 0.072756 | FH + FO | 2017-12-09 | 6.24361,-6.02083
2021 | Août | Orange | OCI2283 | NAZIA | NAZIA_U21-12 | OCI2283 | NAZIA | OURAGAHIO | GAGNOA | GOH |  |  |  | -6.02083 | 6.24361 | AUTOSTABLE |  | 13554 | 3G | NODE_B | RNC_SAN_PEDRO_1 | 70 | 7091 | 0 | 3 | 70 | 2696/377/169 | KATHREIN | 42 | 18.1 |  | FO | 80 | 65 | 10 | CIE | 86.04 | 0.067625 | FH + FO | 2017-12-09 | 6.24361,-6.02083
2021 | Août | Orange | OCI2283 | NAZIA | NAZIA_U21-21 | OCI2283 | NAZIA | OURAGAHIO | GAGNOA | GOH |  |  |  | -6.02083 | 6.24361 | AUTOSTABLE |  | 13552 | 3G | NODE_B | RNC_SAN_PEDRO_1 | 190 | 7091 | 0 | 3 | 70 | 2696/377/169 | KATHREIN | 42 | 18.1 |  | FO | 80 | 65 | 10 | CIE | 86.04 | 0.31064 | FH + FO | 2017-12-09 | 6.24361,-6.02083
2021 | Août | Orange | OCI2283 | NAZIA | NAZIA_U21-22 | OCI2283 | NAZIA | OURAGAHIO | GAGNOA | GOH |  |  |  | -6.02083 | 6.24361 | AUTOSTABLE |  | 13555 | 3G | NODE_B | RNC_SAN_PEDRO_1 | 190 | 7091 | 0 | 3 | 70 | 2696/377/169 | KATHREIN | 42 | 18.1 |  | FO | 80 | 65 | 10 | CIE | 86.04 | 0.23944 | FH + FO | 2017-12-09 | 6.24361,-6.02083
2021 | Août | Orange | OCI2283 | NAZIA | NAZIA_U21-31 | OCI2283 | NAZIA | OURAGAHIO | GAGNOA | GOH |  |  |  | -6.02083 | 6.24361 | AUTOSTABLE |  | 13553 | 3G | NODE_B | RNC_SAN_PEDRO_1 | 320 | 7091 | 0 | 3 | 70 | 2696/377/169 | KATHREIN | 42 | 17.4 |  | FO | 80 | 65 | 10 | CIE | 86.04 | 0.47262 | FH + FO | 2017-12-09 | 6.24361,-6.02083
2021 | Août | Orange | OCI2283 | NAZIA | NAZIA_U21-32 | OCI2283 | NAZIA | OURAGAHIO | GAGNOA | GOH |  |  |  | -6.02083 | 6.24361 | AUTOSTABLE |  | 13556 | 3G | NODE_B | RNC_SAN_PEDRO_1 | 320 | 7091 | 0 | 3 | 70 | 2696/377/169 | KATHREIN | 42 | 17.4 |  | FO | 80 | 65 | 10 | CIE | 86.04 | 0.20375 | FH + FO | 2017-12-09 | 6.24361,-6.02083
2021 | Août | Orange | OCI2283 | NAZIA | NAZIA_U9-1 | OCI2283 | NAZIA | OURAGAHIO | GAGNOA | GOH |  |  |  | -6.02083 | 6.24361 | AUTOSTABLE |  | 53070 | 3G | NODE_B | RNC_SAN_PEDRO_1 | 70 | 7091 | 0 | 3 | 70 | 2696/377/169 | KATHREIN | 42 | 17.4 |  | FO | 80 | 65 | 10 | CIE |  |  | FH + FO | 2017-12-09 | 6.24361,-6.02083
2021 | Août | Orange | OCI2283 | NAZIA | NAZIA_U9-2 | OCI2283 | NAZIA | OURAGAHIO | GAGNOA | GOH |  |  |  | -6.02083 | 6.24361 | AUTOSTABLE |  | 53078 | 3G | NODE_B | RNC_SAN_PEDRO_1 | 190 | 7091 | 0 | 2 | 42 | 2696/377/169 | KATHREIN | 42 | 13.9 |  | FO | 52 | 65 | 10 | CIE |  |  | FH + FO | 2017-12-09 | 6.24361,-6.02083
2021 | Août | Orange | OCI2283 | NAZIA | NAZIA_U9-3 | OCI2283 | NAZIA | OURAGAHIO | GAGNOA | GOH |  |  |  | -6.02083 | 6.24361 | AUTOSTABLE |  | 53079 | 3G | NODE_B | RNC_SAN_PEDRO_1 | 320 | 7091 | 0 | 2 | 42 | 2696/377/169 | KATHREIN | 42 | 13.9 |  | FO | 52 | 65 | 10 | CIE |  |  | FH + FO | 2017-12-09 | 6.24361,-6.02083
2021 | Août | Orange | OCI1310 | NDA | NDA_G18-1 | OCI1310 | ANYAMA | ANYAMA | ABIDJAN | DISTRICT AUTONOME D'ABIDJAN | 1 | 5 |  | -4.05038889 | 5.49941667 | Autostable |  | 11535 | 2G | BTS | BSC_CAF_1 | 80 | 162 | 0 | 2 | 42 | 2696/377/169 | KATHREIN | 42 | 13.9 |  | FO | 52 | 65 | 10 | CIE | 0.34127 | 52.4807 | FO | 2013-01-01 | 5.49941667,-4.05038889
2021 | Août | Orange | OCI1310 | NDA | NDA_G18-2 | OCI1310 | ANYAMA | ANYAMA | ABIDJAN | DISTRICT AUTONOME D'ABIDJAN | 1 | 6 |  | -4.05038889 | 5.49941667 | Autostable |  | 11536 | 2G | BTS | BSC_CAF_1 | 250 | 162 | 0 | 0 | 42 | 2696/377/169 | KATHREIN | 42 | 13.9 |  | FO | 52 | 65 | 10 | CIE | 0.76103 | 65.8136 | FO | 2013-01-01 | 5.49941667,-4.05038889
2021 | Août | Orange | OCI1310 | NDA | NDA_G18-3 | OCI1310 | ANYAMA | ANYAMA | ABIDJAN | DISTRICT AUTONOME D'ABIDJAN | 1 | 6 |  | -4.05038889 | 5.49941667 | Autostable |  | 11537 | 2G | BTS | BSC_CAF_1 | 330 | 162 | 0 | 0 | 42 | 2696/377/169 | KATHREIN | 42 | 13.9 |  | FO | 52 | 65 | 10 | CIE | 0.71363 | 65.8136 | FO | 2013-01-01 | 5.49941667,-4.05038889
2021 | Août | Orange | OCI1310 | NDA | NDA_G9-1 | OCI1310 | ANYAMA | ANYAMA | ABIDJAN | DISTRICT AUTONOME D'ABIDJAN | 1 | 4 |  | -4.05038889 | 5.49941667 | Autostable |  | 11531 | 2G | BTS | BSC_CAF_1 | 80 | 162 | 0 | 0 | 42 | 2696/377/169 | KATHREIN | 42 | 13.9 |  | FO | 52 | 65 | 10 | CIE | 0.2727 | 40.2551 | FO | 2013-01-01 | 5.49941667,-4.05038889
2021 | Août | Orange | OCI1310 | NDA | NDA_G9-2 | OCI1310 | ANYAMA | ANYAMA | ABIDJAN | DISTRICT AUTONOME D'ABIDJAN | 1 | 6 |  | -4.05038889 | 5.49941667 | Autostable |  | 11532 | 2G | BTS | BSC_CAF_1 | 250 | 162 | 0 | 3 | 62 | 2696/377/169 | KATHREIN | 42 | 15.7 |  | FO | 72 | 65 | 10 | CIE | 0.23909 | 63.9004 | FO | 2013-01-01 | 5.49941667,-4.05038889
2021 | Août | Orange | OCI1310 | NDA | NDA_G9-3 | OCI1310 | ANYAMA | ANYAMA | ABIDJAN | DISTRICT AUTONOME D'ABIDJAN | 1 | 7 |  | -4.05038889 | 5.49941667 | Autostable |  | 11533 | 2G | BTS | BSC_CAF_1 | 330 | 162 | 0 | 3 | 62 | 2696/377/169 | KATHREIN | 42 | 15.7 |  | FO | 72 | 65 | 10 | CIE | 0.11304 | 79.2705 | FO | 2013-01-01 | 5.49941667,-4.05038889
2021 | Août | Orange | OCI1310 | NDA | NDA_L26-1 | OCI1310 | ANYAMA | ANYAMA | ABIDJAN | DISTRICT AUTONOME D'ABIDJAN |  |  |  | -4.05038889 | 5.49941667 | Autostable |  |  | 4G | ENODE_B |  | 80 |  | 0 | 4 | 42 | 2696/377/169 | KATHREIN | 42 | 13.8 |  | FO | 52 | 65 | 10 | CIE |  |  | FO | 2013-01-01 | 5.49941667,-4.05038889
2021 | Août | Orange | OCI1310 | NDA | NDA_L26-2 | OCI1310 | ANYAMA | ANYAMA | ABIDJAN | DISTRICT AUTONOME D'ABIDJAN |  |  |  | -4.05038889 | 5.49941667 | Autostable |  |  | 4G | ENODE_B |  | 250 |  | 0 | 2 | 42 | 2696/377/169 | KATHREIN | 42 | 16.4 |  | FO | 52 | 65 | 10 | CIE |  |  | FO | 2013-01-01 | 5.49941667,-4.05038889
2021 | Août | Orange | OCI1310 | NDA | NDA_L26-3 | OCI1310 | ANYAMA | ANYAMA | ABIDJAN | DISTRICT AUTONOME D'ABIDJAN |  |  |  | -4.05038889 | 5.49941667 | Autostable |  |  | 4G | ENODE_B |  | 330 |  | 0 | 2 | 42 | 2696/377/169 | KATHREIN | 42 | 16.4 |  | FO | 52 | 65 | 10 | CIE |  |  | FO | 2013-01-01 | 5.49941667,-4.05038889
2021 | Août | Orange | OCI1310 | NDA | NDA_U21-11 | OCI1310 | ANYAMA | ANYAMA | ABIDJAN | DISTRICT AUTONOME D'ABIDJAN |  |  |  | -4.05038889 | 5.49941667 | Autostable |  | 46081 | 3G | NODE_B | RNC_ABOBO_1 | 80 | 1611 | 0 | 2 | 42 | 2696/377/169 | KATHREIN | 42 | 16.4 |  | FO | 52 | 65 | 10 | CIE | 86.04 | 6.235 | FO | 2013-01-01 | 5.49941667,-4.05038889
2021 | Août | Orange | OCI1310 | NDA | NDA_U21-12 | OCI1310 | ANYAMA | ANYAMA | ABIDJAN | DISTRICT AUTONOME D'ABIDJAN |  |  |  | -4.05038889 | 5.49941667 | Autostable |  | 46084 | 3G | NODE_B | RNC_ABOBO_1 | 80 | 1611 | 0 | 2 | 42 | 2696/377/169 | KATHREIN | 42 | 16.4 |  | FO | 52 | 65 | 10 | CIE | 86.04 | 6.4224 | FO | 2013-01-01 | 5.49941667,-4.05038889
2021 | Août | Orange | OCI1310 | NDA | NDA_U21-13 | OCI1310 | ANYAMA | ANYAMA | ABIDJAN | DISTRICT AUTONOME D'ABIDJAN |  |  |  | -4.05038889 | 5.49941667 | Autostable |  | 46087 | 3G | NODE_B | RNC_ABOBO_1 | 80 | 1611 | 0 | 2 | 42 | 2696/377/169 | KATHREIN | 42 | 16.4 |  | FO | 52 | 65 | 10 | CIE | 86.04 | 3.924 | FO | 2013-01-01 | 5.49941667,-4.05038889
2021 | Août | Orange | OCI1310 | NDA | NDA_U21-21 | OCI1310 | ANYAMA | ANYAMA | ABIDJAN | DISTRICT AUTONOME D'ABIDJAN |  |  |  | -4.05038889 | 5.49941667 | Autostable |  | 46082 | 3G | NODE_B | RNC_ABOBO_1 | 250 | 1611 | 0 | 2 | 42 | 2696/377/169 | KATHREIN | 42 | 16.4 |  | FO | 52 | 65 | 10 | CIE | 86.04 | 8.8034 | FO | 2013-01-01 | 5.49941667,-4.05038889
2021 | Août | Orange | OCI1310 | NDA | NDA_U21-22 | OCI1310 | ANYAMA | ANYAMA | ABIDJAN | DISTRICT AUTONOME D'ABIDJAN |  |  |  | -4.05038889 | 5.49941667 | Autostable |  | 46085 | 3G | NODE_B | RNC_ABOBO_1 | 250 | 1611 | 0 | 2 | 42 | 2696/377/169 | KATHREIN | 42 | 16.4 |  | FO | 52 | 65 | 10 | CIE | 86.04 | 7.1021 | FO | 2013-01-01 | 5.49941667,-4.05038889
2021 | Août | Orange | OCI1310 | NDA | NDA_U21-23 | OCI1310 | ANYAMA | ANYAMA | ABIDJAN | DISTRICT AUTONOME D'ABIDJAN |  |  |  | -4.05038889 | 5.49941667 | Autostable |  | 46088 | 3G | NODE_B | RNC_ABOBO_1 | 250 | 1611 | 0 | 2 | 42 | 2696/377/169 | KATHREIN | 42 | 16.4 |  | FO | 52 | 65 | 10 | CIE | 86.04 | 6.2018 | FO | 2013-01-01 | 5.49941667,-4.05038889
2021 | Août | Orange | OCI1310 | NDA | NDA_U21-31 | OCI1310 | ANYAMA | ANYAMA | ABIDJAN | DISTRICT AUTONOME D'ABIDJAN |  |  |  | -4.05038889 | 5.49941667 | Autostable |  | 46083 | 3G | NODE_B | RNC_ABOBO_1 | 330 | 1611 | 0 | 2 | 42 | 2696/377/169 | KATHREIN | 42 | 16.4 |  | FO | 52 | 65 | 10 | CIE | 86.04 | 7.7288 | FO | 2013-01-01 | 5.49941667,-4.05038889
2021 | Août | Orange | OCI1310 | NDA | NDA_U21-32 | OCI1310 | ANYAMA | ANYAMA | ABIDJAN | DISTRICT AUTONOME D'ABIDJAN |  |  |  | -4.05038889 | 5.49941667 | Autostable |  | 46086 | 3G | NODE_B | RNC_ABOBO_1 | 330 | 1611 | 0 | 3 | 62 | 2696/377/169 | KATHREIN | 42 | 17 |  | FO | 72 | 65 | 10 | CIE | 86.04 | 4.6686 | FO | 2013-01-01 | 5.49941667,-4.05038889
2021 | Août | Orange | OCI1310 | NDA | NDA_U21-33 | OCI1310 | ANYAMA | ANYAMA | ABIDJAN | DISTRICT AUTONOME D'ABIDJAN |  |  |  | -4.05038889 | 5.49941667 | Autostable |  | 46089 | 3G | NODE_B | RNC_ABOBO_1 | 330 | 1611 | 0 | 3 | 62 | 2696/377/169 | KATHREIN | 42 | 17 |  | FO | 72 | 65 | 10 | CIE | 86.04 | 3.1453 | FO | 2013-01-01 | 5.49941667,-4.05038889
2021 | Août | Orange | OCI2284 | NDA_KOUASSIKRO | NDAKOUASSIKRO_U21-11 | OCI2284 | N'DA KOUASSIKRO | DJEKANOU | DJEKANOU | BELIER |  |  |  | -5.111305 | 6.365864 | AUTOSTABLE |  | 13591 | 3G | NODE_B | RNC_YAMOUSSOUKRO_1 | 30 | 8031 | 0 | 3 | 62 | 2696/377/169 | KATHREIN | 42 | 17 |  | FO | 72 | 65 | 10 | CIE | 86.04 | 0.42633 | FH + FO | 2018-01-19 | 6.365864,-5.111305
2021 | Août | Orange | OCI2284 | NDA_KOUASSIKRO | NDAKOUASSIKRO_U21-12 | OCI2284 | N'DA KOUASSIKRO | DJEKANOU | DJEKANOU | BELIER |  |  |  | -5.111305 | 6.365864 | AUTOSTABLE |  | 13594 | 3G | NODE_B | RNC_YAMOUSSOUKRO_1 | 30 | 8031 | 0 | 3 | 62 | 2696/377/169 | KATHREIN | 42 | 17 |  | FO | 72 | 65 | 10 | CIE | 86.04 | 0.35089 | FH + FO | 2018-01-19 | 6.365864,-5.111305
2021 | Août | Orange | OCI2284 | NDA_KOUASSIKRO | NDAKOUASSIKRO_U21-21 | OCI2284 | N'DA KOUASSIKRO | DJEKANOU | DJEKANOU | BELIER |  |  |  | -5.111305 | 6.365864 | AUTOSTABLE |  | 13592 | 3G | NODE_B | RNC_YAMOUSSOUKRO_1 | 170 | 8031 | 0 | 3 | 62 | 2696/377/169 | KATHREIN | 42 | 17 |  | FO | 72 | 65 | 10 | CIE | 86.04 | 0.22234 | FH + FO | 2018-01-19 | 6.365864,-5.111305
2021 | Août | Orange | OCI2284 | NDA_KOUASSIKRO | NDAKOUASSIKRO_U21-22 | OCI2284 | N'DA KOUASSIKRO | DJEKANOU | DJEKANOU | BELIER |  |  |  | -5.111305 | 6.365864 | AUTOSTABLE |  | 13595 | 3G | NODE_B | RNC_YAMOUSSOUKRO_1 | 170 | 8031 | 0 | 3 | 62 | 2696/377/169 | KATHREIN | 42 | 17 |  | FO | 72 | 65 | 10 | CIE | 86.04 | 0.22826 | FH + FO | 2018-01-19 | 6.365864,-5.111305
2021 | Août | Orange | OCI2284 | NDA_KOUASSIKRO | NDAKOUASSIKRO_U21-31 | OCI2284 | N'DA KOUASSIKRO | DJEKANOU | DJEKANOU | BELIER |  |  |  | -5.111305 | 6.365864 | AUTOSTABLE |  | 13593 | 3G | NODE_B | RNC_YAMOUSSOUKRO_1 | 300 | 8031 | 0 | 0 | 68 | 2696/377/169 | KATHREIN | 42 | 15.2 |  | FO | 78 | 65 | 10 | CIE | 86.04 | 0.70368 | FH + FO | 2018-01-19 | 6.365864,-5.111305
2021 | Août | Orange | OCI2284 | NDA_KOUASSIKRO | NDAKOUASSIKRO_U21-32 | OCI2284 | N'DA KOUASSIKRO | DJEKANOU | DJEKANOU | BELIER |  |  |  | -5.111305 | 6.365864 | AUTOSTABLE |  | 13596 | 3G | NODE_B | RNC_YAMOUSSOUKRO_1 | 300 | 8031 | 0 | 0 | 68 | 2696/377/169 | KATHREIN | 42 | 15.2 |  | FO | 78 | 65 | 10 | CIE | 86.04 | 0.26557 | FH + FO | 2018-01-19 | 6.365864,-5.111305
2021 | Août | Orange | OCI2284 | NDAKOUASSIKRO | NDA_KOUASSIKRO_G18-1 | OCI2284 | N'DA KOUASSIKRO | DJEKANOU | DJEKANOU | BELIER | 1 | 4 |  | -5.111305 | 6.365864 | AUTOSTABLE |  | 53085 | 2G | BTS | BSC_YAKRO_1 | 0 | 807 | 0 | 3 | 62 | 2696/377/169 | KATHREIN | 42 | 15.7 |  | FO | 72 | 65 | 10 | CIE | 1.3766 | 29.1661 | FH + FO | 2018-01-19 | 6.365864,-5.111305
2021 | Août | Orange | OCI2284 | NDAKOUASSIKRO | NDA_KOUASSIKRO_G18-2 | OCI2284 | N'DA KOUASSIKRO | DJEKANOU | DJEKANOU | BELIER | 1 | 4 |  | -5.111305 | 6.365864 | AUTOSTABLE |  | 53086 | 2G | BTS | BSC_YAKRO_1 | 120 | 807 | 0 | 1 | 62 | 2696/377/169 | KATHREIN | 42 | 15.4 |  | FO | 72 | 65 | 10 | CIE | 1.3766 | 29.1661 | FH + FO | 2018-01-19 | 6.365864,-5.111305
2021 | Août | Orange | OCI2284 | NDAKOUASSIKRO | NDA_KOUASSIKRO_G18-3 | OCI2284 | N'DA KOUASSIKRO | DJEKANOU | DJEKANOU | BELIER | 1 | 4 |  | -5.111305 | 6.365864 | AUTOSTABLE |  | 53087 | 2G | BTS | BSC_YAKRO_1 | 240 | 807 | 0 | 1 | 62 | 2696/377/169 | KATHREIN | 42 | 15.4 |  | FO | 72 | 65 | 10 | CIE | 1.3766 | 29.1661 | FH + FO | 2018-01-19 | 6.365864,-5.111305
2021 | Août | Orange | OCI2284 | NDAKOUASSIKRO | NDA_KOUASSIKRO_G9-1 | OCI2284 | N'DA KOUASSIKRO | DJEKANOU | DJEKANOU | BELIER | 1 | 3 |  | -5.111305 | 6.365864 | AUTOSTABLE |  | 53081 | 2G | BTS | BSC_YAKRO_1 | 0 | 807 | 0 | 1 | 62 | 2696/377/169 | KATHREIN | 42 | 15.4 |  | FO | 72 | 65 | 10 | CIE | 1.3766 | 29.1661 | FH + FO | 2018-01-19 | 6.365864,-5.111305
2021 | Août | Orange | OCI2284 | NDAKOUASSIKRO | NDA_KOUASSIKRO_G9-2 | OCI2284 | N'DA KOUASSIKRO | DJEKANOU | DJEKANOU | BELIER | 1 | 3 |  | -5.111305 | 6.365864 | AUTOSTABLE |  | 53082 | 2G | BTS | BSC_YAKRO_1 | 120 | 807 | 0 | 4 | 42 | 2696/377/169 | KATHREIN | 42 | 13.8 |  | FO | 52 | 65 | 10 | CIE | 1.3766 | 29.1661 | FH + FO | 2018-01-19 | 6.365864,-5.111305
2021 | Août | Orange | OCI2284 | NDAKOUASSIKRO | NDA_KOUASSIKRO_G9-3 | OCI2284 | N'DA KOUASSIKRO | DJEKANOU | DJEKANOU | BELIER | 1 | 3 |  | -5.111305 | 6.365864 | AUTOSTABLE |  | 53083 | 2G | BTS | BSC_YAKRO_1 | 240 | 807 | 0 | 4 | 42 | 2696/377/169 | KATHREIN | 42 | 13.8 |  | FO | 52 | 65 | 10 | CIE | 1.3766 | 29.1661 | FH + FO | 2018-01-19 | 6.365864,-5.111305
2021 | Août | Orange | OCI1345 | NDAKRO | NDAKRO_G9-1 | OCI1345 | KASSASSOU | MOROKRO ou AMONKOI | TIASSALE | AGNEBY-TIASSA | 1 | 3 |  | -4.72797222 | 5.94919444 | Haubané |  | 36681 | 2G | BTS | BSC_SANTE_2 | 130 | 154 | 0 | 0 | 68 | 2696/377/169 | KATHREIN | 42 | 15.2 |  | FO | 78 | 65 | 10 | CIE | 0.31025 | 27.3431 | FH + FO | 2013-03-01 | 5.94919444,-4.72797222
2021 | Août | Orange | OCI1345 | NDAKRO | NDAKRO_G9-2 | OCI1345 | KASSASSOU | MOROKRO ou AMONKOI | TIASSALE | AGNEBY-TIASSA | 1 | 4 |  | -4.72797222 | 5.94919444 | Haubané |  | 36682 | 2G | BTS | BSC_SANTE_2 | 200 | 154 | 0 | 0 | 68 | 2696/377/169 | KATHREIN | 42 | 17.299999 |  | FO | 78 | 65 | 10 | CIE | 0.346 | 38.3916 | FH + FO | 2013-03-01 | 5.94919444,-4.72797222
2021 | Août | Orange | OCI1345 | NDAKRO | NDAKRO_G9-3 | OCI1345 | KASSASSOU | MOROKRO ou AMONKOI | TIASSALE | AGNEBY-TIASSA | 1 | 5 |  | -4.72797222 | 5.94919444 | Haubané |  | 36683 | 2G | BTS | BSC_SANTE_2 | 280 | 154 | 0 | 3 | 68 | 2696/377/169 | KATHREIN | 42 | 17.430000 |  | FO | 78 | 65 | 10 | CIE | 0.084733 | 51.5342 | FH + FO | 2013-03-01 | 5.94919444,-4.72797222
2021 | Août | Orange | OCI1345 | NDAKRO | NDAKRO_L8-1 | OCI1345 | KASSASSOU | MOROKRO ou AMONKOI | TIASSALE | AGNEBY-TIASSA |  |  |  | -4.72797222 | 5.94919444 | Haubané |  |  | 4G | ENODE_B |  | 130 |  | 0 | 0 | 68 | 2696/377/169 | KATHREIN | 42 | 17.299999 |  | FO | 78 | 65 | 10 | CIE |  |  | FH + FO | 2013-03-01 | 5.94919444,-4.72797222
2021 | Août | Orange | OCI1345 | NDAKRO | NDAKRO_L8-2 | OCI1345 | KASSASSOU | MOROKRO ou AMONKOI | TIASSALE | AGNEBY-TIASSA |  |  |  | -4.72797222 | 5.94919444 | Haubané |  |  | 4G | ENODE_B |  | 200 |  | 0 | 2 | 38 | 2696/377/169 | KATHREIN | 42 | 15.3 |  | FO | 48 | 65 | 10 | CIE |  |  | FH + FO | 2013-03-01 | 5.94919444,-4.72797222
2021 | Août | Orange | OCI1345 | NDAKRO | NDAKRO_L8-3 | OCI1345 | KASSASSOU | MOROKRO ou AMONKOI | TIASSALE | AGNEBY-TIASSA |  |  |  | -4.72797222 | 5.94919444 | Haubané |  |  | 4G | ENODE_B |  | 280 |  | 0 | 2 | 38 | 2696/377/169 | KATHREIN | 42 | 15.3 |  | FO | 48 | 65 | 10 | CIE |  |  | FH + FO | 2013-03-01 | 5.94919444,-4.72797222
2021 | Août | Orange | OCI0790 | NDJEM | NDJEM_G9-1 | OCI0790 | N'DJEM | JACQUEVILLE | JACQUEVILLE | GRAND-PONTS | 1 | 2 |  | -4.23796111 | 5.26621389 | Haubané |  | 36701 | 2G | BTS | BSC_SANTE_2 | 120 | 155 | 0 | 2 | 38 | 2696/377/169 | KATHREIN | 42 | 15.3 |  | FO | 48 | 65 | 10 | CIE | 0.38116 | 14.036 | FH + FO | 2011-05-01 | 5.26621389,-4.23796111
2021 | Août | Orange | OCI0790 | NDJEM | NDJEM_G9-2 | OCI0790 | N'DJEM | JACQUEVILLE | JACQUEVILLE | GRAND-PONTS | 1 | 2 |  | -4.23796111 | 5.26621389 | Haubané |  | 36702 | 2G | BTS | BSC_SANTE_2 | 200 | 155 | 0 | 2 | 38 | 2696/377/169 | KATHREIN | 42 | 16.959999 |  | FO | 48 | 65 | 10 | CIE | 0.71706 | 15.7609 | FH + FO | 2011-05-01 | 5.26621389,-4.23796111
2021 | Août | Orange | OCI0790 | NDJEM | NDJEM_G9-3 | OCI0790 | N'DJEM | JACQUEVILLE | JACQUEVILLE | GRAND-PONTS | 1 | 5 |  | -4.23796111 | 5.26621389 | Haubané |  | 36703 | 2G | BTS | BSC_SANTE_2 | 340 | 155 | 0 | 3 | 38 | 2696/377/169 | KATHREIN | 42 | 16.959999 |  | FO | 48 | 65 | 10 | CIE | 0.72136 | 49.6441 | FH + FO | 2011-05-01 | 5.26621389,-4.23796111
2021 | Août | Orange | OCI0790 | NDJEM | NDJEM_L8-1 | OCI0790 | N'DJEM | JACQUEVILLE | JACQUEVILLE | GRAND-PONTS |  |  |  | -4.23796111 | 5.26621389 | Haubané |  |  | 4G | ENODE_B |  | 120 |  | 0 | 6 | 38 | 2696/377/169 | KATHREIN | 42 | 16.940001 |  | FO | 48 | 65 | 10 | CIE |  |  | FH + FO | 2011-05-01 | 5.26621389,-4.23796111
2021 | Août | Orange | OCI0790 | NDJEM | NDJEM_L8-2 | OCI0790 | N'DJEM | JACQUEVILLE | JACQUEVILLE | GRAND-PONTS |  |  |  | -4.23796111 | 5.26621389 | Haubané |  |  | 4G | ENODE_B |  | 200 |  | 0 | 4 | 38 | 2696/377/169 | KATHREIN | 42 | 17.1 |  | FO | 48 | 65 | 10 | CIE |  |  | FH + FO | 2011-05-01 | 5.26621389,-4.23796111
2021 | Août | Orange | OCI0790 | NDJEM | NDJEM_L8-3 | OCI0790 | N'DJEM | JACQUEVILLE | JACQUEVILLE | GRAND-PONTS |  |  |  | -4.23796111 | 5.26621389 | Haubané |  |  | 4G | ENODE_B |  | 340 |  | 0 | 4 | 38 | 2696/377/169 | KATHREIN | 42 | 17.1 |  | FO | 48 | 65 | 10 | CIE |  |  | FH + FO | 2011-05-01 | 5.26621389,-4.23796111
2021 | Août | Orange | OCI0790 | NDJEM | NDJEM_U21-11 | OCI0790 | N'DJEM | JACQUEVILLE | JACQUEVILLE | GRAND-PONTS |  |  |  | -4.23796111 | 5.26621389 | Haubané |  | 49451 | 3G | NODE_B | RNC_SANTE_1 | 120 | 1311 | 0 | 4 | 38 | 2696/377/169 | KATHREIN | 42 | 17.1 |  | FO | 48 | 65 | 10 | CIE | 86.04 | 0.51753 | FH + FO | 2011-05-01 | 5.26621389,-4.23796111
2021 | Août | Orange | OCI0790 | NDJEM | NDJEM_U21-12 | OCI0790 | N'DJEM | JACQUEVILLE | JACQUEVILLE | GRAND-PONTS |  |  |  | -4.23796111 | 5.26621389 | Haubané |  | 49454 | 3G | NODE_B | RNC_SANTE_1 | 120 | 1311 | 0 | 4 | 38 | 2696/377/169 | KATHREIN | 42 | 17.1 |  | FO | 48 | 65 | 10 | CIE | 86.04 | 0.42227 | FH + FO | 2011-05-01 | 5.26621389,-4.23796111
2021 | Août | Orange | OCI0790 | NDJEM | NDJEM_U21-21 | OCI0790 | N'DJEM | JACQUEVILLE | JACQUEVILLE | GRAND-PONTS |  |  |  | -4.23796111 | 5.26621389 | Haubané |  | 49452 | 3G | NODE_B | RNC_SANTE_1 | 200 | 1311 | 0 | 4 | 38 | 2696/377/169 | KATHREIN | 42 | 17.1 |  | FO | 48 | 65 | 10 | CIE | 86.04 | 1.2331 | FH + FO | 2011-05-01 | 5.26621389,-4.23796111
2021 | Août | Orange | OCI0790 | NDJEM | NDJEM_U21-22 | OCI0790 | N'DJEM | JACQUEVILLE | JACQUEVILLE | GRAND-PONTS |  |  |  | -4.23796111 | 5.26621389 | Haubané |  | 49455 | 3G | NODE_B | RNC_SANTE_1 | 200 | 1311 | 0 | 4 | 38 | 2696/377/169 | KATHREIN | 42 | 17.1 |  | FO | 48 | 65 | 10 | CIE | 86.04 | 1.665 | FH + FO | 2011-05-01 | 5.26621389,-4.23796111
2021 | Août | Orange | OCI0790 | NDJEM | NDJEM_U21-31 | OCI0790 | N'DJEM | JACQUEVILLE | JACQUEVILLE | GRAND-PONTS |  |  |  | -4.23796111 | 5.26621389 | Haubané |  | 49453 | 3G | NODE_B | RNC_SANTE_1 | 340 | 1311 | 0 | 2 | 28 | 2696/377/169 | KATHREIN | 42 | 13.9 |  | FO | 38 | 65 | 10 | CIE | 86.04 | 4.334 | FH + FO | 2011-05-01 | 5.26621389,-4.23796111
2021 | Août | Orange | OCI0790 | NDJEM | NDJEM_U21-32 | OCI0790 | N'DJEM | JACQUEVILLE | JACQUEVILLE | GRAND-PONTS |  |  |  | -4.23796111 | 5.26621389 | Haubané |  | 49456 | 3G | NODE_B | RNC_SANTE_1 | 340 | 1311 | 0 | 12 | 28 | 2696/377/169 | KATHREIN | 42 | 13.9 |  | FO | 38 | 65 | 10 | CIE | 86.04 | 3.4574 | FH + FO | 2011-05-01 | 5.26621389,-4.23796111
2021 | Août | Orange | OCI0791 | NDOTRE | NDOTRE_G18-1 | OCI0791 | AGOUETO | ABOBO | ABIDJAN | DISTRICT AUTONOME D'ABIDJAN | 2 | 8 |  | -4.06144444 | 5.44991667 | Autostable |  | 48345 | 2G | BTS | BSC_CAF_1 | 100 | 162 | 0 | 3 | 28 | 2696/377/169 | KATHREIN | 42 | 13.9 |  | FO | 38 | 65 | 10 | CIE | 0.69722 | 88.9409 | FO | 2004-11-01 | 5.44991667,-4.06144444
2021 | Août | Orange | OCI0791 | NDOTRE | NDOTRE_G18-2 | OCI0791 | AGOUETO | ABOBO | ABIDJAN | DISTRICT AUTONOME D'ABIDJAN | 2 | 8 |  | -4.06144444 | 5.44991667 | Autostable |  | 48346 | 2G | BTS | BSC_CAF_1 | 200 | 162 | 0 | 2 | 28 | 2696/377/169 | KATHREIN | 42 | 13.9 |  | FO | 38 | 65 | 10 | CIE | 0.85991 | 88.9409 | FO | 2004-11-01 | 5.44991667,-4.06144444
2021 | Août | Orange | OCI0791 | NDOTRE | NDOTRE_G18-3 | OCI0791 | AGOUETO | ABOBO | ABIDJAN | DISTRICT AUTONOME D'ABIDJAN | 2 | 8 |  | -4.06144444 | 5.44991667 | Autostable |  | 48347 | 2G | BTS | BSC_CAF_1 | 330 | 162 | 0 | 2 | 28 | 2696/377/169 | KATHREIN | 42 | 13.9 |  | FO | 38 | 65 | 10 | CIE | 0.83036 | 87.0035 | FO | 2004-11-01 | 5.44991667,-4.06144444
2021 | Août | Orange | OCI0791 | NDOTRE | NDOTRE_G9-1 | OCI0791 | AGOUETO | ABOBO | ABIDJAN | DISTRICT AUTONOME D'ABIDJAN | 2 | 7 |  | -4.06144444 | 5.44991667 | Autostable |  | 48341 | 2G | BTS | BSC_CAF_1 | 100 | 162 | 0 | 3 | 28 | 2696/377/169 | KATHREIN | 42 | 13.9 |  | FO | 38 | 65 | 10 | CIE | 0.50368 | 77.3418 | FO | 2004-11-01 | 5.44991667,-4.06144444
2021 | Août | Orange | OCI0791 | NDOTRE | NDOTRE_G9-2 | OCI0791 | AGOUETO | ABOBO | ABIDJAN | DISTRICT AUTONOME D'ABIDJAN | 2 | 8 |  | -4.06144444 | 5.44991667 | Autostable |  | 48342 | 2G | BTS | BSC_CAF_1 | 200 | 162 | 0 | 4 | 23 | 2696/377/169 | KATHREIN | 42 | 15.1 |  | FO | 33 | 65 | 10 | CIE | 1.1437 | 88.9409 | FO | 2004-11-01 | 5.44991667,-4.06144444
2021 | Août | Orange | OCI0791 | NDOTRE | NDOTRE_G9-3 | OCI0791 | AGOUETO | ABOBO | ABIDJAN | DISTRICT AUTONOME D'ABIDJAN | 2 | 8 |  | -4.06144444 | 5.44991667 | Autostable |  | 48343 | 2G | BTS | BSC_CAF_1 | 330 | 162 | 0 | 4 | 23 | 2696/377/169 | KATHREIN | 42 | 15.1 |  | FO | 33 | 65 | 10 | CIE | 1.5815 | 87.0035 | FO | 2004-11-01 | 5.44991667,-4.06144444
2021 | Août | Orange | OCI0791 | NDOTRE | NDOTRE_L23-1 | OCI0791 | AGOUETO | ABOBO | ABIDJAN | DISTRICT AUTONOME D'ABIDJAN |  |  |  | -4.06144444 | 5.44991667 | Autostable |  |  | TDD | ENODE_B |  | 340 |  | 0 | 5 | 23 | 2769/429/196 | HUAWEI | 42 | 15.210000 |  | FO | 33 | 65 | 10 | CIE |  |  | FO | 2004-11-01 | 5.44991667,-4.06144444
2021 | Août | Orange | OCI0791 | NDOTRE | NDOTRE_L23-2 | OCI0791 | AGOUETO | ABOBO | ABIDJAN | DISTRICT AUTONOME D'ABIDJAN |  |  |  | -4.06144444 | 5.44991667 | Autostable |  |  | TDD | ENODE_B |  | 100 |  | 0 | 2 | 28 | 2769/429/196 | HUAWEI | 42 | 13.8 |  | FO | 38 | 65 | 10 | CIE |  |  | FO | 2004-11-01 | 5.44991667,-4.06144444
2021 | Août | Orange | OCI0791 | NDOTRE | NDOTRE_L23-3 | OCI0791 | AGOUETO | ABOBO | ABIDJAN | DISTRICT AUTONOME D'ABIDJAN |  |  |  | -4.06144444 | 5.44991667 | Autostable |  |  | TDD | ENODE_B |  | 220 |  | 0 | 4 | 28 | 2769/429/196 | HUAWEI | 42 | 13.8 |  | FO | 38 | 65 | 10 | CIE |  |  | FO | 2004-11-01 | 5.44991667,-4.06144444
2021 | Août | Orange | OCI0791 | NDOTRE | NDOTRE_L26-1 | OCI0791 | AGOUETO | ABOBO | ABIDJAN | DISTRICT AUTONOME D'ABIDJAN |  |  |  | -4.06144444 | 5.44991667 | Autostable |  |  | 4G | ENODE_B |  | 100 |  | 0 | 3 | 28 | 2696/377/169 | KATHREIN | 42 | 13.8 |  | FO | 38 | 65 | 10 | CIE |  |  | FO | 2004-11-01 | 5.44991667,-4.06144444
2021 | Août | Orange | OCI0791 | NDOTRE | NDOTRE_L26-2 | OCI0791 | AGOUETO | ABOBO | ABIDJAN | DISTRICT AUTONOME D'ABIDJAN |  |  |  | -4.06144444 | 5.44991667 | Autostable |  |  | 4G | ENODE_B |  | 200 |  | 0 | 2 | 28 | 2696/377/169 | KATHREIN | 42 | 13.8 |  | FO | 38 | 65 | 10 | CIE |  |  | FO | 2004-11-01 | 5.44991667,-4.06144444
2021 | Août | Orange | OCI0791 | NDOTRE | NDOTRE_L26-3 | OCI0791 | AGOUETO | ABOBO | ABIDJAN | DISTRICT AUTONOME D'ABIDJAN |  |  |  | -4.06144444 | 5.44991667 | Autostable |  |  | 4G | ENODE_B |  | 330 |  | 0 | 2 | 28 | 2696/377/169 | KATHREIN | 42 | 13.8 |  | FO | 38 | 65 | 10 | CIE |  |  | FO | 2004-11-01 | 5.44991667,-4.06144444
2021 | Août | Orange | OCI0791 | NDOTRE | NDOTRE_L8-1 | OCI0791 | AGOUETO | ABOBO | ABIDJAN | DISTRICT AUTONOME D'ABIDJAN |  |  |  | -4.06144444 | 5.44991667 | Autostable |  |  | 4G | ENODE_B |  | 100 |  | 0 | 3 | 28 | 2696/377/169 | KATHREIN | 42 | 13.8 |  | FO | 38 | 65 | 10 | CIE |  |  | FO | 2004-11-01 | 5.44991667,-4.06144444
2021 | Août | Orange | OCI0791 | NDOTRE | NDOTRE_L8-2 | OCI0791 | AGOUETO | ABOBO | ABIDJAN | DISTRICT AUTONOME D'ABIDJAN |  |  |  | -4.06144444 | 5.44991667 | Autostable |  |  | 4G | ENODE_B |  | 200 |  | 0 | 2 | 28 | 2696/377/169 | KATHREIN | 42 | 16.4 |  | FO | 38 | 65 | 10 | CIE |  |  | FO | 2004-11-01 | 5.44991667,-4.06144444
2021 | Août | Orange | OCI0791 | NDOTRE | NDOTRE_L8-3 | OCI0791 | AGOUETO | ABOBO | ABIDJAN | DISTRICT AUTONOME D'ABIDJAN |  |  |  | -4.06144444 | 5.44991667 | Autostable |  |  | 4G | ENODE_B |  | 330 |  | 0 | 2 | 28 | 2696/377/169 | KATHREIN | 42 | 16.4 |  | FO | 38 | 65 | 10 | CIE |  |  | FO | 2004-11-01 | 5.44991667,-4.06144444
2021 | Août | Orange | OCI0791 | NDOTRE | NDOTRE_U21-11 | OCI0791 | AGOUETO | ABOBO | ABIDJAN | DISTRICT AUTONOME D'ABIDJAN |  |  |  | -4.06144444 | 5.44991667 | Autostable |  | 46091 | 3G | NODE_B | RNC_ABOBO_1 | 100 | 1611 | 0 | 2 | 28 | 2696/377/169 | KATHREIN | 42 | 16.4 |  | FO | 38 | 65 | 10 | CIE | 86.04 | 6.3175 | FO | 2004-11-01 | 5.44991667,-4.06144444
2021 | Août | Orange | OCI0791 | NDOTRE | NDOTRE_U21-12 | OCI0791 | AGOUETO | ABOBO | ABIDJAN | DISTRICT AUTONOME D'ABIDJAN |  |  |  | -4.06144444 | 5.44991667 | Autostable |  | 46094 | 3G | NODE_B | RNC_ABOBO_1 | 100 | 1611 | 0 | 2 | 28 | 2696/377/169 | KATHREIN | 42 | 16.4 |  | FO | 38 | 65 | 10 | CIE | 86.04 | 5.3845 | FO | 2004-11-01 | 5.44991667,-4.06144444
2021 | Août | Orange | OCI0791 | NDOTRE | NDOTRE_U21-13 | OCI0791 | AGOUETO | ABOBO | ABIDJAN | DISTRICT AUTONOME D'ABIDJAN |  |  |  | -4.06144444 | 5.44991667 | Autostable |  | 46097 | 3G | NODE_B | RNC_ABOBO_1 | 100 | 1611 | 0 | 2 | 28 | 2696/377/169 | KATHREIN | 42 | 16.4 |  | FO | 38 | 65 | 10 | CIE | 86.04 | 3.4455 | FO | 2004-11-01 | 5.44991667,-4.06144444
2021 | Août | Orange | OCI0791 | NDOTRE | NDOTRE_U21-21 | OCI0791 | AGOUETO | ABOBO | ABIDJAN | DISTRICT AUTONOME D'ABIDJAN |  |  |  | -4.06144444 | 5.44991667 | Autostable |  | 46092 | 3G | NODE_B | RNC_ABOBO_1 | 200 | 1611 | 0 | 2 | 28 | 2696/377/169 | KATHREIN | 42 | 16.4 |  | FO | 38 | 65 | 10 | CIE | 86.04 | 10.0386 | FO | 2004-11-01 | 5.44991667,-4.06144444
2021 | Août | Orange | OCI0791 | NDOTRE | NDOTRE_U21-22 | OCI0791 | AGOUETO | ABOBO | ABIDJAN | DISTRICT AUTONOME D'ABIDJAN |  |  |  | -4.06144444 | 5.44991667 | Autostable |  | 46095 | 3G | NODE_B | RNC_ABOBO_1 | 200 | 1611 | 0 | 2 | 28 | 2696/377/169 | KATHREIN | 42 | 16.4 |  | FO | 38 | 65 | 10 | CIE | 86.04 | 6.8778 | FO | 2004-11-01 | 5.44991667,-4.06144444
2021 | Août | Orange | OCI0791 | NDOTRE | NDOTRE_U21-23 | OCI0791 | AGOUETO | ABOBO | ABIDJAN | DISTRICT AUTONOME D'ABIDJAN |  |  |  | -4.06144444 | 5.44991667 | Autostable |  | 46098 | 3G | NODE_B | RNC_ABOBO_1 | 200 | 1611 | 0 | 2 | 28 | 2696/377/169 | KATHREIN | 42 | 16.4 |  | FO | 38 | 65 | 10 | CIE | 86.04 | 5.7805 | FO | 2004-11-01 | 5.44991667,-4.06144444
2021 | Août | Orange | OCI0791 | NDOTRE | NDOTRE_U21-31 | OCI0791 | AGOUETO | ABOBO | ABIDJAN | DISTRICT AUTONOME D'ABIDJAN |  |  |  | -4.06144444 | 5.44991667 | Autostable |  | 46093 | 3G | NODE_B | RNC_ABOBO_1 | 330 | 1611 | 0 | 2 | 28 | 2696/377/169 | KATHREIN | 42 | 16.4 |  | FO | 38 | 65 | 10 | CIE | 86.04 | 8.9459 | FO | 2004-11-01 | 5.44991667,-4.06144444
2021 | Août | Orange | OCI0791 | NDOTRE | NDOTRE_U21-32 | OCI0791 | AGOUETO | ABOBO | ABIDJAN | DISTRICT AUTONOME D'ABIDJAN |  |  |  | -4.06144444 | 5.44991667 | Autostable |  | 46096 | 3G | NODE_B | RNC_ABOBO_1 | 330 | 1611 | 0 | 0 | 49 | 2696/377/169 | KATHREIN | 42 | 17.8 |  | FO | 59 | 65 | 10 | CIE | 86.04 | 6.5555 | FO | 2004-11-01 | 5.44991667,-4.06144444
2021 | Août | Orange | OCI0791 | NDOTRE | NDOTRE_U21-33 | OCI0791 | AGOUETO | ABOBO | ABIDJAN | DISTRICT AUTONOME D'ABIDJAN |  |  |  | -4.06144444 | 5.44991667 | Autostable |  | 46099 | 3G | NODE_B | RNC_ABOBO_1 | 330 | 1611 | 0 | 0 | 49 | 2696/377/169 | KATHREIN | 42 | 17.8 |  | FO | 59 | 65 | 10 | CIE | 86.04 | 5.052 | FO | 2004-11-01 | 5.44991667,-4.06144444
2021 | Août | Orange | OCI2104 | NDOTRE_CASSE | NDOTRE_CASSE_G18-1 | OCI2104 | ABOBO | ABOBO | ABIDJAN | DISTRICT AUTONOME D'ABIDJAN | 1 | 5 |  | -4.0774 | 5.43088 | Autostable |  | 11575 | 2G | BTS | BSC_CAF_1 | 60 | 162 | 0 | 10 | 28 | 2696/377/169 | KATHREIN | 42 | 13.9 |  | FO | 38 | 65 | 10 | CIE | 1.5678 | 52.4807 | FO | 2018-04-18 | 5.43088,-4.0774
2021 | Août | Orange | OCI2104 | NDOTRE_CASSE | NDOTRE_CASSE_G18-2 | OCI2104 | ABOBO | ABOBO | ABIDJAN | DISTRICT AUTONOME D'ABIDJAN | 1 | 3 |  | -4.0774 | 5.43088 | Autostable |  | 11576 | 2G | BTS | BSC_CAF_1 | 190 | 162 | 0 | 1 | 28 | 2696/377/169 | KATHREIN | 42 | 13.9 |  | FO | 38 | 65 | 10 | CIE | 0.31543 | 29.1661 | FO | 2018-04-18 | 5.43088,-4.0774
2021 | Août | Orange | OCI2104 | NDOTRE_CASSE | NDOTRE_CASSE_G18-3 | OCI2104 | ABOBO | ABOBO | ABIDJAN | DISTRICT AUTONOME D'ABIDJAN | 1 | 3 |  | -4.0774 | 5.43088 | Autostable |  | 11577 | 2G | BTS | BSC_CAF_1 | 280 | 162 | 0 | 1 | 28 | 2696/377/169 | KATHREIN | 42 | 13.9 |  | FO | 38 | 65 | 10 | CIE | 0.50991 | 29.1661 | FO | 2018-04-18 | 5.43088,-4.0774
2021 | Août | Orange | OCI2104 | NDOTRE_CASSE | NDOTRE_CASSE_G9-1 | OCI2104 | ABOBO | ABOBO | ABIDJAN | DISTRICT AUTONOME D'ABIDJAN | 1 | 3 |  | -4.0774 | 5.43088 | Autostable |  | 11571 | 2G | BTS | BSC_CAF_1 | 60 | 162 | 0 | 1 | 28 | 2696/377/169 | KATHREIN | 42 | 13.9 |  | FO | 38 | 65 | 10 | CIE | 1.612 | 29.1661 | FO | 2018-04-18 | 5.43088,-4.0774
2021 | Août | Orange | OCI2104 | NDOTRE_CASSE | NDOTRE_CASSE_G9-2 | OCI2104 | ABOBO | ABOBO | ABIDJAN | DISTRICT AUTONOME D'ABIDJAN | 1 | 3 |  | -4.0774 | 5.43088 | Autostable |  | 11572 | 2G | BTS | BSC_CAF_1 | 190 | 162 | 0 | 4 | 28 | 2696/377/169 | KATHREIN | 42 | 16.4 |  | FO | 38 | 65 | 10 | CIE | 0.36896 | 29.1661 | FO | 2018-04-18 | 5.43088,-4.0774
2021 | Août | Orange | OCI2104 | NDOTRE_CASSE | NDOTRE_CASSE_G9-3 | OCI2104 | ABOBO | ABOBO | ABIDJAN | DISTRICT AUTONOME D'ABIDJAN | 1 | 3 |  | -4.0774 | 5.43088 | Autostable |  | 11573 | 2G | BTS | BSC_CAF_1 | 280 | 162 | 0 | 4 | 28 | 2696/377/169 | KATHREIN | 42 | 16.4 |  | FO | 38 | 65 | 10 | CIE | 0.54039 | 29.1661 | FO | 2018-04-18 | 5.43088,-4.0774
2021 | Août | Orange | OCI2104 | NDOTRE_CASSE | NDOTRE_CASSE_L26-1 | OCI2104 | ABOBO | ABOBO | ABIDJAN | DISTRICT AUTONOME D'ABIDJAN |  |  |  | -4.0774 | 5.43088 | Autostable |  |  | 4G | ENODE_B |  | 60 |  | 0 | 2 | 28 | 2696/377/169 | KATHREIN | 42 | 13.8 |  | FO | 38 | 65 | 10 | CIE |  |  | FO | 2018-04-18 | 5.43088,-4.0774
2021 | Août | Orange | OCI2104 | NDOTRE_CASSE | NDOTRE_CASSE_L26-2 | OCI2104 | ABOBO | ABOBO | ABIDJAN | DISTRICT AUTONOME D'ABIDJAN |  |  |  | -4.0774 | 5.43088 | Autostable |  |  | 4G | ENODE_B |  | 190 |  | 0 | 4 | 24 | 2696/377/169 | KATHREIN | 42 | 13.8 |  | FO | 34 | 65 | 10 | CIE |  |  | FO | 2018-04-18 | 5.43088,-4.0774
2021 | Août | Orange | OCI2104 | NDOTRE_CASSE | NDOTRE_CASSE_L26-3 | OCI2104 | ABOBO | ABOBO | ABIDJAN | DISTRICT AUTONOME D'ABIDJAN |  |  |  | -4.0774 | 5.43088 | Autostable |  |  | 4G | ENODE_B |  | 280 |  | 0 | 4 | 24 | 2696/377/169 | KATHREIN | 42 | 13.8 |  | FO | 34 | 65 | 10 | CIE |  |  | FO | 2018-04-18 | 5.43088,-4.0774
2021 | Août | Orange | OCI2104 | NDOTRE_CASSE | NDOTRE_CASSE_U21-11 | OCI2104 | ABOBO | ABOBO | ABIDJAN | DISTRICT AUTONOME D'ABIDJAN |  |  |  | -4.0774 | 5.43088 | Autostable |  | 46101 | 3G | NODE_B | RNC_ABOBO_1 | 60 | 1611 | 0 | 4 | 28 | 2696/377/169 | KATHREIN | 42 | 16.4 |  | FO | 38 | 65 | 10 | CIE | 86.04 | 16.4044 | FO | 2018-04-18 | 5.43088,-4.0774
2021 | Août | Orange | OCI2104 | NDOTRE_CASSE | NDOTRE_CASSE_U21-12 | OCI2104 | ABOBO | ABOBO | ABIDJAN | DISTRICT AUTONOME D'ABIDJAN |  |  |  | -4.0774 | 5.43088 | Autostable |  | 46104 | 3G | NODE_B | RNC_ABOBO_1 | 60 | 1611 | 0 | 4 | 28 | 2696/377/169 | KATHREIN | 42 | 16.4 |  | FO | 38 | 65 | 10 | CIE | 86.04 | 9.0623 | FO | 2018-04-18 | 5.43088,-4.0774
2021 | Août | Orange | OCI2104 | NDOTRE_CASSE | NDOTRE_CASSE_U21-13 | OCI2104 | ABOBO | ABOBO | ABIDJAN | DISTRICT AUTONOME D'ABIDJAN |  |  |  | -4.0774 | 5.43088 | Autostable |  | 46107 | 3G | NODE_B | RNC_ABOBO_1 | 190 | 1611 | 0 | 4 | 28 | 2696/377/169 | KATHREIN | 42 | 16.4 |  | FO | 38 | 65 | 10 | CIE | 86.04 | 8.8597 | FO | 2018-04-18 | 5.43088,-4.0774
2021 | Août | Orange | OCI2104 | NDOTRE_CASSE | NDOTRE_CASSE_U21-21 | OCI2104 | ABOBO | ABOBO | ABIDJAN | DISTRICT AUTONOME D'ABIDJAN |  |  |  | -4.0774 | 5.43088 | Autostable |  | 46102 | 3G | NODE_B | RNC_ABOBO_1 | 190 | 1611 | 0 | 4 | 28 | 2696/377/169 | KATHREIN | 42 | 16.4 |  | FO | 38 | 65 | 10 | CIE | 86.04 | 3.4874 | FO | 2018-04-18 | 5.43088,-4.0774
2021 | Août | Orange | OCI2104 | NDOTRE_CASSE | NDOTRE_CASSE_U21-22 | OCI2104 | ABOBO | ABOBO | ABIDJAN | DISTRICT AUTONOME D'ABIDJAN |  |  |  | -4.0774 | 5.43088 | Autostable |  | 46105 | 3G | NODE_B | RNC_ABOBO_1 | 280 | 1611 | 0 | 4 | 28 | 2696/377/169 | KATHREIN | 42 | 16.4 |  | FO | 38 | 65 | 10 | CIE | 86.04 | 3.2179 | FO | 2018-04-18 | 5.43088,-4.0774
2021 | Août | Orange | OCI2104 | NDOTRE_CASSE | NDOTRE_CASSE_U21-23 | OCI2104 | ABOBO | ABOBO | ABIDJAN | DISTRICT AUTONOME D'ABIDJAN |  |  |  | -4.0774 | 5.43088 | Autostable |  | 46108 | 3G | NODE_B | RNC_ABOBO_1 | 280 | 1611 | 0 | 4 | 28 | 2696/377/169 | KATHREIN | 42 | 16.4 |  | FO | 38 | 65 | 10 | CIE | 86.04 | 3.1078 | FO | 2018-04-18 | 5.43088,-4.0774
2021 | Août | Orange | OCI2104 | NDOTRE_CASSE | NDOTRE_CASSE_U21-31 | OCI2104 | ABOBO | ABOBO | ABIDJAN | DISTRICT AUTONOME D'ABIDJAN |  |  |  | -4.0774 | 5.43088 | Autostable |  | 46103 | 3G | NODE_B | RNC_ABOBO_1 | 60 | 1611 | 0 | 4 | 28 | 2696/377/169 | KATHREIN | 42 | 16.4 |  | FO | 38 | 65 | 10 | CIE | 86.04 | 4.3944 | FO | 2018-04-18 | 5.43088,-4.0774
2021 | Août | Orange | OCI2104 | NDOTRE_CASSE | NDOTRE_CASSE_U21-32 | OCI2104 | ABOBO | ABOBO | ABIDJAN | DISTRICT AUTONOME D'ABIDJAN |  |  |  | -4.0774 | 5.43088 | Autostable |  | 46106 | 3G | NODE_B | RNC_ABOBO_1 | 190 | 1611 | 0 | 3 | 28 | 2696/377/169 | KATHREIN | 42 | 13.9 |  | FO | 38 | 65 | 10 | CIE | 86.04 | 5.0439 | FO | 2018-04-18 | 5.43088,-4.0774
2021 | Août | Orange | OCI2104 | NDOTRE_CASSE | NDOTRE_CASSE_U21-33 | OCI2104 | ABOBO | ABOBO | ABIDJAN | DISTRICT AUTONOME D'ABIDJAN |  |  |  | -4.0774 | 5.43088 | Autostable |  | 46109 | 3G | NODE_B | RNC_ABOBO_1 | 280 | 1611 | 0 | 3 | 28 | 2696/377/169 | KATHREIN | 42 | 13.9 |  | FO | 38 | 65 | 10 | CIE | 86.04 | 2.2488 | FO | 2018-04-18 | 5.43088,-4.0774
2021 | Août | Orange | OCI0792 | NDOUCI | NDOUCI_G18-1 | OCI0792 | N'DOUCI | N'DOUCI | TIASSALE | AGNEBY-TIASSA | 1 | 5 |  | -4.76216667 | 5.86272223 | Haubané |  | 36715 | 2G | BTS | BSC_SANTE_2 | 50 | 154 | 0 | 0 | 49 | 2696/377/169 | KATHREIN | 42 | 17.8 |  | FO | 59 | 65 | 10 | CIE | 0.6193 | 49.6441 | FH + FO | 2000-05-01 | 5.86272223,-4.76216667
2021 | Août | Orange | OCI0792 | NDOUCI | NDOUCI_G18-2 | OCI0792 | N'DOUCI | N'DOUCI | TIASSALE | AGNEBY-TIASSA | 1 | 8 |  | -4.76216667 | 5.86272223 | Haubané |  | 36716 | 2G | BTS | BSC_SANTE_2 | 145 | 154 | 0 | 0 | 49 | 2696/377/169 | KATHREIN | 42 | 17.8 |  | FO | 59 | 65 | 10 | CIE | 0.085388 | 88.9409 | FH + FO | 2000-05-01 | 5.86272223,-4.76216667
2021 | Août | Orange | OCI0792 | NDOUCI | NDOUCI_G18-3 | OCI0792 | N'DOUCI | N'DOUCI | TIASSALE | AGNEBY-TIASSA | 1 | 5 |  | -4.76216667 | 5.86272223 | Haubané |  | 36717 | 2G | BTS | BSC_SANTE_2 | 300 | 154 | 0 | 0 | 49 | 2696/377/169 | KATHREIN | 42 | 17.8 |  | FO | 59 | 65 | 10 | CIE | 0.36493 | 49.6441 | FH + FO | 2000-05-01 | 5.86272223,-4.76216667
2021 | Août | Orange | OCI0792 | NDOUCI | NDOUCI_G9-1 | OCI0792 | N'DOUCI | N'DOUCI | TIASSALE | AGNEBY-TIASSA | 1 | 6 |  | -4.76216667 | 5.86272223 | Haubané |  | 36711 | 2G | BTS | BSC_SANTE_2 | 60 | 154 | 0 | 0 | 49 | 2696/377/169 | KATHREIN | 42 | 17.8 |  | FO | 59 | 65 | 10 | CIE | 1.5969 | 51.5342 | FH + FO | 2000-05-01 | 5.86272223,-4.76216667
2021 | Août | Orange | OCI0792 | NDOUCI | NDOUCI_G9-2 | OCI0792 | N'DOUCI | N'DOUCI | TIASSALE | AGNEBY-TIASSA | 1 | 5 |  | -4.76216667 | 5.86272223 | Haubané |  | 36712 | 2G | BTS | BSC_SANTE_2 | 185 | 154 | 0 | 2 | 61 | 2696/377/169 | KATHREIN | 42 | 16.959999 |  | FO | 71 | 65 | 10 | CIE | 1.3655 | 43.06 | FH + FO | 2000-05-01 | 5.86272223,-4.76216667
2021 | Août | Orange | OCI0792 | NDOUCI | NDOUCI_G9-3 | OCI0792 | N'DOUCI | N'DOUCI | TIASSALE | AGNEBY-TIASSA | 1 | 6 |  | -4.76216667 | 5.86272223 | Haubané |  | 36713 | 2G | BTS | BSC_SANTE_2 | 280 | 154 | 0 | 2 | 61 | 2696/377/169 | KATHREIN | 42 | 16.959999 |  | FO | 71 | 65 | 10 | CIE | 1.6814 | 51.5342 | FH + FO | 2000-05-01 | 5.86272223,-4.76216667
2021 | Août | Orange | OCI0792 | NDOUCI | NDOUCI_L8-1 | OCI0792 | N'DOUCI | N'DOUCI | TIASSALE | AGNEBY-TIASSA |  |  |  | -4.76216667 | 5.86272223 | Haubané |  |  | 4G | ENODE_B |  | 50 |  | 0 | 2 | 61 | 2696/377/169 | KATHREIN | 42 | 16.959999 |  | FO | 71 | 65 | 10 | CIE |  |  | FH + FO | 2000-05-01 | 5.86272223,-4.76216667
2021 | Août | Orange | OCI0792 | NDOUCI | NDOUCI_L8-2 | OCI0792 | N'DOUCI | N'DOUCI | TIASSALE | AGNEBY-TIASSA |  |  |  | -4.76216667 | 5.86272223 | Haubané |  |  | 4G | ENODE_B |  | 145 |  | 0 | 3 | 49 | 2696/377/169 | KATHREIN | 42 | 17.870001 |  | FO | 59 | 65 | 10 | CIE |  |  | FH + FO | 2000-05-01 | 5.86272223,-4.76216667
2021 | Août | Orange | OCI0792 | NDOUCI | NDOUCI_L8-3 | OCI0792 | N'DOUCI | N'DOUCI | TIASSALE | AGNEBY-TIASSA |  |  |  | -4.76216667 | 5.86272223 | Haubané |  |  | 4G | ENODE_B |  | 300 |  | 0 | 3 | 49 | 2696/377/169 | KATHREIN | 42 | 17.870001 |  | FO | 59 | 65 | 10 | CIE |  |  | FH + FO | 2000-05-01 | 5.86272223,-4.76216667
2021 | Août | Orange | OCI0792 | NDOUCI | NDOUCI_U21-11 | OCI0792 | N'DOUCI | N'DOUCI | TIASSALE | AGNEBY-TIASSA |  |  |  | -4.76216667 | 5.86272223 | Haubané |  | 49461 | 3G | NODE_B | RNC_YAMOUSSOUKRO_1 | 50 | 8031 | 0 | 3 | 49 | 2696/377/169 | KATHREIN | 42 | 17 |  | FO | 59 | 65 | 10 | CIE | 86.04 | 9.2323 | FH + FO | 2000-05-01 | 5.86272223,-4.76216667
2021 | Août | Orange | OCI0792 | NDOUCI | NDOUCI_U21-12 | OCI0792 | N'DOUCI | N'DOUCI | TIASSALE | AGNEBY-TIASSA |  |  |  | -4.76216667 | 5.86272223 | Haubané |  | 49464 | 3G | NODE_B | RNC_YAMOUSSOUKRO_1 | 50 | 8031 | 0 | 3 | 49 | 2696/377/169 | KATHREIN | 42 | 17.870001 |  | FO | 59 | 65 | 10 | CIE | 86.04 | 5.9794 | FH + FO | 2000-05-01 | 5.86272223,-4.76216667
2021 | Août | Orange | OCI0792 | NDOUCI | NDOUCI_U21-13 | OCI0792 | N'DOUCI | N'DOUCI | TIASSALE | AGNEBY-TIASSA |  |  |  | -4.76216667 | 5.86272223 | Haubané |  | 49467 | 3G | NODE_B | RNC_YAMOUSSOUKRO_1 | 50 | 8031 | 0 | 3 | 49 | 2696/377/169 | KATHREIN | 42 | 17.870001 |  | FO | 59 | 65 | 10 | CIE | 86.04 | 5.7984 | FH + FO | 2000-05-01 | 5.86272223,-4.76216667
2021 | Août | Orange | OCI0792 | NDOUCI | NDOUCI_U21-21 | OCI0792 | N'DOUCI | N'DOUCI | TIASSALE | AGNEBY-TIASSA |  |  |  | -4.76216667 | 5.86272223 | Haubané |  | 49462 | 3G | NODE_B | RNC_YAMOUSSOUKRO_1 | 145 | 8031 | 0 | 3 | 49 | 2696/377/169 | KATHREIN | 42 | 17 |  | FO | 59 | 65 | 10 | CIE | 86.04 | 1.5857 | FH + FO | 2000-05-01 | 5.86272223,-4.76216667
2021 | Août | Orange | OCI0792 | NDOUCI | NDOUCI_U21-22 | OCI0792 | N'DOUCI | N'DOUCI | TIASSALE | AGNEBY-TIASSA |  |  |  | -4.76216667 | 5.86272223 | Haubané |  | 49465 | 3G | NODE_B | RNC_YAMOUSSOUKRO_1 | 145 | 8031 | 0 | 3 | 49 | 2696/377/169 | KATHREIN | 42 | 17.870001 |  | FO | 59 | 65 | 10 | CIE | 86.04 | 1.4593 | FH + FO | 2000-05-01 | 5.86272223,-4.76216667
2021 | Août | Orange | OCI0792 | NDOUCI | NDOUCI_U21-23 | OCI0792 | N'DOUCI | N'DOUCI | TIASSALE | AGNEBY-TIASSA |  |  |  | -4.76216667 | 5.86272223 | Haubané |  | 49468 | 3G | NODE_B | RNC_YAMOUSSOUKRO_1 | 145 | 8031 | 0 | 3 | 49 | 2696/377/169 | KATHREIN | 42 | 17.870001 |  | FO | 59 | 65 | 10 | CIE | 86.04 | 2.1965 | FH + FO | 2000-05-01 | 5.86272223,-4.76216667
2021 | Août | Orange | OCI0792 | NDOUCI | NDOUCI_U21-31 | OCI0792 | N'DOUCI | N'DOUCI | TIASSALE | AGNEBY-TIASSA |  |  |  | -4.76216667 | 5.86272223 | Haubané |  | 49463 | 3G | NODE_B | RNC_YAMOUSSOUKRO_1 | 300 | 8031 | 0 | 3 | 49 | 2696/377/169 | KATHREIN | 42 | 17 |  | FO | 59 | 65 | 10 | CIE | 86.04 | 6.7741 | FH + FO | 2000-05-01 | 5.86272223,-4.76216667
2021 | Août | Orange | OCI0792 | NDOUCI | NDOUCI_U21-32 | OCI0792 | N'DOUCI | N'DOUCI | TIASSALE | AGNEBY-TIASSA |  |  |  | -4.76216667 | 5.86272223 | Haubané |  | 49466 | 3G | NODE_B | RNC_YAMOUSSOUKRO_1 | 300 | 8031 | 0 | 0 | 60 | 2696/377/169 | KATHREIN | 42 | 14.6 |  | FO | 70 | 65 | 10 | CIE | 86.04 | 6.044 | FH + FO | 2000-05-01 | 5.86272223,-4.76216667
2021 | Août | Orange | OCI0792 | NDOUCI | NDOUCI_U21-33 | OCI0792 | N'DOUCI | N'DOUCI | TIASSALE | AGNEBY-TIASSA |  |  |  | -4.76216667 | 5.86272223 | Haubané |  | 49469 | 3G | NODE_B | RNC_YAMOUSSOUKRO_1 | 300 | 8031 | 0 | 0 | 60 | 2696/377/169 | KATHREIN | 42 | 14.6 |  | FO | 70 | 65 | 10 | CIE | 86.04 | 8.3262 | FH + FO | 2000-05-01 | 5.86272223,-4.76216667
2021 | Août | Orange | OCI0793 | NDOUFOUKANHAKRO | NDOUFOUKANHAKRO_G18-1 | OCI0793 | N'DOUFFOUKANKRO | N'DOUFFOUKANKRO | BOUAFLE | MARAHOUE | 1 | 8 |  | -5.81997222 | 6.85994444 | Haubané |  | 26365 | 2G | BTS | BSC_YAKRO_1 | 100 | 804 | 0 | 0 | 60 | 2696/377/169 | KATHREIN | 42 | 14.6 |  | FO | 70 | 65 | 10 | CIE | 0.85517 | 91.85 | FH + FO | 2008-08-01 | 6.85994444,-5.81997222
2021 | Août | Orange | OCI0793 | NDOUFOUKANHAKRO | NDOUFOUKANHAKRO_G18-2 | OCI0793 | N'DOUFFOUKANKRO | N'DOUFFOUKANKRO | BOUAFLE | MARAHOUE | 1 | 4 |  | -5.81997222 | 6.85994444 | Haubané |  | 26366 | 2G | BTS | BSC_YAKRO_1 | 220 | 804 | 0 | 0 | 60 | 2696/377/169 | KATHREIN | 42 | 14.6 |  | FO | 70 | 65 | 10 | CIE | 0.26994 | 40.2551 | FH + FO | 2008-08-01 | 6.85994444,-5.81997222
2021 | Août | Orange | OCI0793 | NDOUFOUKANHAKRO | NDOUFOUKANHAKRO_G18-3 | OCI0793 | N'DOUFFOUKANKRO | N'DOUFFOUKANKRO | BOUAFLE | MARAHOUE | 1 | 4 |  | -5.81997222 | 6.85994444 | Haubané |  | 26367 | 2G | BTS | BSC_YAKRO_1 | 340 | 804 | 0 | 0 | 60 | 2696/377/169 | KATHREIN | 42 | 14.6 |  | FO | 70 | 65 | 10 | CIE | 0.026774 | 40.2551 | FH + FO | 2008-08-01 | 6.85994444,-5.81997222
2021 | Août | Orange | OCI0793 | NDOUFOUKANHAKRO | NDOUFOUKANHAKRO_G9-1 | OCI0793 | N'DOUFFOUKANKRO | N'DOUFFOUKANKRO | BOUAFLE | MARAHOUE | 1 | 4 |  | -5.81997222 | 6.85994444 | Haubané |  | 26361 | 2G | BTS | BSC_YAKRO_1 | 100 | 804 | 0 | 0 | 60 | 2696/377/169 | KATHREIN | 42 | 14.6 |  | FO | 70 | 65 | 10 | CIE | 0.98124 | 40.2551 | FH + FO | 2008-08-01 | 6.85994444,-5.81997222
2021 | Août | Orange | OCI0793 | NDOUFOUKANHAKRO | NDOUFOUKANHAKRO_G9-2 | OCI0793 | N'DOUFFOUKANKRO | N'DOUFFOUKANKRO | BOUAFLE | MARAHOUE | 1 | 4 |  | -5.81997222 | 6.85994444 | Haubané |  | 26362 | 2G | BTS | BSC_YAKRO_1 | 220 | 804 | 0 | 0 | 65 | 2696/377/169 | KATHREIN | 42 | 15.2 |  | FO | 75 | 65 | 10 | CIE | 0.84093 | 36.5337 | FH + FO | 2008-08-01 | 6.85994444,-5.81997222
2021 | Août | Orange | OCI0793 | NDOUFOUKANHAKRO | NDOUFOUKANHAKRO_G9-3 | OCI0793 | N'DOUFFOUKANKRO | N'DOUFFOUKANKRO | BOUAFLE | MARAHOUE | 1 | 4 |  | -5.81997222 | 6.85994444 | Haubané |  | 26363 | 2G | BTS | BSC_YAKRO_1 | 340 | 804 | 0 | 0 | 65 | 2696/377/169 | KATHREIN | 42 | 15.2 |  | FO | 75 | 65 | 10 | CIE | 0.19628 | 35.6069 | FH + FO | 2008-08-01 | 6.85994444,-5.81997222
2021 | Août | Orange | OCI0794 | NDOUKAHAKRO | NDOUKAHAKRO_G9-1 | OCI0794 | N'DOUKAHAKRO | TOUMODI | TOUMODI | BELIER | 1 | 3 |  | -5.15028056 | 6.66897222 | Haubané |  | 39551 | 2G | BTS | BSC_YAKRO_1 | 150 | 807 | 0 | 0 | 65 | 2696/377/169 | KATHREIN | 42 | 15.2 |  | FO | 75 | 65 | 10 | CIE | 1.3236 | 27.3431 | FH + FO | 2003-05-01 | 6.66897222,-5.15028056
2021 | Août | Orange | OCI0794 | NDOUKAHAKRO | NDOUKAHAKRO_G9-2 | OCI0794 | N'DOUKAHAKRO | TOUMODI | TOUMODI | BELIER | 1 | 3 |  | -5.15028056 | 6.66897222 | Haubané |  | 39552 | 2G | BTS | BSC_YAKRO_1 | 240 | 807 | 0 | 0 | 65 | 2696/377/169 | KATHREIN | 42 | 17.299999 |  | FO | 75 | 65 | 10 | CIE | 0.26901 | 27.3431 | FH + FO | 2003-05-01 | 6.66897222,-5.15028056
2021 | Août | Orange | OCI0794 | NDOUKAHAKRO | NDOUKAHAKRO_G9-3 | OCI0794 | N'DOUKAHAKRO | TOUMODI | TOUMODI | BELIER | 1 | 4 |  | -5.15028056 | 6.66897222 | Haubané |  | 39553 | 2G | BTS | BSC_YAKRO_1 | 310 | 807 | 0 | 0 | 65 | 2696/377/169 | KATHREIN | 42 | 17.299999 |  | FO | 75 | 65 | 10 | CIE | 0.26414 | 36.5337 | FH + FO | 2003-05-01 | 6.66897222,-5.15028056
2021 | Août | Orange | OCI0794 | NDOUKAHAKRO | NDOUKAHAKRO_L8-1 | OCI0794 | N'DOUKAHAKRO | TOUMODI | TOUMODI | BELIER |  |  |  | -5.15028056 | 6.66897222 | Haubané |  |  | 4G | ENODE_B |  | 150 |  | 0 | 0 | 65 | 2696/377/169 | KATHREIN | 42 | 17.299999 |  | FO | 75 | 65 | 10 | CIE |  |  | FH + FO | 2003-05-01 | 6.66897222,-5.15028056
2021 | Août | Orange | OCI0794 | NDOUKAHAKRO | NDOUKAHAKRO_L8-2 | OCI0794 | N'DOUKAHAKRO | TOUMODI | TOUMODI | BELIER |  |  |  | -5.15028056 | 6.66897222 | Haubané |  |  | 4G | ENODE_B |  | 240 |  | 0 | 1 | 65 | 2696/377/169 | KATHREIN | 42 | 15.4 |  | FO | 75 | 65 | 10 | CIE |  |  | FH + FO | 2003-05-01 | 6.66897222,-5.15028056
2021 | Août | Orange | OCI0794 | NDOUKAHAKRO | NDOUKAHAKRO_L8-3 | OCI0794 | N'DOUKAHAKRO | TOUMODI | TOUMODI | BELIER |  |  |  | -5.15028056 | 6.66897222 | Haubané |  |  | 4G | ENODE_B |  | 310 |  | 0 | 1 | 65 | 2696/377/169 | KATHREIN | 42 | 15.4 |  | FO | 75 | 65 | 10 | CIE |  |  | FH + FO | 2003-05-01 | 6.66897222,-5.15028056
2021 | Août | Orange | OCI0795 | NDRIKRO | NDRIKRO_G9-1 | OCI0795 | N'DRIKRO | ASSAHARA | M'BATTO | MORONOU | 1 | 3 |  | -4.42730187 | 6.69524856 | Haubané |  | 39561 | 2G | BTS | BSC_ABENGOUROU_1 | 70 | 403 | 0 | 0 | 65 | 2696/377/169 | KATHREIN | 42 | 15.4 |  | FO | 75 | 65 | 10 | CIE | 0.62954 | 29.1661 | FH + FO | 2009-01-01 | 6.69524856,-4.42730187
2021 | Août | Orange | OCI0795 | NDRIKRO | NDRIKRO_G9-2 | OCI0795 | N'DRIKRO | ASSAHARA | M'BATTO | MORONOU | 1 | 3 |  | -4.42730187 | 6.69524856 | Haubané |  | 39562 | 2G | BTS | BSC_ABENGOUROU_1 | 160 | 403 | 0 | 0 | 54 | 2696/377/169 | KATHREIN | 42 | 17.8 |  | FO | 64 | 65 | 10 | CIE | 0.80906 | 29.1661 | FH + FO | 2009-01-01 | 6.69524856,-4.42730187
2021 | Août | Orange | OCI0795 | NDRIKRO | NDRIKRO_G9-3 | OCI0795 | N'DRIKRO | ASSAHARA | M'BATTO | MORONOU | 1 | 6 |  | -4.42730187 | 6.69524856 | Haubané |  | 39563 | 2G | BTS | BSC_ABENGOUROU_1 | 250 | 403 | 0 | 0 | 54 | 2696/377/169 | KATHREIN | 42 | 17.8 |  | FO | 64 | 65 | 10 | CIE | 0.5066 | 63.9004 | FH + FO | 2009-01-01 | 6.69524856,-4.42730187
2021 | Août | Orange | OCI0796 | NEKA | NEKA_G18-1 | OCI0796 | V0 PALMCI-NEKA CITE | DJOUROUTOU | TABOU | SAN-PEDRO | 1 | 4 |  | -7.35219445 | 5.22886112 | Haubané |  | 3715 | 2G | BTS | BSC_SP_1 | 40 | 704 | 0 | 0 | 54 | 2696/377/169 | KATHREIN | 42 | 17.8 |  | FO | 64 | 65 | 10 | CIE | 0.25762 | 41.1889 | FH + FO | 2008-09-01 | 5.22886112,-7.35219445
2021 | Août | Orange | OCI0796 | NEKA | NEKA_G18-2 | OCI0796 | V0 PALMCI-NEKA CITE | DJOUROUTOU | TABOU | SAN-PEDRO | 1 | 6 |  | -7.35219445 | 5.22886112 | Haubané |  | 3716 | 2G | BTS | BSC_SP_1 | 190 | 704 | 0 | 0 | 54 | 2696/377/169 | KATHREIN | 42 | 17.8 |  | FO | 64 | 65 | 10 | CIE | 0.49652 | 65.8136 | FH + FO | 2008-09-01 | 5.22886112,-7.35219445
2021 | Août | Orange | OCI0796 | NEKA | NEKA_G18-3 | OCI0796 | V0 PALMCI-NEKA CITE | DJOUROUTOU | TABOU | SAN-PEDRO | 1 | 6 |  | -7.35219445 | 5.22886112 | Haubané |  | 3717 | 2G | BTS | BSC_SP_1 | 290 | 704 | 0 | 0 | 54 | 2696/377/169 | KATHREIN | 42 | 17.8 |  | FO | 64 | 65 | 10 | CIE | 0.48223 | 67.7293 | FH + FO | 2008-09-01 | 5.22886112,-7.35219445
2021 | Août | Orange | OCI0796 | NEKA | NEKA_G9-1 | OCI0796 | V0 PALMCI-NEKA CITE | DJOUROUTOU | TABOU | SAN-PEDRO | 1 | 5 |  | -7.35219445 | 5.22886112 | Haubané |  | 3711 | 2G | BTS | BSC_SP_1 | 40 | 704 | 0 | 0 | 54 | 2696/377/169 | KATHREIN | 42 | 17.8 |  | FO | 64 | 65 | 10 | CIE | 0.47419 | 51.5342 | FH + FO | 2008-09-01 | 5.22886112,-7.35219445
2021 | Août | Orange | OCI0796 | NEKA | NEKA_G9-2 | OCI0796 | V0 PALMCI-NEKA CITE | DJOUROUTOU | TABOU | SAN-PEDRO | 1 | 6 |  | -7.35219445 | 5.22886112 | Haubané |  | 3712 | 2G | BTS | BSC_SP_1 | 190 | 704 | 0 | 2 | 65 | 2696/377/169 | KATHREIN | 42 | 16.959999 |  | FO | 75 | 65 | 10 | CIE | 0.66689 | 62.9448 | FH + FO | 2008-09-01 | 5.22886112,-7.35219445
2021 | Août | Orange | OCI0796 | NEKA | NEKA_G9-3 | OCI0796 | V0 PALMCI-NEKA CITE | DJOUROUTOU | TABOU | SAN-PEDRO | 1 | 6 |  | -7.35219445 | 5.22886112 | Haubané |  | 3713 | 2G | BTS | BSC_SP_1 | 290 | 704 | 0 | 2 | 65 | 2696/377/169 | KATHREIN | 42 | 16.959999 |  | FO | 75 | 65 | 10 | CIE | 0.84668 | 63.9004 | FH + FO | 2008-09-01 | 5.22886112,-7.35219445
2021 | Août | Orange | OCI0796 | NEKA | NEKA_L8-1 | OCI0796 | V0 PALMCI-NEKA CITE | DJOUROUTOU | TABOU | SAN-PEDRO |  |  |  | -7.35219445 | 5.22886112 | Haubané |  |  | 4G | ENODE_B |  | 40 |  | 0 | 2 | 65 | 2696/377/169 | KATHREIN | 42 | 16.959999 |  | FO | 75 | 65 | 10 | CIE |  |  | FH + FO | 2008-09-01 | 5.22886112,-7.35219445
2021 | Août | Orange | OCI0796 | NEKA | NEKA_L8-2 | OCI0796 | V0 PALMCI-NEKA CITE | DJOUROUTOU | TABOU | SAN-PEDRO |  |  |  | -7.35219445 | 5.22886112 | Haubané |  |  | 4G | ENODE_B |  | 190 |  | 0 | 4 | 54 | 2696/377/169 | KATHREIN | 42 | 17.680000 |  | FO | 64 | 65 | 10 | CIE |  |  | FH + FO | 2008-09-01 | 5.22886112,-7.35219445
2021 | Août | Orange | OCI0796 | NEKA | NEKA_L8-3 | OCI0796 | V0 PALMCI-NEKA CITE | DJOUROUTOU | TABOU | SAN-PEDRO |  |  |  | -7.35219445 | 5.22886112 | Haubané |  |  | 4G | ENODE_B |  | 290 |  | 0 | 4 | 54 | 2696/377/169 | KATHREIN | 42 | 17.680000 |  | FO | 64 | 65 | 10 | CIE |  |  | FH + FO | 2008-09-01 | 5.22886112,-7.35219445
2021 | Août | Orange | OCI0796 | NEKA | NEKA_U21-11 | OCI0796 | V0 PALMCI-NEKA CITE | DJOUROUTOU | TABOU | SAN-PEDRO |  |  |  | -7.35219445 | 5.22886112 | Haubané |  | 46131 | 3G | NODE_B | RNC_SAN_PEDRO_1 | 40 | 7091 | 0 | 4 | 54 | 2696/377/169 | KATHREIN | 42 | 17.680000 |  | FO | 64 | 65 | 10 | CIE | 86.04 | 0.070219 | FH + FO | 2008-09-01 | 5.22886112,-7.35219445
2021 | Août | Orange | OCI0796 | NEKA | NEKA_U21-12 | OCI0796 | V0 PALMCI-NEKA CITE | DJOUROUTOU | TABOU | SAN-PEDRO |  |  |  | -7.35219445 | 5.22886112 | Haubané |  | 46134 | 3G | NODE_B | RNC_SAN_PEDRO_1 | 40 | 7091 | 0 | 4 | 54 | 2696/377/169 | KATHREIN | 42 | 17.680000 |  | FO | 64 | 65 | 10 | CIE | 86.04 | 0.25181 | FH + FO | 2008-09-01 | 5.22886112,-7.35219445
2021 | Août | Orange | OCI0796 | NEKA | NEKA_U21-21 | OCI0796 | V0 PALMCI-NEKA CITE | DJOUROUTOU | TABOU | SAN-PEDRO |  |  |  | -7.35219445 | 5.22886112 | Haubané |  | 46132 | 3G | NODE_B | RNC_SAN_PEDRO_1 | 190 | 7091 | 0 | 4 | 54 | 2696/377/169 | KATHREIN | 42 | 17.680000 |  | FO | 64 | 65 | 10 | CIE | 86.04 | 1.3094 | FH + FO | 2008-09-01 | 5.22886112,-7.35219445
2021 | Août | Orange | OCI0796 | NEKA | NEKA_U21-22 | OCI0796 | V0 PALMCI-NEKA CITE | DJOUROUTOU | TABOU | SAN-PEDRO |  |  |  | -7.35219445 | 5.22886112 | Haubané |  | 46135 | 3G | NODE_B | RNC_SAN_PEDRO_1 | 190 | 7091 | 0 | 4 | 54 | 2696/377/169 | KATHREIN | 42 | 17.680000 |  | FO | 64 | 65 | 10 | CIE | 86.04 | 1.0228 | FH + FO | 2008-09-01 | 5.22886112,-7.35219445
2021 | Août | Orange | OCI0796 | NEKA | NEKA_U21-31 | OCI0796 | V0 PALMCI-NEKA CITE | DJOUROUTOU | TABOU | SAN-PEDRO |  |  |  | -7.35219445 | 5.22886112 | Haubané |  | 46133 | 3G | NODE_B | RNC_SAN_PEDRO_1 | 290 | 7091 | 0 | 4 | 54 | 2696/377/169 | KATHREIN | 42 | 16.959999 |  | FO | 64 | 65 | 10 | CIE | 86.04 | 1.3162 | FH + FO | 2008-09-01 | 5.22886112,-7.35219445
2021 | Août | Orange | OCI0796 | NEKA | NEKA_U21-32 | OCI0796 | V0 PALMCI-NEKA CITE | DJOUROUTOU | TABOU | SAN-PEDRO |  |  |  | -7.35219445 | 5.22886112 | Haubané |  | 46136 | 3G | NODE_B | RNC_SAN_PEDRO_1 | 290 | 7091 | 0 | 4 | 54 | 2696/377/169 | KATHREIN | 42 | 16.959999 |  | FO | 64 | 65 | 10 | CIE | 86.04 | 1.2749 | FH + FO | 2008-09-01 | 5.22886112,-7.35219445
2021 | Août | Orange | OCI0796 | NEKA | NEKA_U9-1 | OCI0796 | V0 PALMCI-NEKA CITE | DJOUROUTOU | TABOU | SAN-PEDRO |  |  |  | -7.35219445 | 5.22886112 | Haubané |  | 3710 | 3G | NODE_B | RNC_SAN_PEDRO_1 | 40 | 7091 | 0 | 4 | 54 | 2696/377/169 | KATHREIN | 42 | 16.959999 |  | FO | 64 | 65 | 10 | CIE |  |  | FH + FO | 2008-09-01 | 5.22886112,-7.35219445
2021 | Août | Orange | OCI0796 | NEKA | NEKA_U9-2 | OCI0796 | V0 PALMCI-NEKA CITE | DJOUROUTOU | TABOU | SAN-PEDRO |  |  |  | -7.35219445 | 5.22886112 | Haubané |  | 3718 | 3G | NODE_B | RNC_SAN_PEDRO_1 | 190 | 7091 | 0 | 0 | 76 | 2696/377/169 | KATHREIN | 42 | 15.1 |  | FO | 86 | 65 | 10 | CIE |  |  | FH + FO | 2008-09-01 | 5.22886112,-7.35219445
2021 | Août | Orange | OCI0796 | NEKA | NEKA_U9-3 | OCI0796 | V0 PALMCI-NEKA CITE | DJOUROUTOU | TABOU | SAN-PEDRO |  |  |  | -7.35219445 | 5.22886112 | Haubané |  | 3719 | 3G | NODE_B | RNC_SAN_PEDRO_1 | 290 | 7091 | 0 | 0 | 76 | 2696/377/169 | KATHREIN | 42 | 15.1 |  | FO | 86 | 65 | 10 | CIE |  |  | FH + FO | 2008-09-01 | 5.22886112,-7.35219445
2021 | Août | Orange | OCI0797 | NEKO | NEKO_G9-1 | OCI0797 | GNAHOREPAREHOIN | NIAMBEZARIA | LAKOTA | LOH-DJIBOUA | 1 | 3 |  | -5.73016667 | 5.80069444 | Haubané |  | 12661 | 2G | BTS | BSC_SP_2 | 75 | 157 | 0 | 0 | 76 | 2696/377/169 | KATHREIN | 42 | 15.1 |  | FO | 86 | 65 | 10 | CIE | 0.46487 | 27.3431 | FH + FO | 2011-10-01 | 5.80069444,-5.73016667
2021 | Août | Orange | OCI0797 | NEKO | NEKO_G9-2 | OCI0797 | GNAHOREPAREHOIN | NIAMBEZARIA | LAKOTA | LOH-DJIBOUA | 1 | 4 |  | -5.73016667 | 5.80069444 | Haubané |  | 12662 | 2G | BTS | BSC_SP_2 | 210 | 157 | 0 | 3 | 65 | 2696/377/169 | KATHREIN | 42 | 15.7 |  | FO | 75 | 65 | 10 | CIE | 0.7791 | 38.3916 | FH + FO | 2011-10-01 | 5.80069444,-5.73016667
2021 | Août | Orange | OCI0797 | NEKO | NEKO_G9-3 | OCI0797 | GNAHOREPAREHOIN | NIAMBEZARIA | LAKOTA | LOH-DJIBOUA | 1 | 3 |  | -5.73016667 | 5.80069444 | Haubané |  | 12663 | 2G | BTS | BSC_SP_2 | 320 | 157 | 0 | 3 | 65 | 2696/377/169 | KATHREIN | 42 | 15.7 |  | FO | 75 | 65 | 10 | CIE | 0.043541 | 24.6257 | FH + FO | 2011-10-01 | 5.80069444,-5.73016667
2021 | Août | Orange | OCI2286 | NEMANAKOYA | NEMANAKOYA_G18-1 | OCI2286 | NIEMANAKOYA | LAKOTA | LAKOTA | LOH-DJIBOUA | 1 | 4 |  | -5.764972 | 5.860833 | AUTOSTABLE |  | 53095 | 2G | BTS | BSC_SP_2 | 80 | 157 | 0 | 3 | 65 | 2696/377/169 | KATHREIN | 42 | 15.7 |  | FO | 75 | 65 | 10 | CIE | 0.06445 | 40.2551 | FH + FO | 2017-12-22 | 5.860833,-5.764972
2021 | Août | Orange | OCI2286 | NEMANAKOYA | NEMANAKOYA_G18-2 | OCI2286 | NIEMANAKOYA | LAKOTA | LAKOTA | LOH-DJIBOUA | 1 | 4 |  | -5.764972 | 5.860833 | AUTOSTABLE |  | 53096 | 2G | BTS | BSC_SP_2 | 270 | 157 | 0 | 1 | 65 | 2696/377/169 | KATHREIN | 42 | 15.7 |  | FO | 75 | 65 | 10 | CIE | 0.043887 | 40.2551 | FH + FO | 2017-12-22 | 5.860833,-5.764972
2021 | Août | Orange | OCI2286 | NEMANAKOYA | NEMANAKOYA_G18-3 | OCI2286 | NIEMANAKOYA | LAKOTA | LAKOTA | LOH-DJIBOUA | 1 | 4 |  | -5.764972 | 5.860833 | AUTOSTABLE |  | 53097 | 2G | BTS | BSC_SP_2 | 340 | 157 | 0 | 1 | 65 | 2696/377/169 | KATHREIN | 42 | 15.7 |  | FO | 75 | 65 | 10 | CIE | 0.0085565 | 40.2551 | FH + FO | 2017-12-22 | 5.860833,-5.764972
2021 | Août | Orange | OCI2286 | NEMANAKOYA | NEMANAKOYA_G9-1 | OCI2286 | NIEMANAKOYA | LAKOTA | LAKOTA | LOH-DJIBOUA | 1 | 3 |  | -5.764972 | 5.860833 | AUTOSTABLE |  | 53091 | 2G | BTS | BSC_SP_2 | 80 | 157 | 0 | 1 | 65 | 2696/377/169 | KATHREIN | 42 | 15.7 |  | FO | 75 | 65 | 10 | CIE | 0.18457 | 29.1661 | FH + FO | 2017-12-22 | 5.860833,-5.764972
2021 | Août | Orange | OCI2286 | NEMANAKOYA | NEMANAKOYA_G9-2 | OCI2286 | NIEMANAKOYA | LAKOTA | LAKOTA | LOH-DJIBOUA | 1 | 3 |  | -5.764972 | 5.860833 | AUTOSTABLE |  | 53092 | 2G | BTS | BSC_SP_2 | 270 | 157 | 0 | 3 | 65 | 2696/377/169 | KATHREIN | 42 | 18.1 |  | FO | 75 | 65 | 10 | CIE | 0.59715 | 29.1661 | FH + FO | 2017-12-22 | 5.860833,-5.764972
2021 | Août | Orange | OCI2286 | NEMANAKOYA | NEMANAKOYA_G9-3 | OCI2286 | NIEMANAKOYA | LAKOTA | LAKOTA | LOH-DJIBOUA | 1 | 3 |  | -5.764972 | 5.860833 | AUTOSTABLE |  | 53093 | 2G | BTS | BSC_SP_2 | 340 | 157 | 0 | 3 | 65 | 2696/377/169 | KATHREIN | 42 | 18.1 |  | FO | 75 | 65 | 10 | CIE | 0.011701 | 29.1661 | FH + FO | 2017-12-22 | 5.860833,-5.764972
2021 | Août | Orange | OCI2286 | NEMANAKOYA | NEMANAKOYA_U21-11 | OCI2286 | NIEMANAKOYA | LAKOTA | LAKOTA | LOH-DJIBOUA |  |  |  | -5.764972 | 5.860833 | AUTOSTABLE |  | 10191 | 3G | NODE_B | RNC_SAN_PEDRO_1 | 80 | 7091 | 0 | 3 | 65 | 2696/377/169 | KATHREIN | 42 | 18.1 |  | FO | 75 | 65 | 10 | CIE | 86.04 | 0.29465 | FH + FO | 2017-12-22 | 5.860833,-5.764972
2021 | Août | Orange | OCI2286 | NEMANAKOYA | NEMANAKOYA_U21-12 | OCI2286 | NIEMANAKOYA | LAKOTA | LAKOTA | LOH-DJIBOUA |  |  |  | -5.764972 | 5.860833 | AUTOSTABLE |  | 10194 | 3G | NODE_B | RNC_SAN_PEDRO_1 | 80 | 7091 | 0 | 3 | 65 | 2696/377/169 | KATHREIN | 42 | 18.1 |  | FO | 75 | 65 | 10 | CIE | 86.04 | 0.13629 | FH + FO | 2017-12-22 | 5.860833,-5.764972
2021 | Août | Orange | OCI2286 | NEMANAKOYA | NEMANAKOYA_U21-21 | OCI2286 | NIEMANAKOYA | LAKOTA | LAKOTA | LOH-DJIBOUA |  |  |  | -5.764972 | 5.860833 | AUTOSTABLE |  | 10192 | 3G | NODE_B | RNC_SAN_PEDRO_1 | 270 | 7091 | 0 | 3 | 65 | 2696/377/169 | KATHREIN | 42 | 18.1 |  | FO | 75 | 65 | 10 | CIE | 86.04 | 0.037919 | FH + FO | 2017-12-22 | 5.860833,-5.764972
2021 | Août | Orange | OCI2286 | NEMANAKOYA | NEMANAKOYA_U21-22 | OCI2286 | NIEMANAKOYA | LAKOTA | LAKOTA | LOH-DJIBOUA |  |  |  | -5.764972 | 5.860833 | AUTOSTABLE |  | 10195 | 3G | NODE_B | RNC_SAN_PEDRO_1 | 270 | 7091 | 0 | 3 | 65 | 2696/377/169 | KATHREIN | 42 | 18.1 |  | FO | 75 | 65 | 10 | CIE | 86.04 | 0.058697 | FH + FO | 2017-12-22 | 5.860833,-5.764972
2021 | Août | Orange | OCI2286 | NEMANAKOYA | NEMANAKOYA_U21-31 | OCI2286 | NIEMANAKOYA | LAKOTA | LAKOTA | LOH-DJIBOUA |  |  |  | -5.764972 | 5.860833 | AUTOSTABLE |  | 10193 | 3G | NODE_B | RNC_SAN_PEDRO_1 | 340 | 7091 | 0 | 3 | 65 | 2696/377/169 | KATHREIN | 42 | 17.5 |  | FO | 75 | 65 | 10 | CIE | 86.04 | 0.017861 | FH + FO | 2017-12-22 | 5.860833,-5.764972
2021 | Août | Orange | OCI2286 | NEMANAKOYA | NEMANAKOYA_U21-32 | OCI2286 | NIEMANAKOYA | LAKOTA | LAKOTA | LOH-DJIBOUA |  |  |  | -5.764972 | 5.860833 | AUTOSTABLE |  | 10196 | 3G | NODE_B | RNC_SAN_PEDRO_1 | 340 | 7091 | 0 | 3 | 65 | 2696/377/169 | KATHREIN | 42 | 17.5 |  | FO | 75 | 65 | 10 | CIE | 86.04 | 0.053714 | FH + FO | 2017-12-22 | 5.860833,-5.764972
2021 | Août | Orange | OCI2286 | NEMANAKOYA | NEMANAKOYA_U9-1 | OCI2286 | NIEMANAKOYA | LAKOTA | LAKOTA | LOH-DJIBOUA |  |  |  | -5.764972 | 5.860833 | AUTOSTABLE |  | 53090 | 3G | NODE_B | RNC_SAN_PEDRO_1 | 80 | 7091 | 0 | 3 | 65 | 2696/377/169 | KATHREIN | 42 | 17.5 |  | FO | 75 | 65 | 10 | CIE |  |  | FH + FO | 2017-12-22 | 5.860833,-5.764972
2021 | Août | Orange | OCI2286 | NEMANAKOYA | NEMANAKOYA_U9-2 | OCI2286 | NIEMANAKOYA | LAKOTA | LAKOTA | LOH-DJIBOUA |  |  |  | -5.764972 | 5.860833 | AUTOSTABLE |  | 53098 | 3G | NODE_B | RNC_SAN_PEDRO_1 | 270 | 7091 | 0 | 0 | 65 | 2696/377/169 | KATHREIN | 42 | 15.2 |  | FO | 75 | 65 | 10 | CIE |  |  | FH + FO | 2017-12-22 | 5.860833,-5.764972
2021 | Août | Orange | OCI2286 | NEMANAKOYA | NEMANAKOYA_U9-3 | OCI2286 | NIEMANAKOYA | LAKOTA | LAKOTA | LOH-DJIBOUA |  |  |  | -5.764972 | 5.860833 | AUTOSTABLE |  | 53099 | 3G | NODE_B | RNC_SAN_PEDRO_1 | 340 | 7091 | 0 | 0 | 65 | 2696/377/169 | KATHREIN | 42 | 15.2 |  | FO | 75 | 65 | 10 | CIE |  |  | FH + FO | 2017-12-22 | 5.860833,-5.764972
2021 | Août | Orange | OCI1213 | NERO_BROUSSE | NERO_BROUSSE_G9-1 | OCI1213 | NERO BROUSSE | GRAND-BEREBY | SAN-PEDRO | SAN-PEDRO | 1 | 2 |  | -6.92386389 | 4.82472222 | Haubané |  | 4291 | 2G | BTS | BSC_SP_1 | 20 | 704 | 0 | 0 | 65 | 2696/377/169 | KATHREIN | 42 | 15.2 |  | FO | 75 | 65 | 10 | CIE | 1.0232 | 16.6306 | FH + FO | 2012-06-01 | 4.82472222,-6.92386389
2021 | Août | Orange | OCI1213 | NERO_BROUSSE | NERO_BROUSSE_G9-2 | OCI1213 | NERO BROUSSE | GRAND-BEREBY | SAN-PEDRO | SAN-PEDRO | 1 | 3 |  | -6.92386389 | 4.82472222 | Haubané |  | 4292 | 2G | BTS | BSC_SP_1 | 120 | 704 | 0 | 2 | 70 | 2696/377/169 | KATHREIN | 42 | 17.430000 |  | FO | 80 | 65 | 10 | CIE | 1.1636 | 29.1661 | FH + FO | 2012-06-01 | 4.82472222,-6.92386389
2021 | Août | Orange | OCI1213 | NERO_BROUSSE | NERO_BROUSSE_G9-3 | OCI1213 | NERO BROUSSE | GRAND-BEREBY | SAN-PEDRO | SAN-PEDRO | 1 | 4 |  | -6.92386389 | 4.82472222 | Haubané |  | 4293 | 2G | BTS | BSC_SP_1 | 200 | 704 | 0 | 2 | 70 | 2696/377/169 | KATHREIN | 42 | 17.430000 |  | FO | 80 | 65 | 10 | CIE | 0.44797 | 41.1889 | FH + FO | 2012-06-01 | 4.82472222,-6.92386389
2021 | Août | Orange | OCI1213 | NERO_BROUSSE | NERO_BROUSSE_U9-1 | OCI1213 | NERO BROUSSE | GRAND-BEREBY | SAN-PEDRO | SAN-PEDRO |  |  |  | -6.92386389 | 4.82472222 | Haubané |  | 4290 | 3G | NODE_B | RNC_SAN_PEDRO_1 | 110 | 7091 | 0 | 2 | 70 | 2696/377/169 | KATHREIN | 42 | 17.430000 |  | FO | 80 | 65 | 10 | CIE |  |  | FH + FO | 2012-06-01 | 4.82472222,-6.92386389
2021 | Août | Orange | OCI1213 | NERO_BROUSSE | NERO_BROUSSE_U9-2 | OCI1213 | NERO BROUSSE | GRAND-BEREBY | SAN-PEDRO | SAN-PEDRO |  |  |  | -6.92386389 | 4.82472222 | Haubané |  | 4298 | 3G | NODE_B | RNC_SAN_PEDRO_1 | 210 | 7091 | 0 | 4 | 20 | 2696/377/169 | KATHREIN | 42 | 15.1 |  | FO | 30 | 65 | 10 | CIE |  |  | FH + FO | 2012-06-01 | 4.82472222,-6.92386389
2021 | Août | Orange | OCI1213 | NERO_BROUSSE | NERO_BROUSSE_U9-3 | OCI1213 | NERO BROUSSE | GRAND-BEREBY | SAN-PEDRO | SAN-PEDRO |  |  |  | -6.92386389 | 4.82472222 | Haubané |  | 4299 | 3G | NODE_B | RNC_SAN_PEDRO_1 | 350 | 7091 | 0 | 4 | 20 | 2696/377/169 | KATHREIN | 42 | 15.1 |  | FO | 30 | 65 | 10 | CIE |  |  | FH + FO | 2012-06-01 | 4.82472222,-6.92386389
2021 | Août | Orange | OCI1915 | NEVADAV | NEVADAV_G18-1 | OCI1915 | SAN-PEDRO | SAN-PEDRO | SAN-PEDRO | SAN-PEDRO | 1 | 8 |  | -6.65111111 | 4.74325000 | Autostable |  | 11965 | 2G | BTS | BSC_SP_1 | 80 | 709 | 0 | 4 | 20 | 2696/377/169 | KATHREIN | 42 | 15.1 |  | FO | 30 | 65 | 10 | CIE | 0.49114 | 93.7913 | FH + FO | 2015-10-01 | 4.74325000,-6.65111111
2021 | Août | Orange | OCI1915 | NEVADAV | NEVADAV_G18-2 | OCI1915 | SAN-PEDRO | SAN-PEDRO | SAN-PEDRO | SAN-PEDRO | 1 | 6 |  | -6.65111111 | 4.74325000 | Autostable |  | 11966 | 2G | BTS | BSC_SP_1 | 200 | 709 | 0 | 4 | 20 | 2696/377/169 | KATHREIN | 42 | 15.1 |  | FO | 30 | 65 | 10 | CIE | 0.56258 | 67.7293 | FH + FO | 2015-10-01 | 4.74325000,-6.65111111
2021 | Août | Orange | OCI1915 | NEVADAV | NEVADAV_G18-3 | OCI1915 | SAN-PEDRO | SAN-PEDRO | SAN-PEDRO | SAN-PEDRO | 1 | 6 |  | -6.65111111 | 4.74325000 | Autostable |  | 11967 | 2G | BTS | BSC_SP_1 | 300 | 709 | 0 | 4 | 20 | 2696/377/169 | KATHREIN | 42 | 15.1 |  | FO | 30 | 65 | 10 | CIE | 0.29037 | 67.7293 | FH + FO | 2015-10-01 | 4.74325000,-6.65111111
2021 | Août | Orange | OCI1915 | NEVADAV | NEVADAV_G9-1 | OCI1915 | SAN-PEDRO | SAN-PEDRO | SAN-PEDRO | SAN-PEDRO | 1 | 4 |  | -6.65111111 | 4.74325000 | Autostable |  | 11961 | 2G | BTS | BSC_SP_1 | 80 | 709 | 0 | 5 | 20 | 2696/377/169 | KATHREIN | 42 | 15.1 |  | FO | 30 | 65 | 10 | CIE | 0.32708 | 40.2551 | FH + FO | 2015-10-01 | 4.74325000,-6.65111111
2021 | Août | Orange | OCI1915 | NEVADAV | NEVADAV_G9-2 | OCI1915 | SAN-PEDRO | SAN-PEDRO | SAN-PEDRO | SAN-PEDRO | 1 | 4 |  | -6.65111111 | 4.74325000 | Autostable |  | 11962 | 2G | BTS | BSC_SP_1 | 200 | 709 | 0 | 2 | 20 | 2696/377/169 | KATHREIN | 42 | 16.959999 |  | FO | 30 | 65 | 10 | CIE | 0.84591 | 40.2551 | FH + FO | 2015-10-01 | 4.74325000,-6.65111111
2021 | Août | Orange | OCI1915 | NEVADAV | NEVADAV_G9-3 | OCI1915 | SAN-PEDRO | SAN-PEDRO | SAN-PEDRO | SAN-PEDRO | 1 | 4 |  | -6.65111111 | 4.74325000 | Autostable |  | 11963 | 2G | BTS | BSC_SP_1 | 300 | 709 | 0 | 3 | 20 | 2696/377/169 | KATHREIN | 42 | 16.959999 |  | FO | 30 | 65 | 10 | CIE | 0.88779 | 40.2551 | FH + FO | 2015-10-01 | 4.74325000,-6.65111111
2021 | Août | Orange | OCI1915 | NEVADAV | NEVADAV_L8-1 | OCI1915 | SAN-PEDRO | SAN-PEDRO | SAN-PEDRO | SAN-PEDRO |  |  |  | -6.65111111 | 4.74325000 | Autostable |  |  | 4G | ENODE_B |  | 80 |  | 0 | 2 | 20 | 2696/377/169 | KATHREIN | 42 | 16.959999 |  | FO | 30 | 65 | 10 | CIE |  |  | FH + FO | 2015-10-01 | 4.74325000,-6.65111111
2021 | Août | Orange | OCI1915 | NEVADAV | NEVADAV_L8-2 | OCI1915 | SAN-PEDRO | SAN-PEDRO | SAN-PEDRO | SAN-PEDRO |  |  |  | -6.65111111 | 4.74325000 | Autostable |  |  | 4G | ENODE_B |  | 200 |  | 0 | 6 | 20 | 2696/377/169 | KATHREIN | 42 | 17.230000 |  | FO | 30 | 65 | 10 | CIE |  |  | FH + FO | 2015-10-01 | 4.74325000,-6.65111111
2021 | Août | Orange | OCI1915 | NEVADAV | NEVADAV_L8-3 | OCI1915 | SAN-PEDRO | SAN-PEDRO | SAN-PEDRO | SAN-PEDRO |  |  |  | -6.65111111 | 4.74325000 | Autostable |  |  | 4G | ENODE_B |  | 300 |  | 0 | 6 | 20 | 2696/377/169 | KATHREIN | 42 | 17.230000 |  | FO | 30 | 65 | 10 | CIE |  |  | FH + FO | 2015-10-01 | 4.74325000,-6.65111111
2021 | Août | Orange | OCI1915 | NEVADAV | NEVADAV_U21-11 | OCI1915 | SAN-PEDRO | SAN-PEDRO | SAN-PEDRO | SAN-PEDRO |  |  |  | -6.65111111 | 4.74325000 | Autostable |  | 59811 | 3G | NODE_B | RNC_SAN_PEDRO_1 | 80 | 7091 | 0 | 6 | 20 | 2696/377/169 | KATHREIN | 42 | 17.230000 |  | FO | 30 | 65 | 10 | CIE | 86.04 | 16.9798 | FH + FO | 2015-10-01 | 4.74325000,-6.65111111
2021 | Août | Orange | OCI1915 | NEVADAV | NEVADAV_U21-12 | OCI1915 | SAN-PEDRO | SAN-PEDRO | SAN-PEDRO | SAN-PEDRO |  |  |  | -6.65111111 | 4.74325000 | Autostable |  | 59814 | 3G | NODE_B | RNC_SAN_PEDRO_1 | 80 | 7091 | 0 | 6 | 20 | 2696/377/169 | KATHREIN | 42 | 17.490000 |  | FO | 30 | 65 | 10 | CIE | 86.04 | 8.2785 | FH + FO | 2015-10-01 | 4.74325000,-6.65111111
2021 | Août | Orange | OCI1915 | NEVADAV | NEVADAV_U21-13 | OCI1915 | SAN-PEDRO | SAN-PEDRO | SAN-PEDRO | SAN-PEDRO |  |  |  | -6.65111111 | 4.74325000 | Autostable |  | 59817 | 3G | NODE_B | RNC_SAN_PEDRO_1 | 80 | 7091 | 0 | 6 | 20 | 2696/377/169 | KATHREIN | 42 | 17.490000 |  | FO | 30 | 65 | 10 | CIE | 86.04 | 6.9921 | FH + FO | 2015-10-01 | 4.74325000,-6.65111111
2021 | Août | Orange | OCI1915 | NEVADAV | NEVADAV_U21-21 | OCI1915 | SAN-PEDRO | SAN-PEDRO | SAN-PEDRO | SAN-PEDRO |  |  |  | -6.65111111 | 4.74325000 | Autostable |  | 59812 | 3G | NODE_B | RNC_SAN_PEDRO_1 | 200 | 7091 | 0 | 6 | 20 | 2696/377/169 | KATHREIN | 42 | 17.490000 |  | FO | 30 | 65 | 10 | CIE | 86.04 | 13.105 | FH + FO | 2015-10-01 | 4.74325000,-6.65111111
2021 | Août | Orange | OCI1915 | NEVADAV | NEVADAV_U21-22 | OCI1915 | SAN-PEDRO | SAN-PEDRO | SAN-PEDRO | SAN-PEDRO |  |  |  | -6.65111111 | 4.74325000 | Autostable |  | 59815 | 3G | NODE_B | RNC_SAN_PEDRO_1 | 200 | 7091 | 0 | 6 | 20 | 2696/377/169 | KATHREIN | 42 | 17.490000 |  | FO | 30 | 65 | 10 | CIE | 86.04 | 6.6299 | FH + FO | 2015-10-01 | 4.74325000,-6.65111111
2021 | Août | Orange | OCI1915 | NEVADAV | NEVADAV_U21-23 | OCI1915 | SAN-PEDRO | SAN-PEDRO | SAN-PEDRO | SAN-PEDRO |  |  |  | -6.65111111 | 4.74325000 | Autostable |  | 59818 | 3G | NODE_B | RNC_SAN_PEDRO_1 | 200 | 7091 | 0 | 6 | 20 | 2696/377/169 | KATHREIN | 42 | 17.490000 |  | FO | 30 | 65 | 10 | CIE | 86.04 | 4.9128 | FH + FO | 2015-10-01 | 4.74325000,-6.65111111
2021 | Août | Orange | OCI1915 | NEVADAV | NEVADAV_U21-31 | OCI1915 | SAN-PEDRO | SAN-PEDRO | SAN-PEDRO | SAN-PEDRO |  |  |  | -6.65111111 | 4.74325000 | Autostable |  | 59813 | 3G | NODE_B | RNC_SAN_PEDRO_1 | 300 | 7091 | 0 | 6 | 20 | 2696/377/169 | KATHREIN | 42 | 17.490000 |  | FO | 30 | 65 | 10 | CIE | 86.04 | 8.3529 | FH + FO | 2015-10-01 | 4.74325000,-6.65111111
2021 | Août | Orange | OCI1915 | NEVADAV | NEVADAV_U21-32 | OCI1915 | SAN-PEDRO | SAN-PEDRO | SAN-PEDRO | SAN-PEDRO |  |  |  | -6.65111111 | 4.74325000 | Autostable |  | 59816 | 3G | NODE_B | RNC_SAN_PEDRO_1 | 300 | 7091 | 0 | 3 | 65 | 2696/377/169 | KATHREIN | 42 | 15.7 |  | FO | 75 | 65 | 10 | CIE | 86.04 | 4.5432 | FH + FO | 2015-10-01 | 4.74325000,-6.65111111
2021 | Août | Orange | OCI1915 | NEVADAV | NEVADAV_U21-33 | OCI1915 | SAN-PEDRO | SAN-PEDRO | SAN-PEDRO | SAN-PEDRO |  |  |  | -6.65111111 | 4.74325000 | Autostable |  | 59819 | 3G | NODE_B | RNC_SAN_PEDRO_1 | 300 | 7091 | 0 | 3 | 65 | 2696/377/169 | KATHREIN | 42 | 15.7 |  | FO | 75 | 65 | 10 | CIE | 86.04 | 5.3942 | FH + FO | 2015-10-01 | 4.74325000,-6.65111111
2021 | Août | Orange | OCI0798 | NGATADOLIKRO | NGATADOLIKRO_G18-1 | OCI0798 | N'GATTA-DOLIKRO | TIEBISSOU | TIEBISSOU | BELIER | 1 | 4 |  | -5.13699549 | 7.28030876 | Haubané |  | 39575 | 2G | BTS | BSC_BOUAKE_2 | 20 | 802 | 0 | 3 | 65 | 2696/377/169 | KATHREIN | 42 | 15.7 |  | FO | 75 | 65 | 10 | CIE | 0.20359 | 40.2551 | FH + FO | 2004-12-01 | 7.28030876,-5.13699549
2021 | Août | Orange | OCI0798 | NGATADOLIKRO | NGATADOLIKRO_G18-2 | OCI0798 | N'GATTA-DOLIKRO | TIEBISSOU | TIEBISSOU | BELIER | 1 | 4 |  | -5.13699549 | 7.28030876 | Haubané |  | 39576 | 2G | BTS | BSC_BOUAKE_2 | 120 | 802 | 0 | 1 | 65 | 2696/377/169 | KATHREIN | 42 | 15.7 |  | FO | 75 | 65 | 10 | CIE | 0.045381 | 40.2551 | FH + FO | 2004-12-01 | 7.28030876,-5.13699549
2021 | Août | Orange | OCI0798 | NGATADOLIKRO | NGATADOLIKRO_G18-3 | OCI0798 | N'GATTA-DOLIKRO | TIEBISSOU | TIEBISSOU | BELIER | 1 | 4 |  | -5.13699549 | 7.28030876 | Haubané |  | 39577 | 2G | BTS | BSC_BOUAKE_2 | 220 | 802 | 0 | 1 | 65 | 2696/377/169 | KATHREIN | 42 | 15.7 |  | FO | 75 | 65 | 10 | CIE | 1.0388 | 40.2551 | FH + FO | 2004-12-01 | 7.28030876,-5.13699549
2021 | Août | Orange | OCI0798 | NGATADOLIKRO | NGATADOLIKRO_G9-1 | OCI0798 | N'GATTA-DOLIKRO | TIEBISSOU | TIEBISSOU | BELIER | 1 | 4 |  | -5.13699549 | 7.28030876 | Haubané |  | 39571 | 2G | BTS | BSC_BOUAKE_2 | 20 | 802 | 0 | 1 | 65 | 2696/377/169 | KATHREIN | 42 | 15.7 |  | FO | 75 | 65 | 10 | CIE | 0.82734 | 38.3916 | FH + FO | 2004-12-01 | 7.28030876,-5.13699549
2021 | Août | Orange | OCI0798 | NGATADOLIKRO | NGATADOLIKRO_G9-2 | OCI0798 | N'GATTA-DOLIKRO | TIEBISSOU | TIEBISSOU | BELIER | 1 | 3 |  | -5.13699549 | 7.28030876 | Haubané |  | 39572 | 2G | BTS | BSC_BOUAKE_2 | 120 | 802 | 0 | 1 | 56 | 2696/377/169 | KATHREIN | 42 | 15.7 |  | FO | 66 | 65 | 10 | CIE | 0.35537 | 25.5291 | FH + FO | 2004-12-01 | 7.28030876,-5.13699549
2021 | Août | Orange | OCI0798 | NGATADOLIKRO | NGATADOLIKRO_G9-3 | OCI0798 | N'GATTA-DOLIKRO | TIEBISSOU | TIEBISSOU | BELIER | 1 | 3 |  | -5.13699549 | 7.28030876 | Haubané |  | 39573 | 2G | BTS | BSC_BOUAKE_2 | 220 | 802 | 0 | 1 | 56 | 2696/377/169 | KATHREIN | 42 | 15.7 |  | FO | 66 | 65 | 10 | CIE | 0.92363 | 25.5291 | FH + FO | 2004-12-01 | 7.28030876,-5.13699549
2021 | Août | Orange | OCI0799 | NGATTAKRO_DAOUKRO | NGATTAKRO_DAOUKRO_G9-1 | OCI0799 | N'GATTAKRO | N'GATTAKRO | DAOUKRO | IFFOU | 1 | 4 |  | -3.74922222 | 7.06397222 | Haubané |  | 39581 | 2G | BTS | BSC_ABENGOUROU_1 | 90 | 407 | 0 | 1 | 56 | 2696/377/169 | KATHREIN | 42 | 15.7 |  | FO | 66 | 65 | 10 | CIE | 0.62532 | 38.3916 | FH + FO | 2011-10-01 | 7.06397222,-3.74922222
2021 | Août | Orange | OCI0799 | NGATTAKRO_DAOUKRO | NGATTAKRO_DAOUKRO_G9-2 | OCI0799 | N'GATTAKRO | N'GATTAKRO | DAOUKRO | IFFOU | 1 | 4 |  | -3.74922222 | 7.06397222 | Haubané |  | 39582 | 2G | BTS | BSC_ABENGOUROU_1 | 170 | 407 | 0 | 2 | 26 | 2696/377/169 | KATHREIN | 42 | 13.9 |  | FO | 36 | 65 | 10 | CIE | 0.73461 | 40.2551 | FH + FO | 2011-10-01 | 7.06397222,-3.74922222
2021 | Août | Orange | OCI0799 | NGATTAKRO_DAOUKRO | NGATTAKRO_DAOUKRO_G9-3 | OCI0799 | N'GATTAKRO | N'GATTAKRO | DAOUKRO | IFFOU | 1 | 5 |  | -3.74922222 | 7.06397222 | Haubané |  | 39583 | 2G | BTS | BSC_ABENGOUROU_1 | 260 | 407 | 0 | 3 | 26 | 2696/377/169 | KATHREIN | 42 | 13.9 |  | FO | 36 | 65 | 10 | CIE | 0.3413 | 51.5342 | FH + FO | 2011-10-01 | 7.06397222,-3.74922222
2021 | Août | Orange | OCI0799 | NGATTAKRO_DAOUKRO | NGATTAKRO_DAOUKRO_U9-1 | OCI0799 | N'GATTAKRO | N'GATTAKRO | DAOUKRO | IFFOU |  |  |  | -3.74922222 | 7.06397222 | Haubané |  | 39580 | 3G | NODE_B | RNC_ABENGOUROU_1 | 90.0 | 4011 | 0 | 2 | 55 | 2696/377/169 | KATHREIN | 42 | 17.430000 |  | FO | 65 | 65 | 10 | CIE | 86.04 | 1.2699 | FH + FO | 2011-10-01 | 7.06397222,-3.74922222
2021 | Août | Orange | OCI0799 | NGATTAKRO_DAOUKRO | NGATTAKRO_DAOUKRO_U9-2 | OCI0799 | N'GATTAKRO | N'GATTAKRO | DAOUKRO | IFFOU |  |  |  | -3.74922222 | 7.06397222 | Haubané |  | 39588 | 3G | NODE_B | RNC_ABENGOUROU_1 | 170.0 | 4011 | 0 | 2 | 60 | 2696/377/169 | KATHREIN | 42 | 17.430000 |  | FO | 70 | 65 | 10 | CIE | 86.04 | 0.98556 | FH + FO | 2011-10-01 | 7.06397222,-3.74922222
2021 | Août | Orange | OCI0799 | NGATTAKRO_DAOUKRO | NGATTAKRO_DAOUKRO_U9-3 | OCI0799 | N'GATTAKRO | N'GATTAKRO | DAOUKRO | IFFOU |  |  |  | -3.74922222 | 7.06397222 | Haubané |  | 39589 | 3G | NODE_B | RNC_ABENGOUROU_1 | 260.0 | 4011 | 0 | 2 | 60 | 2696/377/169 | KATHREIN | 42 | 17.430000 |  | FO | 70 | 65 | 10 | CIE | 86.04 | 1.5568 | FH + FO | 2011-10-01 | 7.06397222,-3.74922222
2021 | Août | Orange | OCI0800 | NGOH | NGOH_G18-1 | OCI0800 | YOPOUGON SANTE | YOPOUGON | ABIDJAN | DISTRICT AUTONOME D'ABIDJAN | 1 | 8 |  | -4.05427500 | 5.31947100 | Autostable |  | 10705 | 2G | BTS | BSC_SANTE_1 | 10 | 133 | 0 | 6 | 26 | 2696/377/169 | KATHREIN | 42 | 13.9 |  | FO | 36 | 65 | 10 | CIE | 1.3195 | 88.9409 | FO | 2008-10-01 | 5.31947100,-4.05427500
2021 | Août | Orange | OCI0800 | NGOH | NGOH_G18-2 | OCI0800 | YOPOUGON SANTE | YOPOUGON | ABIDJAN | DISTRICT AUTONOME D'ABIDJAN | 1 | 8 |  | -4.05427500 | 5.31947100 | Autostable |  | 10706 | 2G | BTS | BSC_SANTE_1 | 140 | 133 | 0 | 3 | 26 | 2696/377/169 | KATHREIN | 42 | 13.9 |  | FO | 36 | 65 | 10 | CIE | 1.6698 | 88.9409 | FO | 2008-10-01 | 5.31947100,-4.05427500
2021 | Août | Orange | OCI0800 | NGOH | NGOH_G18-3 | OCI0800 | YOPOUGON SANTE | YOPOUGON | ABIDJAN | DISTRICT AUTONOME D'ABIDJAN | 1 | 8 |  | -4.05427500 | 5.31947100 | Autostable |  | 10707 | 2G | BTS | BSC_SANTE_1 | 270 | 133 | 0 | 2 | 26 | 2696/377/169 | KATHREIN | 42 | 13.9 |  | FO | 36 | 65 | 10 | CIE | 1.0219 | 88.9409 | FO | 2008-10-01 | 5.31947100,-4.05427500
2021 | Août | Orange | OCI0800 | NGOH | NGOH_G9-1 | OCI0800 | YOPOUGON SANTE | YOPOUGON | ABIDJAN | DISTRICT AUTONOME D'ABIDJAN | 1 | 4 |  | -4.05427500 | 5.31947100 | Autostable |  | 10701 | 2G | BTS | BSC_SANTE_1 | 10 | 133 | 0 | 3 | 26 | 2696/377/169 | KATHREIN | 42 | 13.9 |  | FO | 36 | 65 | 10 | CIE | 1.7561 | 38.3916 | FO | 2008-10-01 | 5.31947100,-4.05427500
2021 | Août | Orange | OCI0800 | NGOH | NGOH_G9-2 | OCI0800 | YOPOUGON SANTE | YOPOUGON | ABIDJAN | DISTRICT AUTONOME D'ABIDJAN | 1 | 4 |  | -4.05427500 | 5.31947100 | Autostable |  | 10702 | 2G | BTS | BSC_SANTE_1 | 140 | 133 | 0 | 2 | 26 | 2696/377/169 | KATHREIN | 42 | 13.8 |  | FO | 36 | 65 | 10 | CIE | 1.8663 | 36.5337 | FO | 2008-10-01 | 5.31947100,-4.05427500
2021 | Août | Orange | OCI0800 | NGOH | NGOH_G9-3 | OCI0800 | YOPOUGON SANTE | YOPOUGON | ABIDJAN | DISTRICT AUTONOME D'ABIDJAN | 1 | 3 |  | -4.05427500 | 5.31947100 | Autostable |  | 10703 | 2G | BTS | BSC_SANTE_1 | 270 | 133 | 0 | 2 | 26 | 2696/377/169 | KATHREIN | 42 | 13.8 |  | FO | 36 | 65 | 10 | CIE | 0.96173 | 29.1661 | FO | 2008-10-01 | 5.31947100,-4.05427500
2021 | Août | Orange | OCI0800 | NGOH | NGOH_L8-1 | OCI0800 | YOPOUGON SANTE | YOPOUGON | ABIDJAN | DISTRICT AUTONOME D'ABIDJAN |  |  |  | -4.05427500 | 5.31947100 | Autostable |  |  | 4G | ENODE_B |  | 10 |  | 0 | 2 | 26 | 2696/377/169 | KATHREIN | 42 | 13.8 |  | FO | 36 | 65 | 10 | CIE |  |  | FO | 2008-10-01 | 5.31947100,-4.05427500
2021 | Août | Orange | OCI0800 | NGOH | NGOH_L8-2 | OCI0800 | YOPOUGON SANTE | YOPOUGON | ABIDJAN | DISTRICT AUTONOME D'ABIDJAN |  |  |  | -4.05427500 | 5.31947100 | Autostable |  |  | 4G | ENODE_B |  | 140 |  | 0 | 4 | 26 | 2696/377/169 | KATHREIN | 42 | 16.4 |  | FO | 36 | 65 | 10 | CIE |  |  | FO | 2008-10-01 | 5.31947100,-4.05427500
2021 | Août | Orange | OCI0800 | NGOH | NGOH_L8-3 | OCI0800 | YOPOUGON SANTE | YOPOUGON | ABIDJAN | DISTRICT AUTONOME D'ABIDJAN |  |  |  | -4.05427500 | 5.31947100 | Autostable |  |  | 4G | ENODE_B |  | 270 |  | 0 | 4 | 26 | 2696/377/169 | KATHREIN | 42 | 16.4 |  | FO | 36 | 65 | 10 | CIE |  |  | FO | 2008-10-01 | 5.31947100,-4.05427500
2021 | Août | Orange | OCI0800 | NGOH | NGOH_U21-11 | OCI0800 | YOPOUGON SANTE | YOPOUGON | ABIDJAN | DISTRICT AUTONOME D'ABIDJAN |  |  |  | -4.05427500 | 5.31947100 | Autostable |  | 40501 | 3G | NODE_B | RNC_BANCO_1 | 70 | 1301 | 0 | 4 | 26 | 2696/377/169 | KATHREIN | 42 | 16.4 |  | FO | 36 | 65 | 10 | CIE | 86.04 | 20.9509 | FO | 2008-10-01 | 5.31947100,-4.05427500
2021 | Août | Orange | OCI0800 | NGOH | NGOH_U21-12 | OCI0800 | YOPOUGON SANTE | YOPOUGON | ABIDJAN | DISTRICT AUTONOME D'ABIDJAN |  |  |  | -4.05427500 | 5.31947100 | Autostable |  | 40504 | 3G | NODE_B | RNC_BANCO_1 | 70 | 1301 | 0 | 4 | 26 | 2696/377/169 | KATHREIN | 42 | 16.4 |  | FO | 36 | 65 | 10 | CIE | 86.04 | 12.4255 | FO | 2008-10-01 | 5.31947100,-4.05427500
2021 | Août | Orange | OCI0800 | NGOH | NGOH_U21-13 | OCI0800 | YOPOUGON SANTE | YOPOUGON | ABIDJAN | DISTRICT AUTONOME D'ABIDJAN |  |  |  | -4.05427500 | 5.31947100 | Autostable |  | 40507 | 3G | NODE_B | RNC_BANCO_1 | 70 | 1301 | 0 | 4 | 26 | 2696/377/169 | KATHREIN | 42 | 16.4 |  | FO | 36 | 65 | 10 | CIE | 86.04 | 12.3926 | FO | 2008-10-01 | 5.31947100,-4.05427500
2021 | Août | Orange | OCI0800 | NGOH | NGOH_U21-21 | OCI0800 | YOPOUGON SANTE | YOPOUGON | ABIDJAN | DISTRICT AUTONOME D'ABIDJAN |  |  |  | -4.05427500 | 5.31947100 | Autostable |  | 40502 | 3G | NODE_B | RNC_BANCO_1 | 170 | 1301 | 0 | 4 | 26 | 2696/377/169 | KATHREIN | 42 | 16.4 |  | FO | 36 | 65 | 10 | CIE | 86.04 | 20.474 | FO | 2008-10-01 | 5.31947100,-4.05427500
2021 | Août | Orange | OCI0800 | NGOH | NGOH_U21-22 | OCI0800 | YOPOUGON SANTE | YOPOUGON | ABIDJAN | DISTRICT AUTONOME D'ABIDJAN |  |  |  | -4.05427500 | 5.31947100 | Autostable |  | 40505 | 3G | NODE_B | RNC_BANCO_1 | 170 | 1301 | 0 | 4 | 26 | 2696/377/169 | KATHREIN | 42 | 16.4 |  | FO | 36 | 65 | 10 | CIE | 86.04 | 11.5689 | FO | 2008-10-01 | 5.31947100,-4.05427500
2021 | Août | Orange | OCI0800 | NGOH | NGOH_U21-23 | OCI0800 | YOPOUGON SANTE | YOPOUGON | ABIDJAN | DISTRICT AUTONOME D'ABIDJAN |  |  |  | -4.05427500 | 5.31947100 | Autostable |  | 40508 | 3G | NODE_B | RNC_BANCO_1 | 170 | 1301 | 0 | 4 | 26 | 2696/377/169 | KATHREIN | 42 | 16.4 |  | FO | 36 | 65 | 10 | CIE | 86.04 | 11.3718 | FO | 2008-10-01 | 5.31947100,-4.05427500
2021 | Août | Orange | OCI0800 | NGOH | NGOH_U21-31 | OCI0800 | YOPOUGON SANTE | YOPOUGON | ABIDJAN | DISTRICT AUTONOME D'ABIDJAN |  |  |  | -4.05427500 | 5.31947100 | Autostable |  | 40503 | 3G | NODE_B | RNC_BANCO_1 | 300 | 1301 | 0 | 4 | 26 | 2696/377/169 | KATHREIN | 42 | 16.4 |  | FO | 36 | 65 | 10 | CIE | 86.04 | 14.3102 | FO | 2008-10-01 | 5.31947100,-4.05427500
2021 | Août | Orange | OCI0800 | NGOH | NGOH_U21-32 | OCI0800 | YOPOUGON SANTE | YOPOUGON | ABIDJAN | DISTRICT AUTONOME D'ABIDJAN |  |  |  | -4.05427500 | 5.31947100 | Autostable |  | 40506 | 3G | NODE_B | RNC_BANCO_1 | 300 | 1301 | 0 | 3 | 48 | 2696/377/169 | KATHREIN | 42 | 15.7 |  | FO | 58 | 65 | 10 | CIE | 86.04 | 6.9798 | FO | 2008-10-01 | 5.31947100,-4.05427500
2021 | Août | Orange | OCI0800 | NGOH | NGOH_U21-33 | OCI0800 | YOPOUGON SANTE | YOPOUGON | ABIDJAN | DISTRICT AUTONOME D'ABIDJAN |  |  |  | -4.05427500 | 5.31947100 | Autostable |  | 40509 | 3G | NODE_B | RNC_BANCO_1 | 300 | 1301 | 0 | 3 | 48 | 2696/377/169 | KATHREIN | 42 | 15.7 |  | FO | 58 | 65 | 10 | CIE | 86.04 | 5.9034 | FO | 2008-10-01 | 5.31947100,-4.05427500
2021 | Août | Orange | OCI2287 | NGOLODOUGOU | NGOLODOUGOU_G18-1 | OCI2287 | N'GOLODOUGOU | NIOKOSSO | KORO | BAFING | 1 | 4 |  | -7.627984 | 8.393896 | AUTOSTABLE |  | 53105 | 2G | BTS | BSC_DALOA_1 | 0 | 614 | 0 | 3 | 48 | 2696/377/169 | KATHREIN | 42 | 15.7 |  | FO | 58 | 65 | 10 | CIE | 0.016285 | 40.2551 | FH + FO | 2018-01-27 | 8.393896,-7.627984
2021 | Août | Orange | OCI2287 | NGOLODOUGOU | NGOLODOUGOU_G18-2 | OCI2287 | N'GOLODOUGOU | NIOKOSSO | KORO | BAFING | 1 | 4 |  | -7.627984 | 8.393896 | AUTOSTABLE |  | 53106 | 2G | BTS | BSC_DALOA_1 | 120 | 614 | 0 | 2 | 48 | 2696/377/169 | KATHREIN | 42 | 15.7 |  | FO | 58 | 65 | 10 | CIE | 0.032846 | 40.2551 | FH + FO | 2018-01-27 | 8.393896,-7.627984
2021 | Août | Orange | OCI2287 | NGOLODOUGOU | NGOLODOUGOU_G18-3 | OCI2287 | N'GOLODOUGOU | NIOKOSSO | KORO | BAFING | 1 | 4 |  | -7.627984 | 8.393896 | AUTOSTABLE |  | 53107 | 2G | BTS | BSC_DALOA_1 | 200 | 614 | 0 | 2 | 48 | 2696/377/169 | KATHREIN | 42 | 15.7 |  | FO | 58 | 65 | 10 | CIE | 0.015595 | 40.2551 | FH + FO | 2018-01-27 | 8.393896,-7.627984
2021 | Août | Orange | OCI2287 | NGOLODOUGOU | NGOLODOUGOU_G9-1 | OCI2287 | N'GOLODOUGOU | NIOKOSSO | KORO | BAFING | 1 | 2 |  | -7.627984 | 8.393896 | AUTOSTABLE |  | 53101 | 2G | BTS | BSC_DALOA_1 | 0 | 614 | 0 | 2 | 48 | 2696/377/169 | KATHREIN | 42 | 15.7 |  | FO | 58 | 65 | 10 | CIE | 0.064807 | 16.6306 | FH + FO | 2018-01-27 | 8.393896,-7.627984
2021 | Août | Orange | OCI2287 | NGOLODOUGOU | NGOLODOUGOU_G9-2 | OCI2287 | N'GOLODOUGOU | NIOKOSSO | KORO | BAFING | 1 | 2 |  | -7.627984 | 8.393896 | AUTOSTABLE |  | 53102 | 2G | BTS | BSC_DALOA_1 | 120 | 614 | 0 | 3 | 48 | 2696/377/169 | KATHREIN | 42 | 18.1 |  | FO | 58 | 65 | 10 | CIE | 0.28929 | 16.6306 | FH + FO | 2018-01-27 | 8.393896,-7.627984
2021 | Août | Orange | OCI2287 | NGOLODOUGOU | NGOLODOUGOU_G9-3 | OCI2287 | N'GOLODOUGOU | NIOKOSSO | KORO | BAFING | 1 | 2 |  | -7.627984 | 8.393896 | AUTOSTABLE |  | 53103 | 2G | BTS | BSC_DALOA_1 | 200 | 614 | 0 | 3 | 48 | 2696/377/169 | KATHREIN | 42 | 18.1 |  | FO | 58 | 65 | 10 | CIE | 0.16903 | 16.6306 | FH + FO | 2018-01-27 | 8.393896,-7.627984
2021 | Août | Orange | OCI2287 | NGOLODOUGOU | NGOLODOUGOU_U21-11 | OCI2287 | N'GOLODOUGOU | NIOKOSSO | KORO | BAFING |  |  |  | -7.627984 | 8.393896 | AUTOSTABLE |  | 60731 | 3G | NODE_B | RNC_DALOA_1 | 0 | 6032 | 0 | 3 | 48 | 2696/377/169 | KATHREIN | 42 | 18.1 |  | FO | 58 | 65 | 10 | CIE | 86.04 | 0.34982 | FH + FO | 2018-01-27 | 8.393896,-7.627984
2021 | Août | Orange | OCI2287 | NGOLODOUGOU | NGOLODOUGOU_U21-12 | OCI2287 | N'GOLODOUGOU | NIOKOSSO | KORO | BAFING |  |  |  | -7.627984 | 8.393896 | AUTOSTABLE |  | 60734 | 3G | NODE_B | RNC_DALOA_1 | 0 | 6032 | 0 | 3 | 48 | 2696/377/169 | KATHREIN | 42 | 18.1 |  | FO | 58 | 65 | 10 | CIE | 86.04 | 0.18718 | FH + FO | 2018-01-27 | 8.393896,-7.627984
2021 | Août | Orange | OCI2287 | NGOLODOUGOU | NGOLODOUGOU_U21-21 | OCI2287 | N'GOLODOUGOU | NIOKOSSO | KORO | BAFING |  |  |  | -7.627984 | 8.393896 | AUTOSTABLE |  | 60732 | 3G | NODE_B | RNC_DALOA_1 | 120 | 6032 | 0 | 3 | 48 | 2696/377/169 | KATHREIN | 42 | 18.1 |  | FO | 58 | 65 | 10 | CIE | 86.04 | 0.27152 | FH + FO | 2018-01-27 | 8.393896,-7.627984
2021 | Août | Orange | OCI2287 | NGOLODOUGOU | NGOLODOUGOU_U21-22 | OCI2287 | N'GOLODOUGOU | NIOKOSSO | KORO | BAFING |  |  |  | -7.627984 | 8.393896 | AUTOSTABLE |  | 60735 | 3G | NODE_B | RNC_DALOA_1 | 120 | 6032 | 0 | 3 | 48 | 2696/377/169 | KATHREIN | 42 | 18.1 |  | FO | 58 | 65 | 10 | CIE | 86.04 | 0.10838 | FH + FO | 2018-01-27 | 8.393896,-7.627984
2021 | Août | Orange | OCI2287 | NGOLODOUGOU | NGOLODOUGOU_U21-31 | OCI2287 | N'GOLODOUGOU | NIOKOSSO | KORO | BAFING |  |  |  | -7.627984 | 8.393896 | AUTOSTABLE |  | 60733 | 3G | NODE_B | RNC_DALOA_1 | 200 | 6032 | 0 | 3 | 48 | 2696/377/169 | KATHREIN | 42 | 17.5 |  | FO | 58 | 65 | 10 | CIE | 86.04 | 0.14048 | FH + FO | 2018-01-27 | 8.393896,-7.627984
2021 | Août | Orange | OCI2287 | NGOLODOUGOU | NGOLODOUGOU_U21-32 | OCI2287 | N'GOLODOUGOU | NIOKOSSO | KORO | BAFING |  |  |  | -7.627984 | 8.393896 | AUTOSTABLE |  | 60736 | 3G | NODE_B | RNC_DALOA_1 | 200 | 6032 | 0 | 3 | 48 | 2696/377/169 | KATHREIN | 42 | 17.5 |  | FO | 58 | 65 | 10 | CIE | 86.04 | 0.052419 | FH + FO | 2018-01-27 | 8.393896,-7.627984
2021 | Août | Orange | OCI2287 | NGOLODOUGOU | NGOLODOUGOU_U9-1 | OCI2287 | N'GOLODOUGOU | NIOKOSSO | KORO | BAFING |  |  |  | -7.627984 | 8.393896 | AUTOSTABLE |  | 53100 | 3G | NODE_B | RNC_DALOA_1 | 0 | 6032 | 0 | 3 | 48 | 2696/377/169 | KATHREIN | 42 | 17.5 |  | FO | 58 | 65 | 10 | CIE |  |  | FH + FO | 2018-01-27 | 8.393896,-7.627984
2021 | Août | Orange | OCI2287 | NGOLODOUGOU | NGOLODOUGOU_U9-2 | OCI2287 | N'GOLODOUGOU | NIOKOSSO | KORO | BAFING |  |  |  | -7.627984 | 8.393896 | AUTOSTABLE |  | 53108 | 3G | NODE_B | RNC_DALOA_1 | 120 | 6032 | 0 | 0 | 84 | 2696/377/169 | KATHREIN | 42 | 15.2 |  | FO | 94 | 65 | 10 | CIE |  |  | FH + FO | 2018-01-27 | 8.393896,-7.627984
2021 | Août | Orange | OCI2287 | NGOLODOUGOU | NGOLODOUGOU_U9-3 | OCI2287 | N'GOLODOUGOU | NIOKOSSO | KORO | BAFING |  |  |  | -7.627984 | 8.393896 | AUTOSTABLE |  | 53109 | 3G | NODE_B | RNC_DALOA_1 | 200 | 6032 | 0 | 0 | 84 | 2696/377/169 | KATHREIN | 42 | 15.2 |  | FO | 94 | 65 | 10 | CIE |  |  | FH + FO | 2018-01-27 | 8.393896,-7.627984
2021 | Août | Orange | OCI1735 | NGORANKRO | NGORANKRO_G9-1 | OCI1735 | EROBO | KREGBE | ARRAH | MORONOU | 1 | 2 |  | -3.84688889 | 6.92152778 | Haubané |  | 39591 | 2G | BTS | BSC_ABENGOUROU_1 | 0 | 407 | 0 | 0 | 84 | 2696/377/169 | KATHREIN | 42 | 15.2 |  | FO | 94 | 65 | 10 | CIE | 0.8485 | 16.6306 | FH + FO | 2014-06-01 | 6.92152778,-3.84688889
2021 | Août | Orange | OCI1735 | NGORANKRO | NGORANKRO_G9-2 | OCI1735 | EROBO | KREGBE | ARRAH | MORONOU | 1 | 2 |  | -3.84688889 | 6.92152778 | Haubané |  | 39592 | 2G | BTS | BSC_ABENGOUROU_1 | 120 | 407 | 0 | 0 | 60 | 2696/377/169 | KATHREIN | 42 | 13.9 |  | FO | 70 | 65 | 10 | CIE | 1.4789 | 16.6306 | FH + FO | 2014-06-01 | 6.92152778,-3.84688889
2021 | Août | Orange | OCI1735 | NGORANKRO | NGORANKRO_G9-3 | OCI1735 | EROBO | KREGBE | ARRAH | MORONOU | 1 | 4 |  | -3.84688889 | 6.92152778 | Haubané |  | 39593 | 2G | BTS | BSC_ABENGOUROU_1 | 210 | 407 | 0 | 0 | 60 | 2696/377/169 | KATHREIN | 42 | 13.9 |  | FO | 70 | 65 | 10 | CIE | 1.5358 | 38.3916 | FH + FO | 2014-06-01 | 6.92152778,-3.84688889
2021 | Août | Orange | OCI0801 | NGRAMASSABO | NGRAMASSABO_G9-1 | OCI0801 | N'GRAMASSABO | M'BATTO | M'BATTO | MORONOU | 1 | 4 |  | -4.39441867 | 6.45724580 | Haubané |  | 38571 | 2G | BTS | BSC_ABENGOUROU_1 | 70 | 403 | 0 | 0 | 60 | 2696/377/169 | KATHREIN | 42 | 13.9 |  | FO | 70 | 65 | 10 | CIE | 0.47725 | 38.3916 | FH + FO | 2009-02-01 | 6.45724580,-4.39441867
2021 | Août | Orange | OCI0801 | NGRAMASSABO | NGRAMASSABO_G9-2 | OCI0801 | N'GRAMASSABO | M'BATTO | M'BATTO | MORONOU | 1 | 2 |  | -4.39441867 | 6.45724580 | Haubané |  | 38572 | 2G | BTS | BSC_ABENGOUROU_1 | 220 | 403 | 0 | 0 | 55 | 2696/377/169 | KATHREIN | 42 | 17.8 |  | FO | 65 | 65 | 10 | CIE | 0.69038 | 15.7609 | FH + FO | 2009-02-01 | 6.45724580,-4.39441867
2021 | Août | Orange | OCI0801 | NGRAMASSABO | NGRAMASSABO_G9-3 | OCI0801 | N'GRAMASSABO | M'BATTO | M'BATTO | MORONOU | 1 | 2 |  | -4.39441867 | 6.45724580 | Haubané |  | 38573 | 2G | BTS | BSC_ABENGOUROU_1 | 330 | 403 | 0 | 0 | 55 | 2696/377/169 | KATHREIN | 42 | 17.8 |  | FO | 65 | 65 | 10 | CIE | 0.1343 | 15.7609 | FH + FO | 2009-02-01 | 6.45724580,-4.39441867
2021 | Août | Orange | OCI1779 | NGUESSAN_POKOUKRO | NGUESSAN_POKOUKRO_G18-1 | OCI1779 | NGUESSAN-POKOUKRO | DIBRI ASSIRIKRO | SAKASSOU | GBEKE | 2 | 6 |  | -5.19401945 | 7.55956112 | Autostable |  | 40495 | 2G | BTS | BSC_BOUAKE_2 | 40 | 802 | 0 | 0 | 55 | 2696/377/169 | KATHREIN | 42 | 17.8 |  | FO | 65 | 65 | 10 | CIE | 0.1885 | 65.8136 | FH + FO | 2014-12-30 | 7.55956112,-5.19401945
2021 | Août | Orange | OCI1779 | NGUESSAN_POKOUKRO | NGUESSAN_POKOUKRO_G18-2 | OCI1779 | NGUESSAN-POKOUKRO | DIBRI ASSIRIKRO | SAKASSOU | GBEKE | 2 | 4 |  | -5.19401945 | 7.55956112 | Autostable |  | 40496 | 2G | BTS | BSC_BOUAKE_2 | 140 | 802 | 0 | 0 | 55 | 2696/377/169 | KATHREIN | 42 | 17.8 |  | FO | 65 | 65 | 10 | CIE | 0.40892 | 40.2551 | FH + FO | 2014-12-30 | 7.55956112,-5.19401945
2021 | Août | Orange | OCI1779 | NGUESSAN_POKOUKRO | NGUESSAN_POKOUKRO_G18-3 | OCI1779 | NGUESSAN-POKOUKRO | DIBRI ASSIRIKRO | SAKASSOU | GBEKE | 2 | 7 |  | -5.19401945 | 7.55956112 | Autostable |  | 40497 | 2G | BTS | BSC_BOUAKE_2 | 250 | 802 | 0 | 0 | 55 | 2696/377/169 | KATHREIN | 42 | 17.8 |  | FO | 65 | 65 | 10 | CIE | 0.15896 | 77.3418 | FH + FO | 2014-12-30 | 7.55956112,-5.19401945
2021 | Août | Orange | OCI1779 | NGUESSAN_POKOUKRO | NGUESSAN_POKOUKRO_G9-1 | OCI1779 | NGUESSAN-POKOUKRO | DIBRI ASSIRIKRO | SAKASSOU | GBEKE | 2 | 4 |  | -5.19401945 | 7.55956112 | Autostable |  | 40491 | 2G | BTS | BSC_BOUAKE_2 | 160 | 802 | 0 | 0 | 55 | 2696/377/169 | KATHREIN | 42 | 17.8 |  | FO | 65 | 65 | 10 | CIE | 0.93026 | 38.3916 | FH + FO | 2014-12-30 | 7.55956112,-5.19401945
2021 | Août | Orange | OCI1779 | NGUESSAN_POKOUKRO | NGUESSAN_POKOUKRO_G9-2 | OCI1779 | NGUESSAN-POKOUKRO | DIBRI ASSIRIKRO | SAKASSOU | GBEKE | 2 | 4 |  | -5.19401945 | 7.55956112 | Autostable |  | 40492 | 2G | BTS | BSC_BOUAKE_2 | 230 | 802 | 0 | 2 | 60 | 2696/377/169 | KATHREIN | 42 | 14.6 |  | FO | 70 | 65 | 10 | CIE | 0.47727 | 36.5337 | FH + FO | 2014-12-30 | 7.55956112,-5.19401945
2021 | Août | Orange | OCI1779 | NGUESSAN_POKOUKRO | NGUESSAN_POKOUKRO_G9-3 | OCI1779 | NGUESSAN-POKOUKRO | DIBRI ASSIRIKRO | SAKASSOU | GBEKE | 2 | 4 |  | -5.19401945 | 7.55956112 | Autostable |  | 40493 | 2G | BTS | BSC_BOUAKE_2 | 340 | 802 | 0 | 2 | 60 | 2696/377/169 | KATHREIN | 42 | 14.6 |  | FO | 70 | 65 | 10 | CIE | 0.44642 | 38.3916 | FH + FO | 2014-12-30 | 7.55956112,-5.19401945
2021 | Août | Orange | OCI1779 | NGUESSAN_POKOUKRO | NGUESSAN_POKOUKRO_U9-1 | OCI1779 | NGUESSAN-POKOUKRO | DIBRI ASSIRIKRO | SAKASSOU | GBEKE |  |  |  | -5.19401945 | 7.55956112 | Autostable |  | 40490 | 3G | NODE_B | RNC_BOUAKE_1 | 160.0 | 3071 | 0 | 2 | 62 | 2696/377/169 | KATHREIN | 42 | 17.430000 |  | FO | 72 | 65 | 10 | CIE | 86.04 | 0.81042 | FH + FO | 2014-12-30 | 7.55956112,-5.19401945
2021 | Août | Orange | OCI1779 | NGUESSAN_POKOUKRO | NGUESSAN_POKOUKRO_U9-2 | OCI1779 | NGUESSAN-POKOUKRO | DIBRI ASSIRIKRO | SAKASSOU | GBEKE |  |  |  | -5.19401945 | 7.55956112 | Autostable |  | 40498 | 3G | NODE_B | RNC_BOUAKE_1 | 230.0 | 3071 | 0 | 1 | 65 | 2696/377/169 | KATHREIN | 42 | 17.5 |  | FO | 75 | 65 | 10 | CIE | 86.04 | 1.279 | FH + FO | 2014-12-30 | 7.55956112,-5.19401945
2021 | Août | Orange | OCI1779 | NGUESSAN_POKOUKRO | NGUESSAN_POKOUKRO_U9-3 | OCI1779 | NGUESSAN-POKOUKRO | DIBRI ASSIRIKRO | SAKASSOU | GBEKE |  |  |  | -5.19401945 | 7.55956112 | Autostable |  | 40499 | 3G | NODE_B | RNC_BOUAKE_1 | 340.0 | 3071 | 0 | 1 | 65 | 2696/377/169 | KATHREIN | 42 | 17.5 |  | FO | 75 | 65 | 10 | CIE | 86.04 | 1.3502 | FH + FO | 2014-12-30 | 7.55956112,-5.19401945
2021 | Août | Orange | OCI0802 | NGUESSANKRO | NGUESSANKRO_G18-1 | OCI0802 | N'GUESSANKRO | N'GUESSANKRO | BONGOUANOU | MORONOU | 1 | 4 |  | -4.30211389 | 6.63910833 | Haubané |  | 39605 | 2G | BTS | BSC_ABENGOUROU_1 | 40 | 403 | 0 | 0 | 60 | 2696/377/169 | KATHREIN | 42 | 14.6 |  | FO | 70 | 65 | 10 | CIE | 0.025034 | 38.3916 | FH + FO | 2009-02-01 | 6.63910833,-4.30211389
2021 | Août | Orange | OCI0802 | NGUESSANKRO | NGUESSANKRO_G18-2 | OCI0802 | N'GUESSANKRO | N'GUESSANKRO | BONGOUANOU | MORONOU | 1 | 8 |  | -4.30211389 | 6.63910833 | Haubané |  | 39606 | 2G | BTS | BSC_ABENGOUROU_1 | 170 | 403 | 0 | 0 | 60 | 2696/377/169 | KATHREIN | 42 | 14.6 |  | FO | 70 | 65 | 10 | CIE | 0.8015 | 89.9102 | FH + FO | 2009-02-01 | 6.63910833,-4.30211389
2021 | Août | Orange | OCI0802 | NGUESSANKRO | NGUESSANKRO_G18-3 | OCI0802 | N'GUESSANKRO | N'GUESSANKRO | BONGOUANOU | MORONOU | 1 | 4 |  | -4.30211389 | 6.63910833 | Haubané |  | 39607 | 2G | BTS | BSC_ABENGOUROU_1 | 290 | 403 | 0 | 1 | 60 | 2696/377/169 | KATHREIN | 42 | 14.6 |  | FO | 70 | 65 | 10 | CIE | 0.068881 | 38.3916 | FH + FO | 2009-02-01 | 6.63910833,-4.30211389
2021 | Août | Orange | OCI0802 | NGUESSANKRO | NGUESSANKRO_G9-1 | OCI0802 | N'GUESSANKRO | N'GUESSANKRO | BONGOUANOU | MORONOU | 1 | 2 |  | -4.30211389 | 6.63910833 | Haubané |  | 39601 | 2G | BTS | BSC_ABENGOUROU_1 | 40 | 403 | 0 | 0 | 60 | 2696/377/169 | KATHREIN | 42 | 14.6 |  | FO | 70 | 65 | 10 | CIE | 0.083848 | 16.6306 | FH + FO | 2009-02-01 | 6.63910833,-4.30211389
2021 | Août | Orange | OCI0802 | NGUESSANKRO | NGUESSANKRO_G9-2 | OCI0802 | N'GUESSANKRO | N'GUESSANKRO | BONGOUANOU | MORONOU | 1 | 3 |  | -4.30211389 | 6.63910833 | Haubané |  | 39602 | 2G | BTS | BSC_ABENGOUROU_1 | 170 | 403 | 0 | 0 | 40 | 2696/377/169 | KATHREIN | 42 | 17.8 |  | FO | 50 | 65 | 10 | CIE | 0.17331 | 30.9973 | FH + FO | 2009-02-01 | 6.63910833,-4.30211389
2021 | Août | Orange | OCI0802 | NGUESSANKRO | NGUESSANKRO_G9-3 | OCI0802 | N'GUESSANKRO | N'GUESSANKRO | BONGOUANOU | MORONOU | 1 | 4 |  | -4.30211389 | 6.63910833 | Haubané |  | 39603 | 2G | BTS | BSC_ABENGOUROU_1 | 290 | 403 | 0 | 0 | 40 | 2696/377/169 | KATHREIN | 42 | 17.8 |  | FO | 50 | 65 | 10 | CIE | 0.17138 | 36.5337 | FH + FO | 2009-02-01 | 6.63910833,-4.30211389
2021 | Août | Orange | OCI0803 | NGUESSANKRO_BKE | NGUESSANKRO_BKE_G9-1 | OCI0803 | N'GUESSANKRO | N'GUESSANKRO | BEOUMI | GBEKE | 1 | 4 |  | -5.44849500 | 7.99342215 | Haubané |  | 40461 | 2G | BTS | BSC_BOUAKE_1 | 70 | 309 | 0 | 2 | 60 | 2696/377/169 | KATHREIN | 42 | 14.6 |  | FO | 70 | 65 | 10 | CIE | 1.4268 | 38.3916 | FH + FO | 2010-05-01 | 7.99342215,-5.44849500
2021 | Août | Orange | OCI0803 | NGUESSANKRO_BKE | NGUESSANKRO_BKE_G9-2 | OCI0803 | N'GUESSANKRO | N'GUESSANKRO | BEOUMI | GBEKE | 1 | 4 |  | -5.44849500 | 7.99342215 | Haubané |  | 40462 | 2G | BTS | BSC_BOUAKE_1 | 150 | 309 | 0 | 0 | 60 | 2696/377/169 | KATHREIN | 42 | 14.6 |  | FO | 70 | 65 | 10 | CIE | 0.55706 | 38.3916 | FH + FO | 2010-05-01 | 7.99342215,-5.44849500
2021 | Août | Orange | OCI0803 | NGUESSANKRO_BKE | NGUESSANKRO_BKE_G9-3 | OCI0803 | N'GUESSANKRO | N'GUESSANKRO | BEOUMI | GBEKE | 1 | 4 |  | -5.44849500 | 7.99342215 | Haubané |  | 40463 | 2G | BTS | BSC_BOUAKE_1 | 290 | 309 | 0 | 0 | 60 | 2696/377/169 | KATHREIN | 42 | 14.6 |  | FO | 70 | 65 | 10 | CIE | 1.5542 | 38.3916 | FH + FO | 2010-05-01 | 7.99342215,-5.44849500
2021 | Août | Orange | OCI1590 | NGUINOU | NGUINOU_G18-1 | OCI1590 | N'GUINOU | BONGOUANOU | BONGOUANOU | MORONOU | 1 | 8 |  | -4.18230556 | 6.73236111 | Haubané |  | 39615 | 2G | BTS | BSC_ABENGOUROU_1 | 50 | 403 | 0 | 0 | 40 | 2696/377/169 | KATHREIN | 42 | 17.8 |  | FO | 50 | 65 | 10 | CIE | 0.47705 | 91.85 | FH + FO | 2014-01-01 | 6.73236111,-4.18230556
2021 | Août | Orange | OCI1590 | NGUINOU | NGUINOU_G18-2 | OCI1590 | N'GUINOU | BONGOUANOU | BONGOUANOU | MORONOU | 1 | 8 |  | -4.18230556 | 6.73236111 | Haubané |  | 39616 | 2G | BTS | BSC_ABENGOUROU_1 | 220 | 403 | 0 | 0 | 40 | 2696/377/169 | KATHREIN | 42 | 17.8 |  | FO | 50 | 65 | 10 | CIE | 0.19434 | 93.7913 | FH + FO | 2014-01-01 | 6.73236111,-4.18230556
2021 | Août | Orange | OCI1590 | NGUINOU | NGUINOU_G18-3 | OCI1590 | N'GUINOU | BONGOUANOU | BONGOUANOU | MORONOU | 1 | 5 |  | -4.18230556 | 6.73236111 | Haubané |  | 39617 | 2G | BTS | BSC_ABENGOUROU_1 | 310 | 403 | 0 | 0 | 40 | 2696/377/169 | KATHREIN | 42 | 17.8 |  | FO | 50 | 65 | 10 | CIE | 0.12884 | 54.3762 | FH + FO | 2014-01-01 | 6.73236111,-4.18230556
2021 | Août | Orange | OCI1590 | NGUINOU | NGUINOU_G9-1 | OCI1590 | N'GUINOU | BONGOUANOU | BONGOUANOU | MORONOU | 1 | 3 |  | -4.18230556 | 6.73236111 | Haubané |  | 39611 | 2G | BTS | BSC_ABENGOUROU_1 | 50 | 403 | 0 | 0 | 40 | 2696/377/169 | KATHREIN | 42 | 17.8 |  | FO | 50 | 65 | 10 | CIE | 1.2464 | 27.3431 | FH + FO | 2014-01-01 | 6.73236111,-4.18230556
2021 | Août | Orange | OCI1590 | NGUINOU | NGUINOU_G9-2 | OCI1590 | N'GUINOU | BONGOUANOU | BONGOUANOU | MORONOU | 1 | 3 |  | -4.18230556 | 6.73236111 | Haubané |  | 39612 | 2G | BTS | BSC_ABENGOUROU_1 | 200 | 403 | 0 | 0 | 60 | 2696/377/169 | KATHREIN | 42 | 15.2 |  | FO | 70 | 65 | 10 | CIE | 1.5211 | 25.5291 | FH + FO | 2014-01-01 | 6.73236111,-4.18230556
2021 | Août | Orange | OCI1590 | NGUINOU | NGUINOU_G9-3 | OCI1590 | N'GUINOU | BONGOUANOU | BONGOUANOU | MORONOU | 1 | 3 |  | -4.18230556 | 6.73236111 | Haubané |  | 39613 | 2G | BTS | BSC_ABENGOUROU_1 | 280 | 403 | 0 | 0 | 60 | 2696/377/169 | KATHREIN | 42 | 15.2 |  | FO | 70 | 65 | 10 | CIE | 1.2529 | 25.5291 | FH + FO | 2014-01-01 | 6.73236111,-4.18230556
2021 | Août | Orange | OCI1657 | NIABABLY | NIABABLY_G9-1 | OCI1657 | NIABABLY PK 26 | SASSANDRA | SASSANDRA | GBOKLE | 1 | 2 |  | -6.07036112 | 5.06380556 | Autostable |  | 12831 | 2G | BTS | BSC_SP_2 | 0 | 712 | 0 | 0 | 60 | 2696/377/169 | KATHREIN | 42 | 15.2 |  | FO | 70 | 65 | 10 | CIE | 0.66246 | 18.3828 | FH + FO | 2014-03-01 | 5.06380556,-6.07036112
2021 | Août | Orange | OCI1657 | NIABABLY | NIABABLY_G9-2 | OCI1657 | NIABABLY PK 26 | SASSANDRA | SASSANDRA | GBOKLE | 1 | 3 |  | -6.07036112 | 5.06380556 | Autostable |  | 12832 | 2G | BTS | BSC_SP_2 | 190 | 712 | 0 | 2 | 60 | 2696/377/169 | KATHREIN | 42 | 17.430000 |  | FO | 70 | 65 | 10 | CIE | 0.64056 | 30.9973 | FH + FO | 2014-03-01 | 5.06380556,-6.07036112
2021 | Août | Orange | OCI1657 | NIABABLY | NIABABLY_G9-3 | OCI1657 | NIABABLY PK 26 | SASSANDRA | SASSANDRA | GBOKLE | 1 | 2 |  | -6.07036112 | 5.06380556 | Autostable |  | 12833 | 2G | BTS | BSC_SP_2 | 265 | 712 | 0 | 2 | 60 | 2696/377/169 | KATHREIN | 42 | 17.430000 |  | FO | 70 | 65 | 10 | CIE | 0.36508 | 18.3828 | FH + FO | 2014-03-01 | 5.06380556,-6.07036112
2021 | Août | Orange | OCI1657 | NIABABLY | NIABABLY_U9-1 | OCI1657 | NIABABLY PK 26 | SASSANDRA | SASSANDRA | GBOKLE |  |  |  | -6.07036112 | 5.06380556 | Autostable |  | 47410 | 3G | NODE_B | RNC_SAN_PEDRO_1 | 0 | 7091 | 0 | 2 | 60 | 2696/377/169 | KATHREIN | 42 | 17.430000 |  | FO | 70 | 65 | 10 | CIE |  |  | FH + FO | 2014-03-01 | 5.06380556,-6.07036112
2021 | Août | Orange | OCI1657 | NIABABLY | NIABABLY_U9-2 | OCI1657 | NIABABLY PK 26 | SASSANDRA | SASSANDRA | GBOKLE |  |  |  | -6.07036112 | 5.06380556 | Autostable |  | 47418 | 3G | NODE_B | RNC_SAN_PEDRO_1 | 190 | 7091 | 0 | 6 | 42 | 2696/377/169 | KATHREIN | 42 | 15.4 |  | FO | 52 | 65 | 10 | CIE |  |  | FH + FO | 2014-03-01 | 5.06380556,-6.07036112
2021 | Août | Orange | OCI1657 | NIABABLY | NIABABLY_U9-3 | OCI1657 | NIABABLY PK 26 | SASSANDRA | SASSANDRA | GBOKLE |  |  |  | -6.07036112 | 5.06380556 | Autostable |  | 47419 | 3G | NODE_B | RNC_SAN_PEDRO_1 | 265 | 7091 | 0 | 6 | 42 | 2696/377/169 | KATHREIN | 42 | 15.4 |  | FO | 52 | 65 | 10 | CIE |  |  | FH + FO | 2014-03-01 | 5.06380556,-6.07036112
2021 | Août | Orange | OCI0804 | NIABLE | NIABLE_G18-1 | OCI0804 | NIABLE | NIABLE | ABENGOUROU | INDENIE-DJUABLIN | 2 | 2 |  | -3.26808333 | 6.65383333 | Haubané |  | 38585 | 2G | BTS | BSC_ABENGOUROU_1 | 80 | 407 | -2 | 6 | 42 | 2696/377/169 | KATHREIN | 42 | 15.4 |  | FO | 52 | 65 | 10 | CIE | 0.44484 | 15.7609 | FH + FO | 2001-10-01 | 6.65383333,-3.26808333
2021 | Août | Orange | OCI0804 | NIABLE | NIABLE_G18-2 | OCI0804 | NIABLE | NIABLE | ABENGOUROU | INDENIE-DJUABLIN | 2 | 2 |  | -3.26808333 | 6.65383333 | Haubané |  | 38586 | 2G | BTS | BSC_ABENGOUROU_1 | 200 | 407 | -2 | 6 | 42 | 2696/377/169 | KATHREIN | 42 | 15.4 |  | FO | 52 | 65 | 10 | CIE | 0.46388 | 15.7609 | FH + FO | 2001-10-01 | 6.65383333,-3.26808333
2021 | Août | Orange | OCI0804 | NIABLE | NIABLE_G18-3 | OCI0804 | NIABLE | NIABLE | ABENGOUROU | INDENIE-DJUABLIN | 2 | 8 |  | -3.26808333 | 6.65383333 | Haubané |  | 38587 | 2G | BTS | BSC_ABENGOUROU_1 | 330 | 407 | -2 | 6 | 42 | 2696/377/169 | KATHREIN | 42 | 15.4 |  | FO | 52 | 65 | 10 | CIE | 0.35958 | 85.0676 | FH + FO | 2001-10-01 | 6.65383333,-3.26808333
2021 | Août | Orange | OCI0804 | NIABLE | NIABLE_G9-1 | OCI0804 | NIABLE | NIABLE | ABENGOUROU | INDENIE-DJUABLIN | 2 | 3 |  | -3.26808333 | 6.65383333 | Haubané |  | 38581 | 2G | BTS | BSC_ABENGOUROU_1 | 80 | 407 | -2 | 6 | 42 | 2696/377/169 | KATHREIN | 42 | 15.4 |  | FO | 52 | 65 | 10 | CIE | 0.34088 | 24.6257 | FH + FO | 2001-10-01 | 6.65383333,-3.26808333
2021 | Août | Orange | OCI0804 | NIABLE | NIABLE_G9-2 | OCI0804 | NIABLE | NIABLE | ABENGOUROU | INDENIE-DJUABLIN | 2 | 3 |  | -3.26808333 | 6.65383333 | Haubané |  | 38582 | 2G | BTS | BSC_ABENGOUROU_1 | 200 | 407 | -2 | 2 | 50 | 2696/377/169 | KATHREIN | 42 | 16.959999 |  | FO | 60 | 65 | 10 | CIE | 0.21537 | 27.3431 | FH + FO | 2001-10-01 | 6.65383333,-3.26808333
2021 | Août | Orange | OCI0804 | NIABLE | NIABLE_G9-3 | OCI0804 | NIABLE | NIABLE | ABENGOUROU | INDENIE-DJUABLIN | 2 | 3 |  | -3.26808333 | 6.65383333 | Haubané |  | 38583 | 2G | BTS | BSC_ABENGOUROU_1 | 330 | 407 | -2 | 2 | 50 | 2696/377/169 | KATHREIN | 42 | 16.959999 |  | FO | 60 | 65 | 10 | CIE | 0.58633 | 24.6257 | FH + FO | 2001-10-01 | 6.65383333,-3.26808333
2021 | Août | Orange | OCI0804 | NIABLE | NIABLE_L8-1 | OCI0804 | NIABLE | NIABLE | ABENGOUROU | INDENIE-DJUABLIN |  |  |  | -3.26808333 | 6.65383333 | Haubané |  |  | 4G | ENODE_B |  | 80 |  | 0 | 2 | 50 | 2696/377/169 | KATHREIN | 42 | 16.959999 |  | FO | 60 | 65 | 10 | CIE |  |  | FH + FO | 2001-10-01 | 6.65383333,-3.26808333
2021 | Août | Orange | OCI0804 | NIABLE | NIABLE_L8-2 | OCI0804 | NIABLE | NIABLE | ABENGOUROU | INDENIE-DJUABLIN |  |  |  | -3.26808333 | 6.65383333 | Haubané |  |  | 4G | ENODE_B |  | 200 |  | 0 | 4 | 42 | 2696/377/169 | KATHREIN | 42 | 17.1 |  | FO | 52 | 65 | 10 | CIE |  |  | FH + FO | 2001-10-01 | 6.65383333,-3.26808333
2021 | Août | Orange | OCI0804 | NIABLE | NIABLE_L8-3 | OCI0804 | NIABLE | NIABLE | ABENGOUROU | INDENIE-DJUABLIN |  |  |  | -3.26808333 | 6.65383333 | Haubané |  |  | 4G | ENODE_B |  | 330 |  | 0 | 4 | 42 | 2696/377/169 | KATHREIN | 42 | 17.1 |  | FO | 52 | 65 | 10 | CIE |  |  | FH + FO | 2001-10-01 | 6.65383333,-3.26808333
2021 | Août | Orange | OCI0804 | NIABLE | NIABLE_U21-11 | OCI0804 | NIABLE | NIABLE | ABENGOUROU | INDENIE-DJUABLIN |  |  |  | -3.26808333 | 6.65383333 | Haubané |  | 55951 | 3G | NODE_B | RNC_ABENGOUROU_1 | 80 | 4011 | 0 | 4 | 42 | 2696/377/169 | KATHREIN | 42 | 17 |  | FO | 52 | 65 | 10 | CIE | 86.04 | 0.92069 | FH + FO | 2001-10-01 | 6.65383333,-3.26808333
2021 | Août | Orange | OCI0804 | NIABLE | NIABLE_U21-12 | OCI0804 | NIABLE | NIABLE | ABENGOUROU | INDENIE-DJUABLIN |  |  |  | -3.26808333 | 6.65383333 | Haubané |  | 55954 | 3G | NODE_B | RNC_ABENGOUROU_1 | 80 | 4011 | 0 | 4 | 42 | 2696/377/169 | KATHREIN | 42 | 17.1 |  | FO | 52 | 65 | 10 | CIE | 86.04 | 0.64139 | FH + FO | 2001-10-01 | 6.65383333,-3.26808333
2021 | Août | Orange | OCI0804 | NIABLE | NIABLE_U21-13 | OCI0804 | NIABLE | NIABLE | ABENGOUROU | INDENIE-DJUABLIN |  |  |  | -3.26808333 | 6.65383333 | Haubané |  | 55957 | 3G | NODE_B | RNC_ABENGOUROU_1 | 80 | 4011 | 0 | 4 | 42 | 2696/377/169 | KATHREIN | 42 | 17.1 |  | FO | 52 | 65 | 10 | CIE | 86.04 | 0.67194 | FH + FO | 2001-10-01 | 6.65383333,-3.26808333
2021 | Août | Orange | OCI0804 | NIABLE | NIABLE_U21-21 | OCI0804 | NIABLE | NIABLE | ABENGOUROU | INDENIE-DJUABLIN |  |  |  | -3.26808333 | 6.65383333 | Haubané |  | 55952 | 3G | NODE_B | RNC_ABENGOUROU_1 | 260 | 4011 | 0 | 4 | 42 | 2696/377/169 | KATHREIN | 42 | 17 |  | FO | 52 | 65 | 10 | CIE | 86.04 | 1.6524 | FH + FO | 2001-10-01 | 6.65383333,-3.26808333
2021 | Août | Orange | OCI0804 | NIABLE | NIABLE_U21-22 | OCI0804 | NIABLE | NIABLE | ABENGOUROU | INDENIE-DJUABLIN |  |  |  | -3.26808333 | 6.65383333 | Haubané |  | 55955 | 3G | NODE_B | RNC_ABENGOUROU_1 | 260 | 4011 | 0 | 4 | 42 | 2696/377/169 | KATHREIN | 42 | 17.1 |  | FO | 52 | 65 | 10 | CIE | 86.04 | 0.75748 | FH + FO | 2001-10-01 | 6.65383333,-3.26808333
2021 | Août | Orange | OCI0804 | NIABLE | NIABLE_U21-23 | OCI0804 | NIABLE | NIABLE | ABENGOUROU | INDENIE-DJUABLIN |  |  |  | -3.26808333 | 6.65383333 | Haubané |  | 55958 | 3G | NODE_B | RNC_ABENGOUROU_1 | 260 | 4011 | 0 | 4 | 42 | 2696/377/169 | KATHREIN | 42 | 17.1 |  | FO | 52 | 65 | 10 | CIE | 86.04 | 0.79623 | FH + FO | 2001-10-01 | 6.65383333,-3.26808333
2021 | Août | Orange | OCI0804 | NIABLE | NIABLE_U21-31 | OCI0804 | NIABLE | NIABLE | ABENGOUROU | INDENIE-DJUABLIN |  |  |  | -3.26808333 | 6.65383333 | Haubané |  | 55953 | 3G | NODE_B | RNC_ABENGOUROU_1 | 340 | 4011 | 0 | 4 | 42 | 2696/377/169 | KATHREIN | 42 | 17 |  | FO | 52 | 65 | 10 | CIE | 86.04 | 4.0102 | FH + FO | 2001-10-01 | 6.65383333,-3.26808333
2021 | Août | Orange | OCI0804 | NIABLE | NIABLE_U21-32 | OCI0804 | NIABLE | NIABLE | ABENGOUROU | INDENIE-DJUABLIN |  |  |  | -3.26808333 | 6.65383333 | Haubané |  | 55956 | 3G | NODE_B | RNC_ABENGOUROU_1 | 340 | 4011 | 0 | 0 | 42 | 2696/377/169 | KATHREIN | 42 | 16.9 |  | FO | 52 | 65 | 10 | CIE | 86.04 | 3.5156 | FH + FO | 2001-10-01 | 6.65383333,-3.26808333
2021 | Août | Orange | OCI0804 | NIABLE | NIABLE_U21-33 | OCI0804 | NIABLE | NIABLE | ABENGOUROU | INDENIE-DJUABLIN |  |  |  | -3.26808333 | 6.65383333 | Haubané |  | 55959 | 3G | NODE_B | RNC_ABENGOUROU_1 | 340 | 4011 | 0 | 0 | 42 | 2696/377/169 | KATHREIN | 42 | 16.9 |  | FO | 52 | 65 | 10 | CIE | 86.04 | 4.1554 | FH + FO | 2001-10-01 | 6.65383333,-3.26808333
2021 | Août | Orange | OCI0805 | NIAKARA | NIAKARA_G18-1 | OCI0805 | NIAKARAMANDOUGOU | NIAKARAMANDOUGOU | NIAKARAMANDOUGOU | HAMBOL | 1 | 5 |  | -5.28083333 | 8.65525000 | Haubané |  | 41815 | 2G | BTS | BSC_BOUAKE_1 | 240 | 309 | 0 | 0 | 42 | 2696/377/169 | KATHREIN | 42 | 16.9 |  | FO | 52 | 65 | 10 | CIE | 0.30174 | 51.5342 | FH + FO | 2000-08-01 | 8.65525000,-5.28083333
2021 | Août | Orange | OCI0805 | NIAKARA | NIAKARA_G18-2 | OCI0805 | NIAKARAMANDOUGOU | NIAKARAMANDOUGOU | NIAKARAMANDOUGOU | HAMBOL | 1 | 7 |  | -5.28083333 | 8.65525000 | Haubané |  | 41816 | 2G | BTS | BSC_BOUAKE_1 | 310 | 309 | 0 | 0 | 42 | 2696/377/169 | KATHREIN | 42 | 16.9 |  | FO | 52 | 65 | 10 | CIE | 0.19352 | 75.4151 | FH + FO | 2000-08-01 | 8.65525000,-5.28083333
2021 | Août | Orange | OCI0805 | NIAKARA | NIAKARA_G9-1 | OCI0805 | NIAKARAMANDOUGOU | NIAKARAMANDOUGOU | NIAKARAMANDOUGOU | HAMBOL | 1 | 3 |  | -5.28083333 | 8.65525000 | Haubané |  | 41811 | 2G | BTS | BSC_BOUAKE_1 | 70 | 309 | 0 | 0 | 42 | 2696/377/169 | KATHREIN | 42 | 16.9 |  | FO | 52 | 65 | 10 | CIE | 1.362 | 25.5291 | FH + FO | 2000-08-01 | 8.65525000,-5.28083333
2021 | Août | Orange | OCI0805 | NIAKARA | NIAKARA_G9-2 | OCI0805 | NIAKARAMANDOUGOU | NIAKARAMANDOUGOU | NIAKARAMANDOUGOU | HAMBOL | 1 | 3 |  | -5.28083333 | 8.65525000 | Haubané |  | 41812 | 2G | BTS | BSC_BOUAKE_1 | 190 | 309 | 0 | 2 | 54 | 2696/377/169 | KATHREIN | 42 | 17.430000 |  | FO | 64 | 65 | 10 | CIE | 0.22268 | 27.3431 | FH + FO | 2000-08-01 | 8.65525000,-5.28083333
2021 | Août | Orange | OCI0805 | NIAKARA | NIAKARA_G9-3 | OCI0805 | NIAKARAMANDOUGOU | NIAKARAMANDOUGOU | NIAKARAMANDOUGOU | HAMBOL | 1 | 4 |  | -5.28083333 | 8.65525000 | Haubané |  | 41813 | 2G | BTS | BSC_BOUAKE_1 | 300 | 309 | 0 | 2 | 54 | 2696/377/169 | KATHREIN | 42 | 17.430000 |  | FO | 64 | 65 | 10 | CIE | 1.6402 | 38.3916 | FH + FO | 2000-08-01 | 8.65525000,-5.28083333
2021 | Août | Orange | OCI0805 | NIAKARA | NIAKARA_U21-11 | OCI0805 | NIAKARAMANDOUGOU | NIAKARAMANDOUGOU | NIAKARAMANDOUGOU | HAMBOL |  |  |  | -5.28083333 | 8.65525000 | Haubané |  | 58301 | 3G | NODE_B | RNC_BOUAKE_1 | 0 | 3071 | 0 | 2 | 54 | 2696/377/169 | KATHREIN | 42 | 17.430000 |  | FO | 64 | 65 | 10 | CIE | 86.04 | 2.8325 | FH + FO | 2000-08-01 | 8.65525000,-5.28083333
2021 | Août | Orange | OCI0805 | NIAKARA | NIAKARA_U21-12 | OCI0805 | NIAKARAMANDOUGOU | NIAKARAMANDOUGOU | NIAKARAMANDOUGOU | HAMBOL |  |  |  | -5.28083333 | 8.65525000 | Haubané |  | 58304 | 3G | NODE_B | RNC_BOUAKE_1 | 0 | 3071 | 0 | 2 | 54 | 2696/377/169 | KATHREIN | 42 | 17.430000 |  | FO | 64 | 65 | 10 | CIE | 86.04 | 1.8536 | FH + FO | 2000-08-01 | 8.65525000,-5.28083333
2021 | Août | Orange | OCI0805 | NIAKARA | NIAKARA_U21-13 | OCI0805 | NIAKARAMANDOUGOU | NIAKARAMANDOUGOU | NIAKARAMANDOUGOU | HAMBOL |  |  |  | -5.28083333 | 8.65525000 | Haubané |  | 58307 | 3G | NODE_B | RNC_BOUAKE_1 | 70 | 3071 | 0 | 2 | 54 | 2696/377/169 | KATHREIN | 42 | 17.430000 |  | FO | 64 | 65 | 10 | CIE | 86.04 | 2.5213 | FH + FO | 2000-08-01 | 8.65525000,-5.28083333
2021 | Août | Orange | OCI0805 | NIAKARA | NIAKARA_U21-21 | OCI0805 | NIAKARAMANDOUGOU | NIAKARAMANDOUGOU | NIAKARAMANDOUGOU | HAMBOL |  |  |  | -5.28083333 | 8.65525000 | Haubané |  | 58302 | 3G | NODE_B | RNC_BOUAKE_1 | 220 | 3071 | 0 | 2 | 54 | 2696/377/169 | KATHREIN | 42 | 17.430000 |  | FO | 64 | 65 | 10 | CIE | 86.04 | 0.84166 | FH + FO | 2000-08-01 | 8.65525000,-5.28083333
2021 | Août | Orange | OCI0805 | NIAKARA | NIAKARA_U21-22 | OCI0805 | NIAKARAMANDOUGOU | NIAKARAMANDOUGOU | NIAKARAMANDOUGOU | HAMBOL |  |  |  | -5.28083333 | 8.65525000 | Haubané |  | 58305 | 3G | NODE_B | RNC_BOUAKE_1 | 220 | 3071 | 0 | 2 | 54 | 2696/377/169 | KATHREIN | 42 | 17.430000 |  | FO | 64 | 65 | 10 | CIE | 86.04 | 0.66732 | FH + FO | 2000-08-01 | 8.65525000,-5.28083333
2021 | Août | Orange | OCI0805 | NIAKARA | NIAKARA_U21-23 | OCI0805 | NIAKARAMANDOUGOU | NIAKARAMANDOUGOU | NIAKARAMANDOUGOU | HAMBOL |  |  |  | -5.28083333 | 8.65525000 | Haubané |  | 58308 | 3G | NODE_B | RNC_BOUAKE_1 | 190 | 3071 | 0 | 2 | 54 | 2696/377/169 | KATHREIN | 42 | 17.430000 |  | FO | 64 | 65 | 10 | CIE | 86.04 | 0.96383 | FH + FO | 2000-08-01 | 8.65525000,-5.28083333
2021 | Août | Orange | OCI0805 | NIAKARA | NIAKARA_U21-31 | OCI0805 | NIAKARAMANDOUGOU | NIAKARAMANDOUGOU | NIAKARAMANDOUGOU | HAMBOL |  |  |  | -5.28083333 | 8.65525000 | Haubané |  | 58303 | 3G | NODE_B | RNC_BOUAKE_1 | 290 | 3071 | 0 | 2 | 54 | 2696/377/169 | KATHREIN | 42 | 17.430000 |  | FO | 64 | 65 | 10 | CIE | 86.04 | 6.1394 | FH + FO | 2000-08-01 | 8.65525000,-5.28083333
2021 | Août | Orange | OCI0805 | NIAKARA | NIAKARA_U21-32 | OCI0805 | NIAKARAMANDOUGOU | NIAKARAMANDOUGOU | NIAKARAMANDOUGOU | HAMBOL |  |  |  | -5.28083333 | 8.65525000 | Haubané |  | 58306 | 3G | NODE_B | RNC_BOUAKE_1 | 290 | 3071 | 0 | 3 | 43 | 2696/377/169 | KATHREIN | 42 | 15.7 |  | FO | 53 | 65 | 10 | CIE | 86.04 | 5.5522 | FH + FO | 2000-08-01 | 8.65525000,-5.28083333
2021 | Août | Orange | OCI0805 | NIAKARA | NIAKARA_U21-33 | OCI0805 | NIAKARAMANDOUGOU | NIAKARAMANDOUGOU | NIAKARAMANDOUGOU | HAMBOL |  |  |  | -5.28083333 | 8.65525000 | Haubané |  | 58309 | 3G | NODE_B | RNC_BOUAKE_1 | 300 | 3071 | 0 | 3 | 43 | 2696/377/169 | KATHREIN | 42 | 15.7 |  | FO | 53 | 65 | 10 | CIE | 86.04 | 7.9261 | FH + FO | 2000-08-01 | 8.65525000,-5.28083333
2021 | Août | Orange | OCI2288 | NIAMANA | NIAMANA_G18-1 | OCI2288 | NIAMANA | SAMANGO | GBELEBAN | KABADOUGOU | 1 | 4 |  | -7.8875 | 9.584722222 | AUTOSTABLE |  | 53115 | 2G | BTS | BSC_DALOA_1 | 40 | 614 | 0 | 3 | 43 | 2696/377/169 | KATHREIN | 42 | 15.7 |  | FO | 53 | 65 | 10 | CIE | 0.026084 | 40.2551 | FH + FO | 2018-01-22 | 9.584722222,-7.8875
2021 | Août | Orange | OCI2288 | NIAMANA | NIAMANA_G18-2 | OCI2288 | NIAMANA | SAMANGO | GBELEBAN | KABADOUGOU | 1 | 4 |  | -7.8875 | 9.584722222 | AUTOSTABLE |  | 53116 | 2G | BTS | BSC_DALOA_1 | 220 | 614 | 0 | 1 | 43 | 2696/377/169 | KATHREIN | 42 | 15.7 |  | FO | 53 | 65 | 10 | CIE | 0.011605 | 40.2551 | FH + FO | 2018-01-22 | 9.584722222,-7.8875
2021 | Août | Orange | OCI2288 | NIAMANA | NIAMANA_G18-3 | OCI2288 | NIAMANA | SAMANGO | GBELEBAN | KABADOUGOU | 1 | 4 |  | -7.8875 | 9.584722222 | AUTOSTABLE |  | 53117 | 2G | BTS | BSC_DALOA_1 | 310 | 614 | 0 | 1 | 43 | 2696/377/169 | KATHREIN | 42 | 15.7 |  | FO | 53 | 65 | 10 | CIE | 0.012836 | 36.5337 | FH + FO | 2018-01-22 | 9.584722222,-7.8875
2021 | Août | Orange | OCI2288 | NIAMANA | NIAMANA_G9-1 | OCI2288 | NIAMANA | SAMANGO | GBELEBAN | KABADOUGOU | 1 | 3 |  | -7.8875 | 9.584722222 | AUTOSTABLE |  | 53111 | 2G | BTS | BSC_DALOA_1 | 40 | 614 | 0 | 1 | 43 | 2696/377/169 | KATHREIN | 42 | 15.7 |  | FO | 53 | 65 | 10 | CIE | 0.052953 | 29.1661 | FH + FO | 2018-01-22 | 9.584722222,-7.8875
2021 | Août | Orange | OCI2288 | NIAMANA | NIAMANA_G9-2 | OCI2288 | NIAMANA | SAMANGO | GBELEBAN | KABADOUGOU | 1 | 3 |  | -7.8875 | 9.584722222 | AUTOSTABLE |  | 53112 | 2G | BTS | BSC_DALOA_1 | 220 | 614 | 0 | 2 | 43 | 2696/377/169 | KATHREIN | 42 | 17.4 |  | FO | 53 | 65 | 10 | CIE | 0.064954 | 29.1661 | FH + FO | 2018-01-22 | 9.584722222,-7.8875
2021 | Août | Orange | OCI2288 | NIAMANA | NIAMANA_G9-3 | OCI2288 | NIAMANA | SAMANGO | GBELEBAN | KABADOUGOU | 1 | 3 |  | -7.8875 | 9.584722222 | AUTOSTABLE |  | 53113 | 2G | BTS | BSC_DALOA_1 | 310 | 614 | 0 | 2 | 43 | 2696/377/169 | KATHREIN | 42 | 17.4 |  | FO | 53 | 65 | 10 | CIE | 0.024155 | 25.5291 | FH + FO | 2018-01-22 | 9.584722222,-7.8875
2021 | Août | Orange | OCI2288 | NIAMANA | NIAMANA_L8-1 | OCI2288 | NIAMANA | SAMANGO | GBELEBAN | KABADOUGOU |  |  |  | -7.8875 | 9.584722222 | AUTOSTABLE |  |  | 4G | ENODE_B |  | 40 |  | 0 | 2 | 43 | 2696/377/169 | KATHREIN | 42 | 17.4 |  | FO | 53 | 65 | 10 | CIE |  |  | FH + FO | 2018-01-22 | 9.584722222,-7.8875
2021 | Août | Orange | OCI2288 | NIAMANA | NIAMANA_L8-2 | OCI2288 | NIAMANA | SAMANGO | GBELEBAN | KABADOUGOU |  |  |  | -7.8875 | 9.584722222 | AUTOSTABLE |  |  | 4G | ENODE_B |  | 220 |  | 0 | 4 | 43 | 2696/377/169 | KATHREIN | 42 | 18.1 |  | FO | 53 | 65 | 10 | CIE |  |  | FH + FO | 2018-01-22 | 9.584722222,-7.8875
2021 | Août | Orange | OCI2288 | NIAMANA | NIAMANA_L8-3 | OCI2288 | NIAMANA | SAMANGO | GBELEBAN | KABADOUGOU |  |  |  | -7.8875 | 9.584722222 | AUTOSTABLE |  |  | 4G | ENODE_B |  | 310 |  | 0 | 4 | 43 | 2696/377/169 | KATHREIN | 42 | 18.1 |  | FO | 53 | 65 | 10 | CIE |  |  | FH + FO | 2018-01-22 | 9.584722222,-7.8875
2021 | Août | Orange | OCI2288 | NIAMANA | NIAMANA_U21-11 | OCI2288 | NIAMANA | SAMANGO | GBELEBAN | KABADOUGOU |  |  |  | -7.8875 | 9.584722222 | AUTOSTABLE |  | 13601 | 3G | NODE_B | RNC_DALOA_1 | 40 | 6032 | 0 | 4 | 43 | 2696/377/169 | KATHREIN | 42 | 18.1 |  | FO | 53 | 65 | 10 | CIE | 86.04 | 0.46951 | FH + FO | 2018-01-22 | 9.584722222,-7.8875
2021 | Août | Orange | OCI2288 | NIAMANA | NIAMANA_U21-12 | OCI2288 | NIAMANA | SAMANGO | GBELEBAN | KABADOUGOU |  |  |  | -7.8875 | 9.584722222 | AUTOSTABLE |  | 13604 | 3G | NODE_B | RNC_DALOA_1 | 40 | 6032 | 0 | 4 | 43 | 2696/377/169 | KATHREIN | 42 | 18.1 |  | FO | 53 | 65 | 10 | CIE | 86.04 | 0.34147 | FH + FO | 2018-01-22 | 9.584722222,-7.8875
2021 | Août | Orange | OCI2288 | NIAMANA | NIAMANA_U21-21 | OCI2288 | NIAMANA | SAMANGO | GBELEBAN | KABADOUGOU |  |  |  | -7.8875 | 9.584722222 | AUTOSTABLE |  | 13602 | 3G | NODE_B | RNC_DALOA_1 | 220 | 6032 | 0 | 4 | 43 | 2696/377/169 | KATHREIN | 42 | 18.1 |  | FO | 53 | 65 | 10 | CIE | 86.04 | 0.0016056 | FH + FO | 2018-01-22 | 9.584722222,-7.8875
2021 | Août | Orange | OCI2288 | NIAMANA | NIAMANA_U21-22 | OCI2288 | NIAMANA | SAMANGO | GBELEBAN | KABADOUGOU |  |  |  | -7.8875 | 9.584722222 | AUTOSTABLE |  | 13605 | 3G | NODE_B | RNC_DALOA_1 | 220 | 6032 | 0 | 4 | 43 | 2696/377/169 | KATHREIN | 42 | 18.1 |  | FO | 53 | 65 | 10 | CIE | 86.04 | 0.00096111 | FH + FO | 2018-01-22 | 9.584722222,-7.8875
2021 | Août | Orange | OCI2288 | NIAMANA | NIAMANA_U21-31 | OCI2288 | NIAMANA | SAMANGO | GBELEBAN | KABADOUGOU |  |  |  | -7.8875 | 9.584722222 | AUTOSTABLE |  | 13603 | 3G | NODE_B | RNC_DALOA_1 | 310 | 6032 | 0 | 3 | 53 | 2696/377/169 | KATHREIN | 42 | 15.7 |  | FO | 63 | 65 | 10 | CIE | 86.04 | 0.014983 | FH + FO | 2018-01-22 | 9.584722222,-7.8875
2021 | Août | Orange | OCI2288 | NIAMANA | NIAMANA_U21-32 | OCI2288 | NIAMANA | SAMANGO | GBELEBAN | KABADOUGOU |  |  |  | -7.8875 | 9.584722222 | AUTOSTABLE |  | 13606 | 3G | NODE_B | RNC_DALOA_1 | 310 | 6032 | 0 | 3 | 53 | 2696/377/169 | KATHREIN | 42 | 15.7 |  | FO | 63 | 65 | 10 | CIE | 86.04 | 0.012472 | FH + FO | 2018-01-22 | 9.584722222,-7.8875
2021 | Août | Orange | OCI2289 | NIAMASSO | NIAMASSO_G18-1 | OCI2289 | NIAMASSO | ODIENNE | ODIENNE | KABADOUGOU | 1 | 4 |  | -7.70547 | 9.505085 | AUTOSTABLE |  | 53125 | 2G | BTS | BSC_DALOA_1 | 120 | 614 | 0 | 3 | 53 | 2696/377/169 | KATHREIN | 42 | 15.7 |  | FO | 63 | 65 | 10 | CIE | 0.018946 | 36.5337 | FH + FO | 2018-01-23 | 9.505085,-7.70547
2021 | Août | Orange | OCI2289 | NIAMASSO | NIAMASSO_G18-2 | OCI2289 | NIAMASSO | ODIENNE | ODIENNE | KABADOUGOU | 1 | 4 |  | -7.70547 | 9.505085 | AUTOSTABLE |  | 53126 | 2G | BTS | BSC_DALOA_1 | 190 | 614 | 0 | 1 | 53 | 2696/377/169 | KATHREIN | 42 | 15.7 |  | FO | 63 | 65 | 10 | CIE | 0.015663 | 36.5337 | FH + FO | 2018-01-23 | 9.505085,-7.70547
2021 | Août | Orange | OCI2289 | NIAMASSO | NIAMASSO_G18-3 | OCI2289 | NIAMASSO | ODIENNE | ODIENNE | KABADOUGOU | 1 | 4 |  | -7.70547 | 9.505085 | AUTOSTABLE |  | 53127 | 2G | BTS | BSC_DALOA_1 | 290 | 614 | 0 | 1 | 53 | 2696/377/169 | KATHREIN | 42 | 15.7 |  | FO | 63 | 65 | 10 | CIE | 0.034903 | 40.2551 | FH + FO | 2018-01-23 | 9.505085,-7.70547
2021 | Août | Orange | OCI2289 | NIAMASSO | NIAMASSO_G9-1 | OCI2289 | NIAMASSO | ODIENNE | ODIENNE | KABADOUGOU | 1 | 3 |  | -7.70547 | 9.505085 | AUTOSTABLE |  | 53121 | 2G | BTS | BSC_DALOA_1 | 120 | 614 | 0 | 1 | 53 | 2696/377/169 | KATHREIN | 42 | 15.7 |  | FO | 63 | 65 | 10 | CIE | 0.016827 | 29.1661 | FH + FO | 2018-01-23 | 9.505085,-7.70547
2021 | Août | Orange | OCI2289 | NIAMASSO | NIAMASSO_G9-2 | OCI2289 | NIAMASSO | ODIENNE | ODIENNE | KABADOUGOU | 1 | 3 |  | -7.70547 | 9.505085 | AUTOSTABLE |  | 53122 | 2G | BTS | BSC_DALOA_1 | 190 | 614 | 0 | 3 | 53 | 2696/377/169 | KATHREIN | 42 | 18.1 |  | FO | 63 | 65 | 10 | CIE | 0.010104 | 25.5291 | FH + FO | 2018-01-23 | 9.505085,-7.70547
2021 | Août | Orange | OCI2289 | NIAMASSO | NIAMASSO_G9-3 | OCI2289 | NIAMASSO | ODIENNE | ODIENNE | KABADOUGOU | 1 | 3 |  | -7.70547 | 9.505085 | AUTOSTABLE |  | 53123 | 2G | BTS | BSC_DALOA_1 | 290 | 614 | 0 | 3 | 53 | 2696/377/169 | KATHREIN | 42 | 18.1 |  | FO | 63 | 65 | 10 | CIE | 0.013905 | 29.1661 | FH + FO | 2018-01-23 | 9.505085,-7.70547
2021 | Août | Orange | OCI2289 | NIAMASSO | NIAMASSO_U21-11 | OCI2289 | NIAMASSO | ODIENNE | ODIENNE | KABADOUGOU |  |  |  | -7.70547 | 9.505085 | AUTOSTABLE |  | 13611 | 3G | NODE_B | RNC_DALOA_1 | 120 | 6032 | 0 | 3 | 53 | 2696/377/169 | KATHREIN | 42 | 18.1 |  | FO | 63 | 65 | 10 | CIE | 86.04 | 0.1533 | FH + FO | 2018-01-23 | 9.505085,-7.70547
2021 | Août | Orange | OCI2289 | NIAMASSO | NIAMASSO_U21-12 | OCI2289 | NIAMASSO | ODIENNE | ODIENNE | KABADOUGOU |  |  |  | -7.70547 | 9.505085 | AUTOSTABLE |  | 13614 | 3G | NODE_B | RNC_DALOA_1 | 120 | 6032 | 0 | 3 | 53 | 2696/377/169 | KATHREIN | 42 | 18.1 |  | FO | 63 | 65 | 10 | CIE | 86.04 | 0.042492 | FH + FO | 2018-01-23 | 9.505085,-7.70547
2021 | Août | Orange | OCI2289 | NIAMASSO | NIAMASSO_U21-21 | OCI2289 | NIAMASSO | ODIENNE | ODIENNE | KABADOUGOU |  |  |  | -7.70547 | 9.505085 | AUTOSTABLE |  | 13612 | 3G | NODE_B | RNC_DALOA_1 | 190 | 6032 | 0 | 3 | 53 | 2696/377/169 | KATHREIN | 42 | 18.1 |  | FO | 63 | 65 | 10 | CIE | 86.04 | 0.011797 | FH + FO | 2018-01-23 | 9.505085,-7.70547
2021 | Août | Orange | OCI2289 | NIAMASSO | NIAMASSO_U21-22 | OCI2289 | NIAMASSO | ODIENNE | ODIENNE | KABADOUGOU |  |  |  | -7.70547 | 9.505085 | AUTOSTABLE |  | 13615 | 3G | NODE_B | RNC_DALOA_1 | 190 | 6032 | 0 | 3 | 53 | 2696/377/169 | KATHREIN | 42 | 18.1 |  | FO | 63 | 65 | 10 | CIE | 86.04 | 0 | FH + FO | 2018-01-23 | 9.505085,-7.70547
2021 | Août | Orange | OCI2289 | NIAMASSO | NIAMASSO_U21-31 | OCI2289 | NIAMASSO | ODIENNE | ODIENNE | KABADOUGOU |  |  |  | -7.70547 | 9.505085 | AUTOSTABLE |  | 13613 | 3G | NODE_B | RNC_DALOA_1 | 290 | 6032 | 0 | 0 | 73 | 2696/377/169 | KATHREIN | 42 | 15.2 |  | FO | 83 | 65 | 10 | CIE | 86.04 | 0.013322 | FH + FO | 2018-01-23 | 9.505085,-7.70547
2021 | Août | Orange | OCI2289 | NIAMASSO | NIAMASSO_U21-32 | OCI2289 | NIAMASSO | ODIENNE | ODIENNE | KABADOUGOU |  |  |  | -7.70547 | 9.505085 | AUTOSTABLE |  | 13616 | 3G | NODE_B | RNC_DALOA_1 | 290 | 6032 | 0 | 0 | 73 | 2696/377/169 | KATHREIN | 42 | 15.2 |  | FO | 83 | 65 | 10 | CIE | 86.04 | 0 | FH + FO | 2018-01-23 | 9.505085,-7.70547
2021 | Août | Orange | OCI1356 | NIAMAZRA | NIAMAZRA_G9-1 | OCI1356 | NIAMAZRA | N'DOUCI | TIASSALE | AGNEBY-TIASSA | 1 | 3 |  | -4.65008333 | 5.88294444 | Haubané |  | 36721 | 2G | BTS | BSC_SANTE_2 | 80 | 154 | 0 | 0 | 73 | 2696/377/169 | KATHREIN | 42 | 15.2 |  | FO | 83 | 65 | 10 | CIE | 0.40737 | 27.3431 | FH + FO | 2013-04-01 | 5.88294444,-4.65008333
2021 | Août | Orange | OCI1356 | NIAMAZRA | NIAMAZRA_G9-2 | OCI1356 | NIAMAZRA | N'DOUCI | TIASSALE | AGNEBY-TIASSA | 1 | 3 |  | -4.65008333 | 5.88294444 | Haubané |  | 36722 | 2G | BTS | BSC_SANTE_2 | 160 | 154 | 0 | 3 | 73 | 2696/377/169 | KATHREIN | 42 | 17.430000 |  | FO | 83 | 65 | 10 | CIE | 0.37649 | 27.3431 | FH + FO | 2013-04-01 | 5.88294444,-4.65008333
2021 | Août | Orange | OCI1356 | NIAMAZRA | NIAMAZRA_G9-3 | OCI1356 | NIAMAZRA | N'DOUCI | TIASSALE | AGNEBY-TIASSA | 1 | 3 |  | -4.65008333 | 5.88294444 | Haubané |  | 36723 | 2G | BTS | BSC_SANTE_2 | 290 | 154 | 0 | 0 | 73 | 2696/377/169 | KATHREIN | 42 | 17.299999 |  | FO | 83 | 65 | 10 | CIE | 0.63161 | 27.3431 | FH + FO | 2013-04-01 | 5.88294444,-4.65008333
2021 | Août | Orange | OCI1356 | NIAMAZRA | NIAMAZRA_L8-1 | OCI1356 | NIAMAZRA | N'DOUCI | TIASSALE | AGNEBY-TIASSA |  |  |  | -4.65008333 | 5.88294444 | Haubané |  |  | 4G | ENODE_B |  | 80 |  | 0 | 3 | 73 | 2696/377/169 | KATHREIN | 42 | 17.430000 |  | FO | 83 | 65 | 10 | CIE |  |  | FH + FO | 2013-04-01 | 5.88294444,-4.65008333
2021 | Août | Orange | OCI1356 | NIAMAZRA | NIAMAZRA_L8-2 | OCI1356 | NIAMAZRA | N'DOUCI | TIASSALE | AGNEBY-TIASSA |  |  |  | -4.65008333 | 5.88294444 | Haubané |  |  | 4G | ENODE_B |  | 160 |  | 0 | 2 | 60 | 2696/377/169 | KATHREIN | 42 | 15.3 |  | FO | 70 | 65 | 10 | CIE |  |  | FH + FO | 2013-04-01 | 5.88294444,-4.65008333
2021 | Août | Orange | OCI1356 | NIAMAZRA | NIAMAZRA_L8-3 | OCI1356 | NIAMAZRA | N'DOUCI | TIASSALE | AGNEBY-TIASSA |  |  |  | -4.65008333 | 5.88294444 | Haubané |  |  | 4G | ENODE_B |  | 290 |  | 0 | 2 | 60 | 2696/377/169 | KATHREIN | 42 | 15.3 |  | FO | 70 | 65 | 10 | CIE |  |  | FH + FO | 2013-04-01 | 5.88294444,-4.65008333
2021 | Août | Orange | OCI0806 | NIAMBEZARIA | NIAMBEZARIA_G9-1 | OCI0806 | NIAMBEZARIA | NIAMBEZARIA | LAKOTA | LOH-DJIBOUA | 1 | 3 |  | -5.76141667 | 5.66438889 | Haubané |  | 12671 | 2G | BTS | BSC_SP_2 | 0 | 157 | 0 | 2 | 60 | 2696/377/169 | KATHREIN | 42 | 15.3 |  | FO | 70 | 65 | 10 | CIE | 0.40999 | 25.5291 | FH + FO | 2008-12-01 | 5.66438889,-5.76141667
2021 | Août | Orange | OCI0806 | NIAMBEZARIA | NIAMBEZARIA_G9-2 | OCI0806 | NIAMBEZARIA | NIAMBEZARIA | LAKOTA | LOH-DJIBOUA | 1 | 3 |  | -5.76141667 | 5.66438889 | Haubané |  | 12672 | 2G | BTS | BSC_SP_2 | 150 | 157 | 0 | 4 | 60 | 2696/377/169 | KATHREIN | 42 | 17.709999 |  | FO | 70 | 65 | 10 | CIE | 0.63574 | 24.6257 | FH + FO | 2008-12-01 | 5.66438889,-5.76141667
2021 | Août | Orange | OCI0806 | NIAMBEZARIA | NIAMBEZARIA_G9-3 | OCI0806 | NIAMBEZARIA | NIAMBEZARIA | LAKOTA | LOH-DJIBOUA | 1 | 4 |  | -5.76141667 | 5.66438889 | Haubané |  | 12673 | 2G | BTS | BSC_SP_2 | 285 | 157 | 0 | 4 | 60 | 2696/377/169 | KATHREIN | 42 | 17.709999 |  | FO | 70 | 65 | 10 | CIE | 0.58881 | 38.3916 | FH + FO | 2008-12-01 | 5.66438889,-5.76141667
2021 | Août | Orange | OCI0806 | NIAMBEZARIA | NIAMBEZERIA_L8-1 | OCI0806 | NIAMBEZARIA | NIAMBEZARIA | LAKOTA | LOH-DJIBOUA |  |  |  | -5.76141667 | 5.66438889 | Haubané |  |  | 4G | ENODE_B |  | 30 |  | 0 | 2 | 60 | 2696/377/169 | KATHREIN | 42 | 16.959999 |  | FO | 70 | 65 | 10 | CIE |  |  | FH + FO | 2008-12-01 | 5.66438889,-5.76141667
2021 | Août | Orange | OCI0806 | NIAMBEZARIA | NIAMBEZERIA_L8-2 | OCI0806 | NIAMBEZARIA | NIAMBEZARIA | LAKOTA | LOH-DJIBOUA |  |  |  | -5.76141667 | 5.66438889 | Haubané |  |  | 4G | ENODE_B |  | 170 |  | 0 | 0 | 65 | 2696/377/169 | KATHREIN | 42 | 11.7 |  | FO | 75 | 65 | 10 | CIE |  |  | FH + FO | 2008-12-01 | 5.66438889,-5.76141667
2021 | Août | Orange | OCI0806 | NIAMBEZARIA | NIAMBEZERIA_L8-3 | OCI0806 | NIAMBEZARIA | NIAMBEZARIA | LAKOTA | LOH-DJIBOUA |  |  |  | -5.76141667 | 5.66438889 | Haubané |  |  | 4G | ENODE_B |  | 280 |  | 0 | 0 | 65 | 2696/377/169 | KATHREIN | 42 | 11.7 |  | FO | 75 | 65 | 10 | CIE |  |  | FH + FO | 2008-12-01 | 5.66438889,-5.76141667
2021 | Août | Orange | OCI0806 | NIAMBEZERIA | NIAMBEZARIA_U21-11 | OCI0806 | NIAMBEZARIA | NIAMBEZARIA | LAKOTA | LOH-DJIBOUA |  |  |  | -5.76141667 | 5.66438889 | Haubané |  | 59931 | 3G | NODE_B | RNC_SAN_PEDRO_1 | 0 | 7091 | 0 | 4 | 60 | 2696/377/169 | KATHREIN | 42 | 17.709999 |  | FO | 70 | 65 | 10 | CIE | 86.04 | 0.091517 | FH + FO | 2008-12-01 | 5.66438889,-5.76141667
2021 | Août | Orange | OCI0806 | NIAMBEZERIA | NIAMBEZARIA_U21-12 | OCI0806 | NIAMBEZARIA | NIAMBEZARIA | LAKOTA | LOH-DJIBOUA |  |  |  | -5.76141667 | 5.66438889 | Haubané |  | 59934 | 3G | NODE_B | RNC_SAN_PEDRO_1 | 0 | 7091 | 0 | 4 | 60 | 2696/377/169 | KATHREIN | 42 | 17.709999 |  | FO | 70 | 65 | 10 | CIE | 86.04 | 0.0305 | FH + FO | 2008-12-01 | 5.66438889,-5.76141667
2021 | Août | Orange | OCI0806 | NIAMBEZERIA | NIAMBEZARIA_U21-21 | OCI0806 | NIAMBEZARIA | NIAMBEZARIA | LAKOTA | LOH-DJIBOUA |  |  |  | -5.76141667 | 5.66438889 | Haubané |  | 59932 | 3G | NODE_B | RNC_SAN_PEDRO_1 | 150 | 7091 | 0 | 4 | 60 | 2696/377/169 | KATHREIN | 42 | 17.709999 |  | FO | 70 | 65 | 10 | CIE | 86.04 | 2.0714 | FH + FO | 2008-12-01 | 5.66438889,-5.76141667
2021 | Août | Orange | OCI0806 | NIAMBEZERIA | NIAMBEZARIA_U21-22 | OCI0806 | NIAMBEZARIA | NIAMBEZARIA | LAKOTA | LOH-DJIBOUA |  |  |  | -5.76141667 | 5.66438889 | Haubané |  | 59935 | 3G | NODE_B | RNC_SAN_PEDRO_1 | 150 | 7091 | 0 | 4 | 60 | 2696/377/169 | KATHREIN | 42 | 17.709999 |  | FO | 70 | 65 | 10 | CIE | 86.04 | 1.6157 | FH + FO | 2008-12-01 | 5.66438889,-5.76141667
2021 | Août | Orange | OCI0806 | NIAMBEZERIA | NIAMBEZARIA_U21-31 | OCI0806 | NIAMBEZARIA | NIAMBEZARIA | LAKOTA | LOH-DJIBOUA |  |  |  | -5.76141667 | 5.66438889 | Haubané |  | 59933 | 3G | NODE_B | RNC_SAN_PEDRO_1 | 285 | 7091 | 0 | 4 | 60 | 2696/377/169 | KATHREIN | 42 | 17.709999 |  | FO | 70 | 65 | 10 | CIE | 86.04 | 0.10725 | FH + FO | 2008-12-01 | 5.66438889,-5.76141667
2021 | Août | Orange | OCI0806 | NIAMBEZERIA | NIAMBEZARIA_U21-32 | OCI0806 | NIAMBEZARIA | NIAMBEZARIA | LAKOTA | LOH-DJIBOUA |  |  |  | -5.76141667 | 5.66438889 | Haubané |  | 59936 | 3G | NODE_B | RNC_SAN_PEDRO_1 | 285 | 7091 | 0 | 4 | 60 | 2696/377/169 | KATHREIN | 42 | 17.709999 |  | FO | 70 | 65 | 10 | CIE | 86.04 | 0.1257 | FH + FO | 2008-12-01 | 5.66438889,-5.76141667
2021 | Août | Orange | OCI0806 | NIAMBEZERIA | NIAMBEZARIA_U9-1 | OCI0806 | NIAMBEZARIA | NIAMBEZARIA | LAKOTA | LOH-DJIBOUA |  |  |  | -5.76141667 | 5.66438889 | Haubané |  | 12670 | 3G | NODE_B | RNC_SAN_PEDRO_1 | 0 | 7091 | 0 | 4 | 60 | 2696/377/169 | KATHREIN | 42 | 17.709999 |  | FO | 70 | 65 | 10 | CIE |  |  | FH + FO | 2008-12-01 | 5.66438889,-5.76141667
2021 | Août | Orange | OCI0806 | NIAMBEZERIA | NIAMBEZARIA_U9-2 | OCI0806 | NIAMBEZARIA | NIAMBEZARIA | LAKOTA | LOH-DJIBOUA |  |  |  | -5.76141667 | 5.66438889 | Haubané |  | 12678 | 3G | NODE_B | RNC_SAN_PEDRO_1 | 150 | 7091 | 0 | 2 | 60 | 2696/377/169 | KATHREIN | 42 | 16.959999 |  | FO | 70 | 65 | 10 | CIE |  |  | FH + FO | 2008-12-01 | 5.66438889,-5.76141667
2021 | Août | Orange | OCI0806 | NIAMBEZERIA | NIAMBEZARIA_U9-3 | OCI0806 | NIAMBEZARIA | NIAMBEZARIA | LAKOTA | LOH-DJIBOUA |  |  |  | -5.76141667 | 5.66438889 | Haubané |  | 12679 | 3G | NODE_B | RNC_SAN_PEDRO_1 | 285 | 7091 | 0 | 2 | 60 | 2696/377/169 | KATHREIN | 42 | 16.959999 |  | FO | 70 | 65 | 10 | CIE |  |  | FH + FO | 2008-12-01 | 5.66438889,-5.76141667
2021 | Août | Orange | OCI1591 | NIAMENLESSA | NIAMENLESSA_G9-1 | OCI1591 | NIAMIENLESSA | KOUAOKRO | ABOISSO | SUD-COMOE | 1 | 2 |  | -2.83936112 | 5.46536112 | Haubané |  | 37661 | 2G | BTS | BSC_LUMIERE_1 | 40 | 150 | 0 | 0 | 65 | 2696/377/169 | KATHREIN | 42 | 11.7 |  | FO | 75 | 65 | 10 | CIE | 0.48238 | 16.6306 | FH + FO | 2014-01-01 | 5.46536112,-2.83936112
2021 | Août | Orange | OCI1591 | NIAMENLESSA | NIAMENLESSA_G9-2 | OCI1591 | NIAMIENLESSA | KOUAOKRO | ABOISSO | SUD-COMOE | 1 | 2 |  | -2.83936112 | 5.46536112 | Haubané |  | 37662 | 2G | BTS | BSC_LUMIERE_1 | 140 | 150 | 0 | 2 | 60 | 2696/377/169 | KATHREIN | 42 | 14.9 |  | FO | 70 | 65 | 10 | CIE | 1.3007 | 16.6306 | FH + FO | 2014-01-01 | 5.46536112,-2.83936112
2021 | Août | Orange | OCI1591 | NIAMENLESSA | NIAMENLESSA_G9-3 | OCI1591 | NIAMIENLESSA | KOUAOKRO | ABOISSO | SUD-COMOE | 1 | 3 |  | -2.83936112 | 5.46536112 | Haubané |  | 37663 | 2G | BTS | BSC_LUMIERE_1 | 300 | 150 | 0 | 2 | 60 | 2696/377/169 | KATHREIN | 42 | 14.9 |  | FO | 70 | 65 | 10 | CIE | 0.8544 | 29.1661 | FH + FO | 2014-01-01 | 5.46536112,-2.83936112
2021 | Août | Orange | OCI0807 | NIANDA | NIANDA_G9-1 | OCI0807 | NIANDA | TANGUELAN | AGNIBILEKRO | INDENIE-DJUABLIN | 1 | 2 |  | -3.27808334 | 7.04694445 | Haubané |  | 39621 | 2G | BTS | BSC_ABENGOUROU_1 | 40 | 407 | 0 | 2 | 60 | 2696/377/169 | KATHREIN | 42 | 14.9 |  | FO | 70 | 65 | 10 | CIE | 0.55637 | 16.6306 | FH + FO | 2008-08-01 | 7.04694445,-3.27808334
2021 | Août | Orange | OCI0807 | NIANDA | NIANDA_G9-2 | OCI0807 | NIANDA | TANGUELAN | AGNIBILEKRO | INDENIE-DJUABLIN | 1 | 2 |  | -3.27808334 | 7.04694445 | Haubané |  | 39622 | 2G | BTS | BSC_ABENGOUROU_1 | 140 | 407 | 0 | 0 | 64 | 2696/377/169 | KATHREIN | 42 | 15.2 |  | FO | 74 | 65 | 10 | CIE | 0.21179 | 16.6306 | FH + FO | 2008-08-01 | 7.04694445,-3.27808334
2021 | Août | Orange | OCI0807 | NIANDA | NIANDA_G9-3 | OCI0807 | NIANDA | TANGUELAN | AGNIBILEKRO | INDENIE-DJUABLIN | 1 | 3 |  | -3.27808334 | 7.04694445 | Haubané |  | 39623 | 2G | BTS | BSC_ABENGOUROU_1 | 240 | 407 | 0 | 0 | 64 | 2696/377/169 | KATHREIN | 42 | 15.2 |  | FO | 74 | 65 | 10 | CIE | 0.6018 | 25.5291 | FH + FO | 2008-08-01 | 7.04694445,-3.27808334
2021 | Août | Orange | OCI1404 | NIANGBO | NIANGBO_G9-1 | OCI1404 | NIANGBO | ARIKOKAHA | NIAKARAMANDOUGOU | HAMBOL | 1 | 2 |  | -5.18405556 | 8.81461112 | Autostable |  | 41821 | 2G | BTS | BSC_BOUAKE_1 | 0 | 309 | 0 | 0 | 64 | 2696/377/169 | KATHREIN | 42 | 15.2 |  | FO | 74 | 65 | 10 | CIE | 0.87473 | 14.036 | FH + FO | 2013-10-01 | 8.81461112,-5.18405556
2021 | Août | Orange | OCI1404 | NIANGBO | NIANGBO_G9-2 | OCI1404 | NIANGBO | ARIKOKAHA | NIAKARAMANDOUGOU | HAMBOL | 1 | 3 |  | -5.18405556 | 8.81461112 | Autostable |  | 41822 | 2G | BTS | BSC_BOUAKE_1 | 120 | 309 | 0 | 4 | 18 | 2696/377/169 | KATHREIN | 42 | 13.9 |  | FO | 28 | 65 | 10 | CIE | 0.97004 | 27.3431 | FH + FO | 2013-10-01 | 8.81461112,-5.18405556
2021 | Août | Orange | OCI1404 | NIANGBO | NIANGBO_G9-3 | OCI1404 | NIANGBO | ARIKOKAHA | NIAKARAMANDOUGOU | HAMBOL | 1 | 2 |  | -5.18405556 | 8.81461112 | Autostable |  | 41823 | 2G | BTS | BSC_BOUAKE_1 | 270 | 309 | 0 | 4 | 18 | 2696/377/169 | KATHREIN | 42 | 13.9 |  | FO | 28 | 65 | 10 | CIE | 0.66167 | 15.7609 | FH + FO | 2013-10-01 | 8.81461112,-5.18405556
2021 | Août | Orange | OCI1404 | NIANGBO | NIANGBO_U9-1 | OCI1404 | NIANGBO | ARIKOKAHA | NIAKARAMANDOUGOU | HAMBOL |  |  |  | -5.18405556 | 8.81461112 | Autostable |  | 41820 | 3G | NODE_B | RNC_BOUAKE_1 | 0.0 | 3071 | 0 | 2 | 57 | 2696/377/169 | KATHREIN | 42 | 17.430000 |  | FO | 67 | 65 | 10 | CIE | 86.04 | 0.17225 | FH + FO | 2013-10-01 | 8.81461112,-5.18405556
2021 | Août | Orange | OCI1404 | NIANGBO | NIANGBO_U9-2 | OCI1404 | NIANGBO | ARIKOKAHA | NIAKARAMANDOUGOU | HAMBOL |  |  |  | -5.18405556 | 8.81461112 | Autostable |  | 41828 | 3G | NODE_B | RNC_BOUAKE_1 | 120.0 | 3071 | 0 | 2 | 79 | 2696/377/169 | KATHREIN | 42 | 17.430000 |  | FO | 89 | 65 | 10 | CIE | 86.04 | 0.3493 | FH + FO | 2013-10-01 | 8.81461112,-5.18405556
2021 | Août | Orange | OCI1404 | NIANGBO | NIANGBO_U9-3 | OCI1404 | NIANGBO | ARIKOKAHA | NIAKARAMANDOUGOU | HAMBOL |  |  |  | -5.18405556 | 8.81461112 | Autostable |  | 41829 | 3G | NODE_B | RNC_BOUAKE_1 | 270.0 | 3071 | 0 | 2 | 79 | 2696/377/169 | KATHREIN | 42 | 17.430000 |  | FO | 89 | 65 | 10 | CIE | 86.04 | 0.36205 | FH + FO | 2013-10-01 | 8.81461112,-5.18405556
2021 | Août | Orange | OCI0808 | NIANGON | NIANGON_G18-1 | OCI0808 | NIANGON SUD | YOPOUGON | ABIDJAN | DISTRICT AUTONOME D'ABIDJAN | 1 | 5 |  | -4.10049167 | 5.32191389 | Autostable |  | 10755 | 2G | BTS | BSC_SANTE_2 | 20 | 132 | 0 | 4 | 18 | 2696/377/169 | KATHREIN | 42 | 13.9 |  | FO | 28 | 65 | 10 | CIE | 0.42906 | 51.5342 | FO | 1998-06-01 | 5.32191389,-4.10049167
2021 | Août | Orange | OCI0808 | NIANGON | NIANGON_G18-2 | OCI0808 | NIANGON SUD | YOPOUGON | ABIDJAN | DISTRICT AUTONOME D'ABIDJAN | 1 | 6 |  | -4.10049167 | 5.32191389 | Autostable |  | 10756 | 2G | BTS | BSC_SANTE_2 | 160 | 132 | 0 | 4 | 18 | 2696/377/169 | KATHREIN | 42 | 13.9 |  | FO | 28 | 65 | 10 | CIE | 1.1635 | 62.9448 | FO | 1998-06-01 | 5.32191389,-4.10049167
2021 | Août | Orange | OCI0808 | NIANGON | NIANGON_G18-3 | OCI0808 | NIANGON SUD | YOPOUGON | ABIDJAN | DISTRICT AUTONOME D'ABIDJAN | 1 | 6 |  | -4.10049167 | 5.32191389 | Autostable |  | 10757 | 2G | BTS | BSC_SANTE_2 | 270 | 132 | 0 | 4 | 18 | 2696/377/169 | KATHREIN | 42 | 13.9 |  | FO | 28 | 65 | 10 | CIE | 1.4219 | 63.9004 | FO | 1998-06-01 | 5.32191389,-4.10049167
2021 | Août | Orange | OCI0808 | NIANGON | NIANGON_G9-1 | OCI0808 | NIANGON SUD | YOPOUGON | ABIDJAN | DISTRICT AUTONOME D'ABIDJAN | 1 | 4 |  | -4.10049167 | 5.32191389 | Autostable |  | 10751 | 2G | BTS | BSC_SANTE_2 | 20 | 132 | 0 | 4 | 18 | 2696/377/169 | KATHREIN | 42 | 13.9 |  | FO | 28 | 65 | 10 | CIE | 0.91224 | 40.2551 | FO | 1998-06-01 | 5.32191389,-4.10049167
2021 | Août | Orange | OCI0808 | NIANGON | NIANGON_G9-2 | OCI0808 | NIANGON SUD | YOPOUGON | ABIDJAN | DISTRICT AUTONOME D'ABIDJAN | 1 | 6 |  | -4.10049167 | 5.32191389 | Autostable |  | 10752 | 2G | BTS | BSC_SANTE_2 | 160 | 132 | 0 | 2 | 16 | 2696/377/169 | KATHREIN | 42 | 17.200001 |  | FO | 26 | 65 | 10 | CIE | 0.40115 | 63.9004 | FO | 1998-06-01 | 5.32191389,-4.10049167
2021 | Août | Orange | OCI0808 | NIANGON | NIANGON_G9-3 | OCI0808 | NIANGON SUD | YOPOUGON | ABIDJAN | DISTRICT AUTONOME D'ABIDJAN | 1 | 6 |  | -4.10049167 | 5.32191389 | Autostable |  | 10753 | 2G | BTS | BSC_SANTE_2 | 270 | 132 | 0 | 2 | 16 | 2696/377/169 | KATHREIN | 42 | 17.200001 |  | FO | 26 | 65 | 10 | CIE | 0.71631 | 63.9004 | FO | 1998-06-01 | 5.32191389,-4.10049167
2021 | Août | Orange | OCI0808 | NIANGON | NIANGON_L23-1 | OCI0808 | NIANGON SUD | YOPOUGON | ABIDJAN | DISTRICT AUTONOME D'ABIDJAN |  |  |  | -4.10049167 | 5.32191389 | Autostable |  |  | TDD | ENODE_B |  | 20 |  | 0 | 2 | 16 | 510/210/70 | SHENGLU | 42 | 17.200001 |  | FO | 26 | 65 | 10 | CIE |  |  | FO | 1998-06-01 | 5.32191389,-4.10049167
2021 | Août | Orange | OCI0808 | NIANGON | NIANGON_L23-2 | OCI0808 | NIANGON SUD | YOPOUGON | ABIDJAN | DISTRICT AUTONOME D'ABIDJAN |  |  |  | -4.10049167 | 5.32191389 | Autostable |  |  | TDD | ENODE_B |  | 130 |  | 0 | 4 | 18 | 510/210/70 | SHENGLU | 42 | 13.8 |  | FO | 28 | 65 | 10 | CIE |  |  | FO | 1998-06-01 | 5.32191389,-4.10049167
2021 | Août | Orange | OCI0808 | NIANGON | NIANGON_L23-3 | OCI0808 | NIANGON SUD | YOPOUGON | ABIDJAN | DISTRICT AUTONOME D'ABIDJAN |  |  |  | -4.10049167 | 5.32191389 | Autostable |  |  | TDD | ENODE_B |  | 270 |  | 0 | 4 | 18 | 510/210/70 | SHENGLU | 42 | 13.8 |  | FO | 28 | 65 | 10 | CIE |  |  | FO | 1998-06-01 | 5.32191389,-4.10049167
2021 | Août | Orange | OCI0808 | NIANGON | NIANGON_L26-1 | OCI0808 | NIANGON SUD | YOPOUGON | ABIDJAN | DISTRICT AUTONOME D'ABIDJAN |  |  |  | -4.10049167 | 5.32191389 | Autostable |  |  | 4G | ENODE_B |  | 30 |  | 0 | 4 | 18 | 2696/377/169 | KATHREIN | 42 | 13.8 |  | FO | 28 | 65 | 10 | CIE |  |  | FO | 1998-06-01 | 5.32191389,-4.10049167
2021 | Août | Orange | OCI0808 | NIANGON | NIANGON_L26-2 | OCI0808 | NIANGON SUD | YOPOUGON | ABIDJAN | DISTRICT AUTONOME D'ABIDJAN |  |  |  | -4.10049167 | 5.32191389 | Autostable |  |  | 4G | ENODE_B |  | 170 |  | 0 | 4 | 18 | 2696/377/169 | KATHREIN | 42 | 13.8 |  | FO | 28 | 65 | 10 | CIE |  |  | FO | 1998-06-01 | 5.32191389,-4.10049167
2021 | Août | Orange | OCI0808 | NIANGON | NIANGON_L26-3 | OCI0808 | NIANGON SUD | YOPOUGON | ABIDJAN | DISTRICT AUTONOME D'ABIDJAN |  |  |  | -4.10049167 | 5.32191389 | Autostable |  |  | 4G | ENODE_B |  | 270 |  | 0 | 4 | 18 | 2696/377/169 | KATHREIN | 42 | 13.8 |  | FO | 28 | 65 | 10 | CIE |  |  | FO | 1998-06-01 | 5.32191389,-4.10049167
2021 | Août | Orange | OCI0808 | NIANGON | NIANGON_L8-1 | OCI0808 | NIANGON SUD | YOPOUGON | ABIDJAN | DISTRICT AUTONOME D'ABIDJAN |  |  |  | -4.10049167 | 5.32191389 | Autostable |  |  | 4G | ENODE_B |  | 30 |  | 0 | 4 | 18 | 2696/377/169 | KATHREIN | 42 | 13.8 |  | FO | 28 | 65 | 10 | CIE |  |  | FO | 1998-06-01 | 5.32191389,-4.10049167
2021 | Août | Orange | OCI0808 | NIANGON | NIANGON_L8-2 | OCI0808 | NIANGON SUD | YOPOUGON | ABIDJAN | DISTRICT AUTONOME D'ABIDJAN |  |  |  | -4.10049167 | 5.32191389 | Autostable |  |  | 4G | ENODE_B |  | 170 |  | 0 | 4 | 18 | 2696/377/169 | KATHREIN | 42 | 16.4 |  | FO | 28 | 65 | 10 | CIE |  |  | FO | 1998-06-01 | 5.32191389,-4.10049167
2021 | Août | Orange | OCI0808 | NIANGON | NIANGON_L8-3 | OCI0808 | NIANGON SUD | YOPOUGON | ABIDJAN | DISTRICT AUTONOME D'ABIDJAN |  |  |  | -4.10049167 | 5.32191389 | Autostable |  |  | 4G | ENODE_B |  | 270 |  | 0 | 4 | 18 | 2696/377/169 | KATHREIN | 42 | 16.4 |  | FO | 28 | 65 | 10 | CIE |  |  | FO | 1998-06-01 | 5.32191389,-4.10049167
2021 | Août | Orange | OCI0808 | NIANGON | NIANGON_U21-11 | OCI0808 | NIANGON SUD | YOPOUGON | ABIDJAN | DISTRICT AUTONOME D'ABIDJAN |  |  |  | -4.10049167 | 5.32191389 | Autostable |  | 40511 | 3G | NODE_B | RNC_SANTE_1 | 30 | 1381 | 0 | 4 | 18 | 2696/377/169 | KATHREIN | 42 | 16.4 |  | FO | 28 | 65 | 10 | CIE | 86.04 | 5.2664 | FO | 1998-06-01 | 5.32191389,-4.10049167
2021 | Août | Orange | OCI0808 | NIANGON | NIANGON_U21-12 | OCI0808 | NIANGON SUD | YOPOUGON | ABIDJAN | DISTRICT AUTONOME D'ABIDJAN |  |  |  | -4.10049167 | 5.32191389 | Autostable |  | 40514 | 3G | NODE_B | RNC_SANTE_1 | 30 | 1381 | 0 | 4 | 18 | 2696/377/169 | KATHREIN | 42 | 16.4 |  | FO | 28 | 65 | 10 | CIE | 86.04 | 4.1787 | FO | 1998-06-01 | 5.32191389,-4.10049167
2021 | Août | Orange | OCI0808 | NIANGON | NIANGON_U21-13 | OCI0808 | NIANGON SUD | YOPOUGON | ABIDJAN | DISTRICT AUTONOME D'ABIDJAN |  |  |  | -4.10049167 | 5.32191389 | Autostable |  | 40517 | 3G | NODE_B | RNC_SANTE_1 | 30 | 1381 | 0 | 4 | 18 | 2696/377/169 | KATHREIN | 42 | 16.4 |  | FO | 28 | 65 | 10 | CIE | 86.04 | 2.3909 | FO | 1998-06-01 | 5.32191389,-4.10049167
2021 | Août | Orange | OCI0808 | NIANGON | NIANGON_U21-21 | OCI0808 | NIANGON SUD | YOPOUGON | ABIDJAN | DISTRICT AUTONOME D'ABIDJAN |  |  |  | -4.10049167 | 5.32191389 | Autostable |  | 40512 | 3G | NODE_B | RNC_SANTE_1 | 170 | 1381 | 0 | 4 | 18 | 2696/377/169 | KATHREIN | 42 | 16.4 |  | FO | 28 | 65 | 10 | CIE | 86.04 | 5.8688 | FO | 1998-06-01 | 5.32191389,-4.10049167
2021 | Août | Orange | OCI0808 | NIANGON | NIANGON_U21-22 | OCI0808 | NIANGON SUD | YOPOUGON | ABIDJAN | DISTRICT AUTONOME D'ABIDJAN |  |  |  | -4.10049167 | 5.32191389 | Autostable |  | 40515 | 3G | NODE_B | RNC_SANTE_1 | 170 | 1381 | 0 | 4 | 18 | 2696/377/169 | KATHREIN | 42 | 16.4 |  | FO | 28 | 65 | 10 | CIE | 86.04 | 4.7409 | FO | 1998-06-01 | 5.32191389,-4.10049167
2021 | Août | Orange | OCI0808 | NIANGON | NIANGON_U21-23 | OCI0808 | NIANGON SUD | YOPOUGON | ABIDJAN | DISTRICT AUTONOME D'ABIDJAN |  |  |  | -4.10049167 | 5.32191389 | Autostable |  | 40518 | 3G | NODE_B | RNC_SANTE_1 | 170 | 1381 | 0 | 4 | 18 | 2696/377/169 | KATHREIN | 42 | 16.4 |  | FO | 28 | 65 | 10 | CIE | 86.04 | 2.7202 | FO | 1998-06-01 | 5.32191389,-4.10049167
2021 | Août | Orange | OCI0808 | NIANGON | NIANGON_U21-31 | OCI0808 | NIANGON SUD | YOPOUGON | ABIDJAN | DISTRICT AUTONOME D'ABIDJAN |  |  |  | -4.10049167 | 5.32191389 | Autostable |  | 40513 | 3G | NODE_B | RNC_SANTE_1 | 270 | 1381 | 0 | 4 | 18 | 2696/377/169 | KATHREIN | 42 | 16.4 |  | FO | 28 | 65 | 10 | CIE | 86.04 | 8.0933 | FO | 1998-06-01 | 5.32191389,-4.10049167
2021 | Août | Orange | OCI0808 | NIANGON | NIANGON_U21-32 | OCI0808 | NIANGON SUD | YOPOUGON | ABIDJAN | DISTRICT AUTONOME D'ABIDJAN |  |  |  | -4.10049167 | 5.32191389 | Autostable |  | 40516 | 3G | NODE_B | RNC_SANTE_1 | 270 | 1381 | 0 | 3 | 69 | 2696/377/169 | KATHREIN | 42 | 15.7 |  | FO | 79 | 65 | 10 | CIE | 86.04 | 5.318 | FO | 1998-06-01 | 5.32191389,-4.10049167
2021 | Août | Orange | OCI0808 | NIANGON | NIANGON_U21-33 | OCI0808 | NIANGON SUD | YOPOUGON | ABIDJAN | DISTRICT AUTONOME D'ABIDJAN |  |  |  | -4.10049167 | 5.32191389 | Autostable |  | 40519 | 3G | NODE_B | RNC_SANTE_1 | 270 | 1381 | 0 | 3 | 69 | 2696/377/169 | KATHREIN | 42 | 15.7 |  | FO | 79 | 65 | 10 | CIE | 86.04 | 4.3462 | FO | 1998-06-01 | 5.32191389,-4.10049167
2021 | Août | Orange | OCI2154 | NIAPIDOU | NIAPIDOU_G18-1 | OCI2154 | NIAPIDOU | DAKPADOU | SASSANDRA | GBOKLE | 1 | 4 |  | -6.05942 | 5.33981 | AUTOSTABLE |  | 51705 | 2G | BTS | BSC_SP_2 | 30 | 712 | 0 | 3 | 69 | 2696/377/169 | KATHREIN | 42 | 15.7 |  | FO | 79 | 65 | 10 | CIE | 0.21107 | 36.5337 | FH + FO | 2017-11-11 | 5.33981,-6.05942
2021 | Août | Orange | OCI2154 | NIAPIDOU | NIAPIDOU_G18-2 | OCI2154 | NIAPIDOU | DAKPADOU | SASSANDRA | GBOKLE | 1 | 4 |  | -6.05942 | 5.33981 | AUTOSTABLE |  | 51706 | 2G | BTS | BSC_SP_2 | 180 | 712 | 0 | 2 | 69 | 2696/377/169 | KATHREIN | 42 | 15.7 |  | FO | 79 | 65 | 10 | CIE | 0.58378 | 40.2551 | FH + FO | 2017-11-11 | 5.33981,-6.05942
2021 | Août | Orange | OCI2154 | NIAPIDOU | NIAPIDOU_G18-3 | OCI2154 | NIAPIDOU | DAKPADOU | SASSANDRA | GBOKLE | 1 | 6 |  | -6.05942 | 5.33981 | AUTOSTABLE |  | 51707 | 2G | BTS | BSC_SP_2 | 280 | 712 | 0 | 2 | 69 | 2696/377/169 | KATHREIN | 42 | 15.7 |  | FO | 79 | 65 | 10 | CIE | 0.45563 | 62.9448 | FH + FO | 2017-11-11 | 5.33981,-6.05942
2021 | Août | Orange | OCI2154 | NIAPIDOU | NIAPIDOU_G9-1 | OCI2154 | NIAPIDOU | DAKPADOU | SASSANDRA | GBOKLE | 1 | 3 |  | -6.05942 | 5.33981 | AUTOSTABLE |  | 51701 | 2G | BTS | BSC_SP_2 | 30 | 712 | 0 | 2 | 69 | 2696/377/169 | KATHREIN | 42 | 15.7 |  | FO | 79 | 65 | 10 | CIE | 0.32692 | 27.3431 | FH + FO | 2017-11-11 | 5.33981,-6.05942
2021 | Août | Orange | OCI2154 | NIAPIDOU | NIAPIDOU_G9-2 | OCI2154 | NIAPIDOU | DAKPADOU | SASSANDRA | GBOKLE | 1 | 3 |  | -6.05942 | 5.33981 | AUTOSTABLE |  | 51702 | 2G | BTS | BSC_SP_2 | 180 | 712 | 0 | 2 | 69 | 2696/377/169 | KATHREIN | 42 | 17.4 |  | FO | 79 | 65 | 10 | CIE | 0.52136 | 27.3431 | FH + FO | 2017-11-11 | 5.33981,-6.05942
2021 | Août | Orange | OCI2154 | NIAPIDOU | NIAPIDOU_G9-3 | OCI2154 | NIAPIDOU | DAKPADOU | SASSANDRA | GBOKLE | 1 | 5 |  | -6.05942 | 5.33981 | AUTOSTABLE |  | 51703 | 2G | BTS | BSC_SP_2 | 280 | 712 | 0 | 3 | 69 | 2696/377/169 | KATHREIN | 42 | 17.4 |  | FO | 79 | 65 | 10 | CIE | 0.79947 | 49.6441 | FH + FO | 2017-11-11 | 5.33981,-6.05942
2021 | Août | Orange | OCI2154 | NIAPIDOU | NIAPIDOU_L8-1 | OCI2154 | NIAPIDOU | DAKPADOU | SASSANDRA | GBOKLE |  |  |  | -6.05942 | 5.33981 | AUTOSTABLE |  |  | 4G | ENODE_B |  | 30 |  | 0 | 2 | 69 | 2696/377/169 | KATHREIN | 42 | 17.4 |  | FO | 79 | 65 | 10 | CIE |  |  | FH + FO | 2017-11-11 | 5.33981,-6.05942
2021 | Août | Orange | OCI2154 | NIAPIDOU | NIAPIDOU_L8-2 | OCI2154 | NIAPIDOU | DAKPADOU | SASSANDRA | GBOKLE |  |  |  | -6.05942 | 5.33981 | AUTOSTABLE |  |  | 4G | ENODE_B |  | 180 |  | 0 | 3 | 69 | 2696/377/169 | KATHREIN | 42 | 18.1 |  | FO | 79 | 65 | 10 | CIE |  |  | FH + FO | 2017-11-11 | 5.33981,-6.05942
2021 | Août | Orange | OCI2154 | NIAPIDOU | NIAPIDOU_L8-3 | OCI2154 | NIAPIDOU | DAKPADOU | SASSANDRA | GBOKLE |  |  |  | -6.05942 | 5.33981 | AUTOSTABLE |  |  | 4G | ENODE_B |  | 280 |  | 0 | 3 | 69 | 2696/377/169 | KATHREIN | 42 | 18.1 |  | FO | 79 | 65 | 10 | CIE |  |  | FH + FO | 2017-11-11 | 5.33981,-6.05942
2021 | Août | Orange | OCI2154 | NIAPIDOU | NIAPIDOU_U21-11 | OCI2154 | NIAPIDOU | DAKPADOU | SASSANDRA | GBOKLE |  |  |  | -6.05942 | 5.33981 | AUTOSTABLE |  | 51931 | 3G | NODE_B | RNC_SAN_PEDRO_1 | 30 | 7091 | 0 | 3 | 69 | 2696/377/169 | KATHREIN | 42 | 18.1 |  | FO | 79 | 65 | 10 | CIE | 86.04 | 0.79396 | FH + FO | 2017-11-11 | 5.33981,-6.05942
2021 | Août | Orange | OCI2154 | NIAPIDOU | NIAPIDOU_U21-12 | OCI2154 | NIAPIDOU | DAKPADOU | SASSANDRA | GBOKLE |  |  |  | -6.05942 | 5.33981 | AUTOSTABLE |  | 51934 | 3G | NODE_B | RNC_SAN_PEDRO_1 | 30 | 7091 | 0 | 3 | 69 | 2696/377/169 | KATHREIN | 42 | 18.1 |  | FO | 79 | 65 | 10 | CIE | 86.04 | 0.72614 | FH + FO | 2017-11-11 | 5.33981,-6.05942
2021 | Août | Orange | OCI2154 | NIAPIDOU | NIAPIDOU_U21-21 | OCI2154 | NIAPIDOU | DAKPADOU | SASSANDRA | GBOKLE |  |  |  | -6.05942 | 5.33981 | AUTOSTABLE |  | 51932 | 3G | NODE_B | RNC_SAN_PEDRO_1 | 180 | 7091 | 0 | 3 | 69 | 2696/377/169 | KATHREIN | 42 | 18.1 |  | FO | 79 | 65 | 10 | CIE | 86.04 | 4.7488 | FH + FO | 2017-11-11 | 5.33981,-6.05942
2021 | Août | Orange | OCI2154 | NIAPIDOU | NIAPIDOU_U21-22 | OCI2154 | NIAPIDOU | DAKPADOU | SASSANDRA | GBOKLE |  |  |  | -6.05942 | 5.33981 | AUTOSTABLE |  | 51935 | 3G | NODE_B | RNC_SAN_PEDRO_1 | 180 | 7091 | 0 | 3 | 69 | 2696/377/169 | KATHREIN | 42 | 18.1 |  | FO | 79 | 65 | 10 | CIE | 86.04 | 2.4546 | FH + FO | 2017-11-11 | 5.33981,-6.05942
2021 | Août | Orange | OCI2154 | NIAPIDOU | NIAPIDOU_U21-31 | OCI2154 | NIAPIDOU | DAKPADOU | SASSANDRA | GBOKLE |  |  |  | -6.05942 | 5.33981 | AUTOSTABLE |  | 51933 | 3G | NODE_B | RNC_SAN_PEDRO_1 | 280 | 7091 | 0 | 3 | 69 | 2696/377/169 | KATHREIN | 42 | 17.4 |  | FO | 79 | 65 | 10 | CIE | 86.04 | 2.0242 | FH + FO | 2017-11-11 | 5.33981,-6.05942
2021 | Août | Orange | OCI2154 | NIAPIDOU | NIAPIDOU_U21-32 | OCI2154 | NIAPIDOU | DAKPADOU | SASSANDRA | GBOKLE |  |  |  | -6.05942 | 5.33981 | AUTOSTABLE |  | 51936 | 3G | NODE_B | RNC_SAN_PEDRO_1 | 280 | 7091 | 0 | 3 | 69 | 2696/377/169 | KATHREIN | 42 | 17.4 |  | FO | 79 | 65 | 10 | CIE | 86.04 | 1.6544 | FH + FO | 2017-11-11 | 5.33981,-6.05942
2021 | Août | Orange | OCI2154 | NIAPIDOU | NIAPIDOU_U9-1 | OCI2154 | NIAPIDOU | DAKPADOU | SASSANDRA | GBOKLE |  |  |  | -6.05942 | 5.33981 | AUTOSTABLE |  | 51700 | 3G | NODE_B | RNC_SAN_PEDRO_1 | 30 | 7091 | 0 | 3 | 69 | 2696/377/169 | KATHREIN | 42 | 17.4 |  | FO | 79 | 65 | 10 | CIE |  |  | FH + FO | 2017-11-11 | 5.33981,-6.05942
2021 | Août | Orange | OCI2154 | NIAPIDOU | NIAPIDOU_U9-2 | OCI2154 | NIAPIDOU | DAKPADOU | SASSANDRA | GBOKLE |  |  |  | -6.05942 | 5.33981 | AUTOSTABLE |  | 51708 | 3G | NODE_B | RNC_SAN_PEDRO_1 | 180 | 7091 | 0 | 0 | 40 | 2696/377/169 | KATHREIN | 42 | 13.4 |  | FO | 50 | 65 | 10 | CIE |  |  | FH + FO | 2017-11-11 | 5.33981,-6.05942
2021 | Août | Orange | OCI2154 | NIAPIDOU | NIAPIDOU_U9-3 | OCI2154 | NIAPIDOU | DAKPADOU | SASSANDRA | GBOKLE |  |  |  | -6.05942 | 5.33981 | AUTOSTABLE |  | 51709 | 3G | NODE_B | RNC_SAN_PEDRO_1 | 280 | 7091 | 0 | 0 | 40 | 2696/377/169 | KATHREIN | 42 | 13.4 |  | FO | 50 | 65 | 10 | CIE |  |  | FH + FO | 2017-11-11 | 5.33981,-6.05942
2021 | Août | Orange | OCI0809 | NIDROU | NIDROU_G9-1 | OCI0809 | NIDROU | NIDROU | KOUIBLY | GUEMON | 1 | 2 |  | -7.44425000 | 7.30041667 | Haubané |  | 26371 | 2G | BTS | BSC_DALOA_1 | 100 | 611 | 0 | 0 | 40 | 2696/377/169 | KATHREIN | 42 | 13.4 |  | FO | 50 | 65 | 10 | CIE | 0.51886 | 15.7609 | FH + FO | 2010-06-01 | 7.30041667,-7.44425000
2021 | Août | Orange | OCI0809 | NIDROU | NIDROU_G9-2 | OCI0809 | NIDROU | NIDROU | KOUIBLY | GUEMON | 1 | 3 |  | -7.44425000 | 7.30041667 | Haubané |  | 26372 | 2G | BTS | BSC_DALOA_1 | 230 | 611 | 0 | 6 | 40 | 2696/377/169 | KATHREIN | 42 | 17.850000 |  | FO | 50 | 65 | 10 | CIE | 0.85051 | 27.3431 | FH + FO | 2010-06-01 | 7.30041667,-7.44425000
2021 | Août | Orange | OCI0809 | NIDROU | NIDROU_G9-3 | OCI0809 | NIDROU | NIDROU | KOUIBLY | GUEMON | 1 | 3 |  | -7.44425000 | 7.30041667 | Haubané |  | 26373 | 2G | BTS | BSC_DALOA_1 | 300 | 611 | 0 | 6 | 40 | 2696/377/169 | KATHREIN | 42 | 17.850000 |  | FO | 50 | 65 | 10 | CIE | 0.33908 | 24.6257 | FH + FO | 2010-06-01 | 7.30041667,-7.44425000
2021 | Août | Orange | OCI0809 | NIDROU | NIDROU_U21-11 | OCI0809 | NIDROU | NIDROU | KOUIBLY | GUEMON |  |  |  | -7.44425000 | 7.30041667 | Haubané |  | 35311 | 3G | NODE_B | RNC_DALOA_1 | 90 | 6032 | 0 | 6 | 40 | 2696/377/169 | KATHREIN | 42 | 17 |  | FO | 50 | 65 | 10 | CIE | 86.04 | 0.16339 | FH + FO | 2010-06-01 | 7.30041667,-7.44425000
2021 | Août | Orange | OCI0809 | NIDROU | NIDROU_U21-12 | OCI0809 | NIDROU | NIDROU | KOUIBLY | GUEMON |  |  |  | -7.44425000 | 7.30041667 | Haubané |  | 35314 | 3G | NODE_B | RNC_DALOA_1 | 90 | 6032 | 0 | 6 | 40 | 2696/377/169 | KATHREIN | 42 | 17.870001 |  | FO | 50 | 65 | 10 | CIE | 86.04 | 0.073153 | FH + FO | 2010-06-01 | 7.30041667,-7.44425000
2021 | Août | Orange | OCI0809 | NIDROU | NIDROU_U21-13 | OCI0809 | NIDROU | NIDROU | KOUIBLY | GUEMON |  |  |  | -7.44425000 | 7.30041667 | Haubané |  | 35317 | 3G | NODE_B | RNC_DALOA_1 | 90 | 6032 | 0 | 6 | 40 | 2696/377/169 | KATHREIN | 42 | 17.870001 |  | FO | 50 | 65 | 10 | CIE | 86.04 | 0.14911 | FH + FO | 2010-06-01 | 7.30041667,-7.44425000
2021 | Août | Orange | OCI0809 | NIDROU | NIDROU_U21-21 | OCI0809 | NIDROU | NIDROU | KOUIBLY | GUEMON |  |  |  | -7.44425000 | 7.30041667 | Haubané |  | 35312 | 3G | NODE_B | RNC_DALOA_1 | 240 | 6032 | 0 | 6 | 40 | 2696/377/169 | KATHREIN | 42 | 17 |  | FO | 50 | 65 | 10 | CIE | 86.04 | 1.3521 | FH + FO | 2010-06-01 | 7.30041667,-7.44425000
2021 | Août | Orange | OCI0809 | NIDROU | NIDROU_U21-22 | OCI0809 | NIDROU | NIDROU | KOUIBLY | GUEMON |  |  |  | -7.44425000 | 7.30041667 | Haubané |  | 35315 | 3G | NODE_B | RNC_DALOA_1 | 240 | 6032 | 0 | 6 | 40 | 2696/377/169 | KATHREIN | 42 | 17.870001 |  | FO | 50 | 65 | 10 | CIE | 86.04 | 1.6025 | FH + FO | 2010-06-01 | 7.30041667,-7.44425000
2021 | Août | Orange | OCI0809 | NIDROU | NIDROU_U21-23 | OCI0809 | NIDROU | NIDROU | KOUIBLY | GUEMON |  |  |  | -7.44425000 | 7.30041667 | Haubané |  | 35318 | 3G | NODE_B | RNC_DALOA_1 | 240 | 6032 | 0 | 6 | 40 | 2696/377/169 | KATHREIN | 42 | 17.870001 |  | FO | 50 | 65 | 10 | CIE | 86.04 | 0.39363 | FH + FO | 2010-06-01 | 7.30041667,-7.44425000
2021 | Août | Orange | OCI0809 | NIDROU | NIDROU_U21-31 | OCI0809 | NIDROU | NIDROU | KOUIBLY | GUEMON |  |  |  | -7.44425000 | 7.30041667 | Haubané |  | 35313 | 3G | NODE_B | RNC_DALOA_1 | 320 | 6032 | 0 | 6 | 40 | 2696/377/169 | KATHREIN | 42 | 17 |  | FO | 50 | 65 | 10 | CIE | 86.04 | 0.21104 | FH + FO | 2010-06-01 | 7.30041667,-7.44425000
2021 | Août | Orange | OCI0809 | NIDROU | NIDROU_U21-32 | OCI0809 | NIDROU | NIDROU | KOUIBLY | GUEMON |  |  |  | -7.44425000 | 7.30041667 | Haubané |  | 35316 | 3G | NODE_B | RNC_DALOA_1 | 320 | 6032 | 0 | 0 | 70 | 2696/377/169 | KATHREIN | 42 | 15.2 |  | FO | 80 | 65 | 10 | CIE | 86.04 | 0.31802 | FH + FO | 2010-06-01 | 7.30041667,-7.44425000
2021 | Août | Orange | OCI0809 | NIDROU | NIDROU_U21-33 | OCI0809 | NIDROU | NIDROU | KOUIBLY | GUEMON |  |  |  | -7.44425000 | 7.30041667 | Haubané |  | 35319 | 3G | NODE_B | RNC_DALOA_1 | 320 | 6032 | 0 | 0 | 70 | 2696/377/169 | KATHREIN | 42 | 15.2 |  | FO | 80 | 65 | 10 | CIE | 86.04 | 0.034483 | FH + FO | 2010-06-01 | 7.30041667,-7.44425000
2021 | Août | Orange | OCI1225 | NIEKY_BONJOUR | NIEKY_BONJOUR_G9-1 | OCI1225 | NIEKY BONJOUR | SONGON | ABIDJAN | DISTRICT AUTONOME D'ABIDJAN | 1 | 3 |  | -4.25333334 | 5.41327778 | Haubané |  | 31021 | 2G | BTS | BSC_SANTE_2 | 100 | 155 | 0 | 0 | 70 | 2696/377/169 | KATHREIN | 42 | 15.2 |  | FO | 80 | 65 | 10 | CIE | 0.52908 | 27.3431 | FO | 2012-04-01 | 5.41327778,-4.25333334
2021 | Août | Orange | OCI1225 | NIEKY_BONJOUR | NIEKY_BONJOUR_G9-2 | OCI1225 | NIEKY BONJOUR | SONGON | ABIDJAN | DISTRICT AUTONOME D'ABIDJAN | 1 | 3 |  | -4.25333334 | 5.41327778 | Haubané |  | 31022 | 2G | BTS | BSC_SANTE_2 | 245 | 155 | 0 | 0 | 40 | 2696/377/169 | KATHREIN | 42 | 16.9 |  | FO | 50 | 65 | 10 | CIE | 0.84624 | 27.3431 | FO | 2012-04-01 | 5.41327778,-4.25333334
2021 | Août | Orange | OCI1225 | NIEKY_BONJOUR | NIEKY_BONJOUR_G9-3 | OCI1225 | NIEKY BONJOUR | SONGON | ABIDJAN | DISTRICT AUTONOME D'ABIDJAN | 1 | 3 |  | -4.25333334 | 5.41327778 | Haubané |  | 31023 | 2G | BTS | BSC_SANTE_2 | 340 | 155 | 0 | 0 | 40 | 2696/377/169 | KATHREIN | 42 | 16.9 |  | FO | 50 | 65 | 10 | CIE | 0.65079 | 22.8268 | FO | 2012-04-01 | 5.41327778,-4.25333334
2021 | Août | Orange | OCI0810 | NIELLE | NIELLE_G18-1 | OCI0810 | NIELLE | NIELLE | OUANGOLODOUGOU | TCHOLOGO | 1 | 6 |  | -5.62950000 | 10.19386112 | Haubané |  | 43365 | 2G | BTS | BSC_BOUAKE_1 | 10 | 310 | 0 | 0 | 40 | 2696/377/169 | KATHREIN | 42 | 16.9 |  | FO | 50 | 65 | 10 | CIE | 0.49463 | 63.9004 | FO | 2006-11-01 | 10.19386112,-5.62950000
2021 | Août | Orange | OCI0810 | NIELLE | NIELLE_G18-2 | OCI0810 | NIELLE | NIELLE | OUANGOLODOUGOU | TCHOLOGO | 1 | 4 |  | -5.62950000 | 10.19386112 | Haubané |  | 43366 | 2G | BTS | BSC_BOUAKE_1 | 100 | 310 | 0 | 0 | 40 | 2696/377/169 | KATHREIN | 42 | 16.9 |  | FO | 50 | 65 | 10 | CIE | 0.4788 | 40.2551 | FO | 2006-11-01 | 10.19386112,-5.62950000
2021 | Août | Orange | OCI0810 | NIELLE | NIELLE_G9-1 | OCI0810 | NIELLE | NIELLE | OUANGOLODOUGOU | TCHOLOGO | 1 | 5 |  | -5.62950000 | 10.19386112 | Haubané |  | 43361 | 2G | BTS | BSC_BOUAKE_1 | 0 | 310 | 0 | 0 | 40 | 2696/377/169 | KATHREIN | 42 | 16.9 |  | FO | 50 | 65 | 10 | CIE | 1.0522 | 51.5342 | FO | 2006-11-01 | 10.19386112,-5.62950000
2021 | Août | Orange | OCI0810 | NIELLE | NIELLE_G9-2 | OCI0810 | NIELLE | NIELLE | OUANGOLODOUGOU | TCHOLOGO | 1 | 4 |  | -5.62950000 | 10.19386112 | Haubané |  | 43362 | 2G | BTS | BSC_BOUAKE_1 | 120 | 310 | 0 | 0 | 62 | 2696/377/169 | KATHREIN | 42 | 15.2 |  | FO | 72 | 65 | 10 | CIE | 0.75455 | 38.3916 | FO | 2006-11-01 | 10.19386112,-5.62950000
2021 | Août | Orange | OCI0810 | NIELLE | NIELLE_G9-3 | OCI0810 | NIELLE | NIELLE | OUANGOLODOUGOU | TCHOLOGO | 1 | 3 |  | -5.62950000 | 10.19386112 | Haubané |  | 43363 | 2G | BTS | BSC_BOUAKE_1 | 240 | 310 | 0 | 0 | 62 | 2696/377/169 | KATHREIN | 42 | 15.2 |  | FO | 72 | 65 | 10 | CIE | 0.13466 | 27.3431 | FO | 2006-11-01 | 10.19386112,-5.62950000
2021 | Août | Orange | OCI0810 | NIELLE | NIELLE_U9-1 | OCI0810 | NIELLE | NIELLE | OUANGOLODOUGOU | TCHOLOGO |  |  |  | -5.62950000 | 10.19386112 | Haubané |  | 43360 | 3G | NODE_B | RNC_BOUAKE_1 | 10.0 | 3071 | 0 | 2 | 40 | 2696/377/169 | KATHREIN | 42 | 17.430000 |  | FO | 50 | 65 | 10 | CIE | 86.04 | 5.4915 | FO | 2006-11-01 | 10.19386112,-5.62950000
2021 | Août | Orange | OCI0810 | NIELLE | NIELLE_U9-2 | OCI0810 | NIELLE | NIELLE | OUANGOLODOUGOU | TCHOLOGO |  |  |  | -5.62950000 | 10.19386112 | Haubané |  | 43368 | 3G | NODE_B | RNC_BOUAKE_1 | 190.0 | 3071 | 0 | 1 | 65 | 2696/377/169 | KATHREIN | 42 | 17.5 |  | FO | 75 | 65 | 10 | CIE | 86.04 | 3.6371 | FO | 2006-11-01 | 10.19386112,-5.62950000
2021 | Août | Orange | OCI0810 | NIELLE | NIELLE_U9-3 | OCI0810 | NIELLE | NIELLE | OUANGOLODOUGOU | TCHOLOGO |  |  |  | -5.62950000 | 10.19386112 | Haubané |  | 43369 | 3G | NODE_B | RNC_BOUAKE_1 | 280.0 | 3071 | 0 | 1 | 65 | 2696/377/169 | KATHREIN | 42 | 17.5 |  | FO | 75 | 65 | 10 | CIE | 86.04 | 0.59154 | FO | 2006-11-01 | 10.19386112,-5.62950000
2021 | Août | Orange | OCI1780 | NIEMENE | NIEMENE_G9-1 | OCI1780 | NIEMENE | DABAKALA | DABAKALA | HAMBOL | 1 | 2 |  | -4.69016667 | 8.44775001 | Autostable |  | 41211 | 2G | BTS | BSC_BOUAKE_1 | 60 | 309 | 0 | 0 | 62 | 2696/377/169 | KATHREIN | 42 | 15.2 |  | FO | 72 | 65 | 10 | CIE | 1.2906 | 15.7609 | FH + FO | 2014-12-30 | 8.44775001,-4.69016667
2021 | Août | Orange | OCI1780 | NIEMENE | NIEMENE_G9-2 | OCI1780 | NIEMENE | DABAKALA | DABAKALA | HAMBOL | 1 | 3 |  | -4.69016667 | 8.44775001 | Autostable |  | 41212 | 2G | BTS | BSC_BOUAKE_1 | 190 | 309 | 0 | 4 | 25 | 2696/377/169 | KATHREIN | 42 | 13.9 |  | FO | 35 | 65 | 10 | CIE | 0.9175 | 27.3431 | FH + FO | 2014-12-30 | 8.44775001,-4.69016667
2021 | Août | Orange | OCI1780 | NIEMENE | NIEMENE_G9-3 | OCI1780 | NIEMENE | DABAKALA | DABAKALA | HAMBOL | 1 | 3 |  | -4.69016667 | 8.44775001 | Autostable |  | 41213 | 2G | BTS | BSC_BOUAKE_1 | 290 | 309 | 0 | 4 | 25 | 2696/377/169 | KATHREIN | 42 | 13.9 |  | FO | 35 | 65 | 10 | CIE | 0.48316 | 27.3431 | FH + FO | 2014-12-30 | 8.44775001,-4.69016667
2021 | Août | Orange | OCI0811 | NIL | NIL_G18-1 | OCI0811 | ZONE INDUSTRIELLE | YOPOUGON | ABIDJAN | DISTRICT AUTONOME D'ABIDJAN | 1 | 3 |  | -4.09325000 | 5.37038889 | Autostable |  | 10785 | 2G | BTS | BSC_SANTE_2 | 45 | 138 | 0 | 4 | 25 | 2696/377/169 | KATHREIN | 42 | 13.9 |  | FO | 35 | 65 | 10 | CIE | 1.8109 | 25.5291 | FO | 2005-12-01 | 5.37038889,-4.09325000
2021 | Août | Orange | OCI0811 | NIL | NIL_G18-2 | OCI0811 | ZONE INDUSTRIELLE | YOPOUGON | ABIDJAN | DISTRICT AUTONOME D'ABIDJAN | 1 | 3 |  | -4.09325000 | 5.37038889 | Autostable |  | 10786 | 2G | BTS | BSC_SANTE_2 | 175 | 138 | 0 | 4 | 25 | 2696/377/169 | KATHREIN | 42 | 13.9 |  | FO | 35 | 65 | 10 | CIE | 0.69122 | 27.3431 | FO | 2005-12-01 | 5.37038889,-4.09325000
2021 | Août | Orange | OCI0811 | NIL | NIL_G18-3 | OCI0811 | ZONE INDUSTRIELLE | YOPOUGON | ABIDJAN | DISTRICT AUTONOME D'ABIDJAN | 1 | 6 |  | -4.09325000 | 5.37038889 | Autostable |  | 10787 | 2G | BTS | BSC_SANTE_2 | 280 | 138 | 0 | 4 | 25 | 2696/377/169 | KATHREIN | 42 | 13.9 |  | FO | 35 | 65 | 10 | CIE | 0.81814 | 65.8136 | FO | 2005-12-01 | 5.37038889,-4.09325000
2021 | Août | Orange | OCI0811 | NIL | NIL_G9-1 | OCI0811 | ZONE INDUSTRIELLE | YOPOUGON | ABIDJAN | DISTRICT AUTONOME D'ABIDJAN | 1 | 3 |  | -4.09325000 | 5.37038889 | Autostable |  | 10781 | 2G | BTS | BSC_SANTE_2 | 45 | 138 | 0 | 4 | 25 | 2696/377/169 | KATHREIN | 42 | 13.9 |  | FO | 35 | 65 | 10 | CIE | 1.4789 | 27.3431 | FO | 2005-12-01 | 5.37038889,-4.09325000
2021 | Août | Orange | OCI0811 | NIL | NIL_G9-2 | OCI0811 | ZONE INDUSTRIELLE | YOPOUGON | ABIDJAN | DISTRICT AUTONOME D'ABIDJAN | 1 | 2 |  | -4.09325000 | 5.37038889 | Autostable |  | 10782 | 2G | BTS | BSC_SANTE_2 | 175 | 138 | 0 | 4 | 25 | 2696/377/169 | KATHREIN | 42 | 16.4 |  | FO | 35 | 65 | 10 | CIE | 0.38245 | 15.7609 | FO | 2005-12-01 | 5.37038889,-4.09325000
2021 | Août | Orange | OCI0811 | NIL | NIL_G9-3 | OCI0811 | ZONE INDUSTRIELLE | YOPOUGON | ABIDJAN | DISTRICT AUTONOME D'ABIDJAN | 1 | 4 |  | -4.09325000 | 5.37038889 | Autostable |  | 10783 | 2G | BTS | BSC_SANTE_2 | 280 | 138 | 0 | 4 | 25 | 2696/377/169 | KATHREIN | 42 | 16.4 |  | FO | 35 | 65 | 10 | CIE | 0.65568 | 40.2551 | FO | 2005-12-01 | 5.37038889,-4.09325000
2021 | Août | Orange | OCI0811 | NIL | NIL_U21-11 | OCI0811 | ZONE INDUSTRIELLE | YOPOUGON | ABIDJAN | DISTRICT AUTONOME D'ABIDJAN |  |  |  | -4.09325000 | 5.37038889 | Autostable |  | 40521 | 3G | NODE_B | RNC_SANTE_1 | 40 | 1381 | 0 | 4 | 25 | 2696/377/169 | KATHREIN | 42 | 16.4 |  | FO | 35 | 65 | 10 | CIE | 86.04 | 6.0717 | FO | 2005-12-01 | 5.37038889,-4.09325000
2021 | Août | Orange | OCI0811 | NIL | NIL_U21-12 | OCI0811 | ZONE INDUSTRIELLE | YOPOUGON | ABIDJAN | DISTRICT AUTONOME D'ABIDJAN |  |  |  | -4.09325000 | 5.37038889 | Autostable |  | 40524 | 3G | NODE_B | RNC_SANTE_1 | 40 | 1381 | 0 | 4 | 25 | 2696/377/169 | KATHREIN | 42 | 16.4 |  | FO | 35 | 65 | 10 | CIE | 86.04 | 5.4209 | FO | 2005-12-01 | 5.37038889,-4.09325000
2021 | Août | Orange | OCI0811 | NIL | NIL_U21-13 | OCI0811 | ZONE INDUSTRIELLE | YOPOUGON | ABIDJAN | DISTRICT AUTONOME D'ABIDJAN |  |  |  | -4.09325000 | 5.37038889 | Autostable |  | 40527 | 3G | NODE_B | RNC_SANTE_1 | 40 | 1381 | 0 | 4 | 25 | 2696/377/169 | KATHREIN | 42 | 16.4 |  | FO | 35 | 65 | 10 | CIE | 86.04 | 4.8621 | FO | 2005-12-01 | 5.37038889,-4.09325000
2021 | Août | Orange | OCI0811 | NIL | NIL_U21-21 | OCI0811 | ZONE INDUSTRIELLE | YOPOUGON | ABIDJAN | DISTRICT AUTONOME D'ABIDJAN |  |  |  | -4.09325000 | 5.37038889 | Autostable |  | 40522 | 3G | NODE_B | RNC_SANTE_1 | 150 | 1381 | 0 | 4 | 25 | 2696/377/169 | KATHREIN | 42 | 16.4 |  | FO | 35 | 65 | 10 | CIE | 86.04 | 3.3586 | FO | 2005-12-01 | 5.37038889,-4.09325000
2021 | Août | Orange | OCI0811 | NIL | NIL_U21-22 | OCI0811 | ZONE INDUSTRIELLE | YOPOUGON | ABIDJAN | DISTRICT AUTONOME D'ABIDJAN |  |  |  | -4.09325000 | 5.37038889 | Autostable |  | 40525 | 3G | NODE_B | RNC_SANTE_1 | 150 | 1381 | 0 | 4 | 25 | 2696/377/169 | KATHREIN | 42 | 16.4 |  | FO | 35 | 65 | 10 | CIE | 86.04 | 2.7523 | FO | 2005-12-01 | 5.37038889,-4.09325000
2021 | Août | Orange | OCI0811 | NIL | NIL_U21-23 | OCI0811 | ZONE INDUSTRIELLE | YOPOUGON | ABIDJAN | DISTRICT AUTONOME D'ABIDJAN |  |  |  | -4.09325000 | 5.37038889 | Autostable |  | 40528 | 3G | NODE_B | RNC_SANTE_1 | 150 | 1381 | 0 | 4 | 25 | 2696/377/169 | KATHREIN | 42 | 16.4 |  | FO | 35 | 65 | 10 | CIE | 86.04 | 1.8657 | FO | 2005-12-01 | 5.37038889,-4.09325000
2021 | Août | Orange | OCI0811 | NIL | NIL_U21-31 | OCI0811 | ZONE INDUSTRIELLE | YOPOUGON | ABIDJAN | DISTRICT AUTONOME D'ABIDJAN |  |  |  | -4.09325000 | 5.37038889 | Autostable |  | 40523 | 3G | NODE_B | RNC_SANTE_1 | 270 | 1381 | 0 | 4 | 25 | 2696/377/169 | KATHREIN | 42 | 16.4 |  | FO | 35 | 65 | 10 | CIE | 86.04 | 6.3998 | FO | 2005-12-01 | 5.37038889,-4.09325000
2021 | Août | Orange | OCI0811 | NIL | NIL_U21-32 | OCI0811 | ZONE INDUSTRIELLE | YOPOUGON | ABIDJAN | DISTRICT AUTONOME D'ABIDJAN |  |  |  | -4.09325000 | 5.37038889 | Autostable |  | 40526 | 3G | NODE_B | RNC_SANTE_1 | 270 | 1381 | 0 | 2 | 20 | 2696/377/169 | KATHREIN | 42 | 14.6 |  | FO | 30 | 65 | 10 | CIE | 86.04 | 5.4529 | FO | 2005-12-01 | 5.37038889,-4.09325000
2021 | Août | Orange | OCI0811 | NIL | NIL_U21-33 | OCI0811 | ZONE INDUSTRIELLE | YOPOUGON | ABIDJAN | DISTRICT AUTONOME D'ABIDJAN |  |  |  | -4.09325000 | 5.37038889 | Autostable |  | 40529 | 3G | NODE_B | RNC_SANTE_1 | 270 | 1381 | 0 | 2 | 20 | 2696/377/169 | KATHREIN | 42 | 14.6 |  | FO | 30 | 65 | 10 | CIE | 86.04 | 4.0594 | FO | 2005-12-01 | 5.37038889,-4.09325000
2021 | Août | Orange | OCI1995 | NIMBO | NIMBO_G18-1 | OCI1995 | BOUAKE | BOUAKE | BOUAKE | GBEKE | 1 | 8 |  | -5.02772223 | 7.67330556 | Autostable |  | 10315 | 2G | BTS | BSC_BOUAKE_1 | 30 | 307 | 0 | 3 | 20 | 2696/377/169 | KATHREIN | 42 | 14.6 |  | FO | 30 | 65 | 10 | CIE | 0.5385 | 88.9409 | FH + FO | 2016-09-01 | 7.67330556,-5.02772223
2021 | Août | Orange | OCI1995 | NIMBO | NIMBO_G18-2 | OCI1995 | BOUAKE | BOUAKE | BOUAKE | GBEKE | 1 | 8 |  | -5.02772223 | 7.67330556 | Autostable |  | 10316 | 2G | BTS | BSC_BOUAKE_1 | 140 | 307 | 0 | 2 | 20 | 2696/377/169 | KATHREIN | 42 | 14.6 |  | FO | 30 | 65 | 10 | CIE | 0.43649 | 88.9409 | FH + FO | 2016-09-01 | 7.67330556,-5.02772223
2021 | Août | Orange | OCI1995 | NIMBO | NIMBO_G18-3 | OCI1995 | BOUAKE | BOUAKE | BOUAKE | GBEKE | 1 | 4 |  | -5.02772223 | 7.67330556 | Autostable |  | 10317 | 2G | BTS | BSC_BOUAKE_1 | 270 | 307 | 0 | 3 | 20 | 2696/377/169 | KATHREIN | 42 | 14.6 |  | FO | 30 | 65 | 10 | CIE | 0.18728 | 40.2551 | FH + FO | 2016-09-01 | 7.67330556,-5.02772223
2021 | Août | Orange | OCI1995 | NIMBO | NIMBO_G9-1 | OCI1995 | BOUAKE | BOUAKE | BOUAKE | GBEKE | 1 | 5 |  | -5.02772223 | 7.67330556 | Autostable |  | 10311 | 2G | BTS | BSC_BOUAKE_1 | 30 | 307 | 0 | 2 | 20 | 2696/377/169 | KATHREIN | 42 | 14.6 |  | FO | 30 | 65 | 10 | CIE | 0.66896 | 52.4807 | FH + FO | 2016-09-01 | 7.67330556,-5.02772223
2021 | Août | Orange | OCI1995 | NIMBO | NIMBO_G9-2 | OCI1995 | BOUAKE | BOUAKE | BOUAKE | GBEKE | 1 | 5 |  | -5.02772223 | 7.67330556 | Autostable |  | 10312 | 2G | BTS | BSC_BOUAKE_1 | 140 | 307 | 0 | 0 | 60 | 2696/377/169 | KATHREIN | 42 | 13.9 |  | FO | 70 | 65 | 10 | CIE | 0.76039 | 52.4807 | FH + FO | 2016-09-01 | 7.67330556,-5.02772223
2021 | Août | Orange | OCI1995 | NIMBO | NIMBO_G9-3 | OCI1995 | BOUAKE | BOUAKE | BOUAKE | GBEKE | 1 | 3 |  | -5.02772223 | 7.67330556 | Autostable |  | 10313 | 2G | BTS | BSC_BOUAKE_1 | 270 | 307 | 0 | 0 | 60 | 2696/377/169 | KATHREIN | 42 | 13.9 |  | FO | 70 | 65 | 10 | CIE | 0.63734 | 27.3431 | FH + FO | 2016-09-01 | 7.67330556,-5.02772223
2021 | Août | Orange | OCI0812 | NIOFOIN | NIOFOIN_G9-1 | OCI0812 | NIOFOIN | NIOFOIN | KORHOGO | PORO | 1 | 3 |  | -6.07902001 | 9.62010335 | Haubané |  | 43451 | 2G | BTS | BSC_BOUAKE_1 | 50 | 310 | 0 | 0 | 60 | 2696/377/169 | KATHREIN | 42 | 13.9 |  | FO | 70 | 65 | 10 | CIE | 0.23813 | 27.3431 | FH + FO | 2009-01-01 | 9.62010335,-6.07902001
2021 | Août | Orange | OCI0812 | NIOFOIN | NIOFOIN_G9-2 | OCI0812 | NIOFOIN | NIOFOIN | KORHOGO | PORO | 1 | 3 |  | -6.07902001 | 9.62010335 | Haubané |  | 43452 | 2G | BTS | BSC_BOUAKE_1 | 150 | 310 | 0 | 0 | 63 | 2696/377/169 | KATHREIN | 42 | 13.9 |  | FO | 73 | 65 | 10 | CIE | 0.23833 | 27.3431 | FH + FO | 2009-01-01 | 9.62010335,-6.07902001
2021 | Août | Orange | OCI0812 | NIOFOIN | NIOFOIN_G9-3 | OCI0812 | NIOFOIN | NIOFOIN | KORHOGO | PORO | 1 | 2 |  | -6.07902001 | 9.62010335 | Haubané |  | 43453 | 2G | BTS | BSC_BOUAKE_1 | 320 | 310 | 0 | 0 | 63 | 2696/377/169 | KATHREIN | 42 | 13.9 |  | FO | 73 | 65 | 10 | CIE | 0.15157 | 15.7609 | FH + FO | 2009-01-01 | 9.62010335,-6.07902001
2021 | Août | Orange | OCI0812 | NIOFOIN | NIOFOIN_U9-1 | OCI0812 | NIOFOIN | NIOFOIN | KORHOGO | PORO |  |  |  | -6.07902001 | 9.62010335 | Haubané |  | 43450 | 3G | NODE_B | RNC_BOUAKE_1 | 50.0 | 3071 | 0 | 2 | 60 | 2696/377/169 | KATHREIN | 42 | 17.430000 |  | FO | 70 | 65 | 10 | CIE | 86.04 | 0.11043 | FH + FO | 2009-01-01 | 9.62010335,-6.07902001
2021 | Août | Orange | OCI0812 | NIOFOIN | NIOFOIN_U9-2 | OCI0812 | NIOFOIN | NIOFOIN | KORHOGO | PORO |  |  |  | -6.07902001 | 9.62010335 | Haubané |  | 43458 | 3G | NODE_B | RNC_BOUAKE_1 | 150.0 | 3071 | 0 | 2 | 65 | 2696/377/169 | KATHREIN | 42 | 17.430000 |  | FO | 75 | 65 | 10 | CIE | 86.04 | 1.2616 | FH + FO | 2009-01-01 | 9.62010335,-6.07902001
2021 | Août | Orange | OCI0812 | NIOFOIN | NIOFOIN_U9-3 | OCI0812 | NIOFOIN | NIOFOIN | KORHOGO | PORO |  |  |  | -6.07902001 | 9.62010335 | Haubané |  | 43459 | 3G | NODE_B | RNC_BOUAKE_1 | 320.0 | 3071 | 0 | 2 | 65 | 2696/377/169 | KATHREIN | 42 | 17.430000 |  | FO | 75 | 65 | 10 | CIE | 86.04 | 0.12047 | FH + FO | 2009-01-01 | 9.62010335,-6.07902001
2021 | Août | Orange | OCI0813 | NIOROUHIO | NIOROUHIO_G9-1 | OCI0813 | NIOROUHIO | GUEYO | GUEYO | NAWA | 1 | 3 |  | -6.12602778 | 5.77000000 | Haubané |  | 12451 | 2G | BTS | BSC_SP_2 | 10 | 157 | 0 | 0 | 63 | 2696/377/169 | KATHREIN | 42 | 13.9 |  | FO | 73 | 65 | 10 | CIE | 0.55862 | 25.5291 | FH + FO | 2009-03-01 | 5.77000000,-6.12602778
2021 | Août | Orange | OCI0813 | NIOROUHIO | NIOROUHIO_G9-2 | OCI0813 | NIOROUHIO | GUEYO | GUEYO | NAWA | 1 | 3 |  | -6.12602778 | 5.77000000 | Haubané |  | 12452 | 2G | BTS | BSC_SP_2 | 150 | 157 | 0 | 2 | 63 | 2696/377/169 | KATHREIN | 42 | 17.430000 |  | FO | 73 | 65 | 10 | CIE | 0.38421 | 27.3431 | FH + FO | 2009-03-01 | 5.77000000,-6.12602778
2021 | Août | Orange | OCI0813 | NIOROUHIO | NIOROUHIO_G9-3 | OCI0813 | NIOROUHIO | GUEYO | GUEYO | NAWA | 1 | 3 |  | -6.12602778 | 5.77000000 | Haubané |  | 12453 | 2G | BTS | BSC_SP_2 | 265 | 157 | 0 | 2 | 63 | 2696/377/169 | KATHREIN | 42 | 17.430000 |  | FO | 73 | 65 | 10 | CIE | 0.43436 | 25.5291 | FH + FO | 2009-03-01 | 5.77000000,-6.12602778
2021 | Août | Orange | OCI0813 | NIOROUHIO | NIOROUHIO_U9-1 | OCI0813 | NIOROUHIO | GUEYO | GUEYO | NAWA |  |  |  | -6.12602778 | 5.77000000 | Haubané |  | 47420 | 3G | NODE_B | RNC_SAN_PEDRO_1 | 10 | 7091 | 0 | 2 | 63 | 2696/377/169 | KATHREIN | 42 | 17.430000 |  | FO | 73 | 65 | 10 | CIE |  |  | FH + FO | 2009-03-01 | 5.77000000,-6.12602778
2021 | Août | Orange | OCI0813 | NIOROUHIO | NIOROUHIO_U9-2 | OCI0813 | NIOROUHIO | GUEYO | GUEYO | NAWA |  |  |  | -6.12602778 | 5.77000000 | Haubané |  | 47428 | 3G | NODE_B | RNC_SAN_PEDRO_1 | 150 | 7091 | 0 | 4 | 65 | 2696/377/169 | KATHREIN | 42 | 15.7 |  | FO | 75 | 65 | 10 | CIE |  |  | FH + FO | 2009-03-01 | 5.77000000,-6.12602778
2021 | Août | Orange | OCI0813 | NIOROUHIO | NIOROUHIO_U9-3 | OCI0813 | NIOROUHIO | GUEYO | GUEYO | NAWA |  |  |  | -6.12602778 | 5.77000000 | Haubané |  | 47429 | 3G | NODE_B | RNC_SAN_PEDRO_1 | 265 | 7091 | 0 | 4 | 65 | 2696/377/169 | KATHREIN | 42 | 15.7 |  | FO | 75 | 65 | 10 | CIE |  |  | FH + FO | 2009-03-01 | 5.77000000,-6.12602778
2021 | Août | Orange | OCI1684 | NIZAHON | NIZAHON_G18-1 | OCI1684 | NIZAHON 1 | NIZAHON 1 | GUIGLO | CAVALLY | 1 | 4 |  | -7.39555556 | 6.37080556 | Haubané |  | 18435 | 2G | BTS | BSC_DALOA_2 | 80 | 604 | 0 | 4 | 65 | 2696/377/169 | KATHREIN | 42 | 15.7 |  | FO | 75 | 65 | 10 | CIE | 0.038228 | 40.2551 | FH + FO | 2014-05-01 | 6.37080556,-7.39555556
2021 | Août | Orange | OCI1684 | NIZAHON | NIZAHON_G18-2 | OCI1684 | NIZAHON 1 | NIZAHON 1 | GUIGLO | CAVALLY | 1 | 4 |  | -7.39555556 | 6.37080556 | Haubané |  | 18436 | 2G | BTS | BSC_DALOA_2 | 200 | 604 | 0 | 2 | 65 | 2696/377/169 | KATHREIN | 42 | 15.7 |  | FO | 75 | 65 | 10 | CIE | 0.14629 | 40.2551 | FH + FO | 2014-05-01 | 6.37080556,-7.39555556
2021 | Août | Orange | OCI1684 | NIZAHON | NIZAHON_G18-3 | OCI1684 | NIZAHON 1 | NIZAHON 1 | GUIGLO | CAVALLY | 1 | 4 |  | -7.39555556 | 6.37080556 | Haubané |  | 18437 | 2G | BTS | BSC_DALOA_2 | 340 | 604 | 0 | 2 | 65 | 2696/377/169 | KATHREIN | 42 | 15.7 |  | FO | 75 | 65 | 10 | CIE | 0.080183 | 40.2551 | FH + FO | 2014-05-01 | 6.37080556,-7.39555556
2021 | Août | Orange | OCI1684 | NIZAHON | NIZAHON_G9-1 | OCI1684 | NIZAHON 1 | NIZAHON 1 | GUIGLO | CAVALLY | 1 | 3 |  | -7.39555556 | 6.37080556 | Haubané |  | 18431 | 2G | BTS | BSC_DALOA_2 | 80 | 604 | 0 | 2 | 65 | 2696/377/169 | KATHREIN | 42 | 15.7 |  | FO | 75 | 65 | 10 | CIE | 1.3592 | 25.5291 | FH + FO | 2014-05-01 | 6.37080556,-7.39555556
2021 | Août | Orange | OCI1684 | NIZAHON | NIZAHON_G9-2 | OCI1684 | NIZAHON 1 | NIZAHON 1 | GUIGLO | CAVALLY | 1 | 3 |  | -7.39555556 | 6.37080556 | Haubané |  | 18432 | 2G | BTS | BSC_DALOA_2 | 200 | 604 | 0 | 3 | 65 | 2696/377/169 | KATHREIN | 42 | 18.1 |  | FO | 75 | 65 | 10 | CIE | 0.41913 | 25.5291 | FH + FO | 2014-05-01 | 6.37080556,-7.39555556
2021 | Août | Orange | OCI1684 | NIZAHON | NIZAHON_G9-3 | OCI1684 | NIZAHON 1 | NIZAHON 1 | GUIGLO | CAVALLY | 1 | 4 |  | -7.39555556 | 6.37080556 | Haubané |  | 18433 | 2G | BTS | BSC_DALOA_2 | 340 | 604 | 0 | 3 | 65 | 2696/377/169 | KATHREIN | 42 | 18.1 |  | FO | 75 | 65 | 10 | CIE | 0.54118 | 31.9158 | FH + FO | 2014-05-01 | 6.37080556,-7.39555556
2021 | Août | Orange | OCI1684 | NIZAHON | NIZAHON_U21-11 | OCI1684 | NIZAHON 1 | NIZAHON 1 | GUIGLO | CAVALLY |  |  |  | -7.39555556 | 6.37080556 | Haubané |  | 58051 | 3G | NODE_B | RNC_DALOA_1 | 80 | 6032 | 0 | 3 | 65 | 2696/377/169 | KATHREIN | 42 | 18.1 |  | FO | 75 | 65 | 10 | CIE | 86.04 | 0.20359 | FH + FO | 2014-05-01 | 6.37080556,-7.39555556
2021 | Août | Orange | OCI1684 | NIZAHON | NIZAHON_U21-12 | OCI1684 | NIZAHON 1 | NIZAHON 1 | GUIGLO | CAVALLY |  |  |  | -7.39555556 | 6.37080556 | Haubané |  | 58054 | 3G | NODE_B | RNC_DALOA_1 | 80 | 6032 | 0 | 3 | 65 | 2696/377/169 | KATHREIN | 42 | 18.1 |  | FO | 75 | 65 | 10 | CIE | 86.04 | 0.097047 | FH + FO | 2014-05-01 | 6.37080556,-7.39555556
2021 | Août | Orange | OCI1684 | NIZAHON | NIZAHON_U21-21 | OCI1684 | NIZAHON 1 | NIZAHON 1 | GUIGLO | CAVALLY |  |  |  | -7.39555556 | 6.37080556 | Haubané |  | 58052 | 3G | NODE_B | RNC_DALOA_1 | 200 | 6032 | 0 | 3 | 65 | 2696/377/169 | KATHREIN | 42 | 18.1 |  | FO | 75 | 65 | 10 | CIE | 86.04 | 3.0025 | FH + FO | 2014-05-01 | 6.37080556,-7.39555556
2021 | Août | Orange | OCI1684 | NIZAHON | NIZAHON_U21-22 | OCI1684 | NIZAHON 1 | NIZAHON 1 | GUIGLO | CAVALLY |  |  |  | -7.39555556 | 6.37080556 | Haubané |  | 58055 | 3G | NODE_B | RNC_DALOA_1 | 200 | 6032 | 0 | 3 | 65 | 2696/377/169 | KATHREIN | 42 | 18.1 |  | FO | 75 | 65 | 10 | CIE | 86.04 | 0.66478 | FH + FO | 2014-05-01 | 6.37080556,-7.39555556
2021 | Août | Orange | OCI1684 | NIZAHON | NIZAHON_U21-31 | OCI1684 | NIZAHON 1 | NIZAHON 1 | GUIGLO | CAVALLY |  |  |  | -7.39555556 | 6.37080556 | Haubané |  | 58053 | 3G | NODE_B | RNC_DALOA_1 | 340 | 6032 | 0 | 3 | 65 | 2696/377/169 | KATHREIN | 42 | 17.4 |  | FO | 75 | 65 | 10 | CIE | 86.04 | 3.1035 | FH + FO | 2014-05-01 | 6.37080556,-7.39555556
2021 | Août | Orange | OCI1684 | NIZAHON | NIZAHON_U21-32 | OCI1684 | NIZAHON 1 | NIZAHON 1 | GUIGLO | CAVALLY |  |  |  | -7.39555556 | 6.37080556 | Haubané |  | 58056 | 3G | NODE_B | RNC_DALOA_1 | 340 | 6032 | 0 | 3 | 65 | 2696/377/169 | KATHREIN | 42 | 17.4 |  | FO | 75 | 65 | 10 | CIE | 86.04 | 2.4075 | FH + FO | 2014-05-01 | 6.37080556,-7.39555556
2021 | Août | Orange | OCI1684 | NIZAHON | NIZAHON_U9-1 | OCI1684 | NIZAHON 1 | NIZAHON 1 | GUIGLO | CAVALLY |  |  |  | -7.39555556 | 6.37080556 | Haubané |  | 58050 | 3G | NODE_B | RNC_DALOA_1 | 80 | 6032 | 0 | 3 | 65 | 2696/377/169 | KATHREIN | 42 | 17.4 |  | FO | 75 | 65 | 10 | CIE |  |  | FH + FO | 2014-05-01 | 6.37080556,-7.39555556
2021 | Août | Orange | OCI1684 | NIZAHON | NIZAHON_U9-2 | OCI1684 | NIZAHON 1 | NIZAHON 1 | GUIGLO | CAVALLY |  |  |  | -7.39555556 | 6.37080556 | Haubané |  | 58058 | 3G | NODE_B | RNC_DALOA_1 | 200 | 6032 | 0 | 3 | 28 | 2696/377/169 | KATHREIN | 42 | 15.4 |  | FO | 38 | 65 | 10 | CIE |  |  | FH + FO | 2014-05-01 | 6.37080556,-7.39555556
2021 | Août | Orange | OCI1684 | NIZAHON | NIZAHON_U9-3 | OCI1684 | NIZAHON 1 | NIZAHON 1 | GUIGLO | CAVALLY |  |  |  | -7.39555556 | 6.37080556 | Haubané |  | 58059 | 3G | NODE_B | RNC_DALOA_1 | 340 | 6032 | 0 | 3 | 28 | 2696/377/169 | KATHREIN | 42 | 15.4 |  | FO | 38 | 65 | 10 | CIE |  |  | FH + FO | 2014-05-01 | 6.37080556,-7.39555556
2021 | Août | Orange | OCI0814 | NKOCHI | NKOCHI_G18-1 | OCI0814 | ABOBO BAOULE | ABOBO | ABIDJAN | DISTRICT AUTONOME D'ABIDJAN | 1 | 6 |  | -3.99477000 | 5.43236000 | Autostable |  | 48375 | 2G | BTS | BSC_CAF_1 | 50 | 126 | 0 | 4 | 28 | 2696/377/169 | KATHREIN | 42 | 15.4 |  | FO | 38 | 65 | 10 | CIE | 0.65523 | 63.9004 | FO | 2007-06-01 | 5.43236000,-3.99477000
2021 | Août | Orange | OCI0814 | NKOCHI | NKOCHI_G18-2 | OCI0814 | ABOBO BAOULE | ABOBO | ABIDJAN | DISTRICT AUTONOME D'ABIDJAN | 1 | 4 |  | -3.99477000 | 5.43236000 | Autostable |  | 48376 | 2G | BTS | BSC_CAF_1 | 180 | 126 | 0 | 3 | 28 | 2696/377/169 | KATHREIN | 42 | 15.4 |  | FO | 38 | 65 | 10 | CIE | 0.84229 | 63.9004 | FO | 2007-06-01 | 5.43236000,-3.99477000
2021 | Août | Orange | OCI0814 | NKOCHI | NKOCHI_G18-3 | OCI0814 | ABOBO BAOULE | ABOBO | ABIDJAN | DISTRICT AUTONOME D'ABIDJAN | 1 | 6 |  | -3.99477000 | 5.43236000 | Autostable |  | 48377 | 2G | BTS | BSC_CAF_1 | 290 | 126 | 0 | 3 | 28 | 2696/377/169 | KATHREIN | 42 | 15.4 |  | FO | 38 | 65 | 10 | CIE | 0.54608 | 63.9004 | FO | 2007-06-01 | 5.43236000,-3.99477000
2021 | Août | Orange | OCI0814 | NKOCHI | NKOCHI_G9-1 | OCI0814 | ABOBO BAOULE | ABOBO | ABIDJAN | DISTRICT AUTONOME D'ABIDJAN | 1 | 4 |  | -3.99477000 | 5.43236000 | Autostable |  | 48371 | 2G | BTS | BSC_CAF_1 | 50 | 126 | 0 | 3 | 28 | 2696/377/169 | KATHREIN | 42 | 15.4 |  | FO | 38 | 65 | 10 | CIE | 0.079631 | 40.2551 | FO | 2007-06-01 | 5.43236000,-3.99477000
2021 | Août | Orange | OCI0814 | NKOCHI | NKOCHI_G9-2 | OCI0814 | ABOBO BAOULE | ABOBO | ABIDJAN | DISTRICT AUTONOME D'ABIDJAN | 1 | 3 |  | -3.99477000 | 5.43236000 | Autostable |  | 48372 | 2G | BTS | BSC_CAF_1 | 180 | 126 | 0 | 2 | 25 | 2696/377/169 | KATHREIN | 42 | 17.200001 |  | FO | 35 | 65 | 10 | CIE | 0.44934 | 29.1661 | FO | 2007-06-01 | 5.43236000,-3.99477000
2021 | Août | Orange | OCI0814 | NKOCHI | NKOCHI_G9-3 | OCI0814 | ABOBO BAOULE | ABOBO | ABIDJAN | DISTRICT AUTONOME D'ABIDJAN | 1 | 3 |  | -3.99477000 | 5.43236000 | Autostable |  | 48373 | 2G | BTS | BSC_CAF_1 | 290 | 126 | 0 | 2 | 25 | 2696/377/169 | KATHREIN | 42 | 17.200001 |  | FO | 35 | 65 | 10 | CIE | 0.36763 | 29.1661 | FO | 2007-06-01 | 5.43236000,-3.99477000
2021 | Août | Orange | OCI0814 | NKOCHI | NKOCHI_L23-1 | OCI0814 | ABOBO BAOULE | ABOBO | ABIDJAN | DISTRICT AUTONOME D'ABIDJAN |  |  |  | -3.99477000 | 5.43236000 | Autostable |  |  | TDD | ENODE_B |  | 50 |  | 0 | 2 | 25 | 510/210/70 | SHENGLU | 42 | 17.200001 |  | FO | 35 | 65 | 10 | CIE |  |  | FO | 2007-06-01 | 5.43236000,-3.99477000
2021 | Août | Orange | OCI0814 | NKOCHI | NKOCHI_L23-2 | OCI0814 | ABOBO BAOULE | ABOBO | ABIDJAN | DISTRICT AUTONOME D'ABIDJAN |  |  |  | -3.99477000 | 5.43236000 | Autostable |  |  | TDD | ENODE_B |  | 170 |  | 2 | 4 | 28 | 510/210/70 | SHENGLU | 42 | 17 |  | FO | 38 | 65 | 10 | CIE |  |  | FO | 2007-06-01 | 5.43236000,-3.99477000
2021 | Août | Orange | OCI0814 | NKOCHI | NKOCHI_L23-3 | OCI0814 | ABOBO BAOULE | ABOBO | ABIDJAN | DISTRICT AUTONOME D'ABIDJAN |  |  |  | -3.99477000 | 5.43236000 | Autostable |  |  | TDD | ENODE_B |  | 290 |  | 2 | 4 | 28 | 510/210/70 | SHENGLU | 42 | 17 |  | FO | 38 | 65 | 10 | CIE |  |  | FO | 2007-06-01 | 5.43236000,-3.99477000
2021 | Août | Orange | OCI0814 | NKOCHI | NKOCHI_U21-11 | OCI0814 | ABOBO BAOULE | ABOBO | ABIDJAN | DISTRICT AUTONOME D'ABIDJAN |  |  |  | -3.99477000 | 5.43236000 | Autostable |  | 46111 | 3G | NODE_B | RNC_ABOBO_1 | 50 | 1251 | 0 | 4 | 28 | 2696/377/169 | KATHREIN | 42 | 17 |  | FO | 38 | 65 | 10 | CIE | 86.04 | 2.2604 | FO | 2007-06-01 | 5.43236000,-3.99477000
2021 | Août | Orange | OCI0814 | NKOCHI | NKOCHI_U21-12 | OCI0814 | ABOBO BAOULE | ABOBO | ABIDJAN | DISTRICT AUTONOME D'ABIDJAN |  |  |  | -3.99477000 | 5.43236000 | Autostable |  | 46114 | 3G | NODE_B | RNC_ABOBO_1 | 50 | 1251 | 0 | 4 | 28 | 2696/377/169 | KATHREIN | 42 | 17 |  | FO | 38 | 65 | 10 | CIE | 86.04 | 3.4224 | FO | 2007-06-01 | 5.43236000,-3.99477000
2021 | Août | Orange | OCI0814 | NKOCHI | NKOCHI_U21-13 | OCI0814 | ABOBO BAOULE | ABOBO | ABIDJAN | DISTRICT AUTONOME D'ABIDJAN |  |  |  | -3.99477000 | 5.43236000 | Autostable |  | 46117 | 3G | NODE_B | RNC_ABOBO_1 | 50 | 1251 | 0 | 4 | 28 | 2696/377/169 | KATHREIN | 42 | 17 |  | FO | 38 | 65 | 10 | CIE | 86.04 | 2.2891 | FO | 2007-06-01 | 5.43236000,-3.99477000
2021 | Août | Orange | OCI0814 | NKOCHI | NKOCHI_U21-21 | OCI0814 | ABOBO BAOULE | ABOBO | ABIDJAN | DISTRICT AUTONOME D'ABIDJAN |  |  |  | -3.99477000 | 5.43236000 | Autostable |  | 46112 | 3G | NODE_B | RNC_ABOBO_1 | 180 | 1251 | 0 | 4 | 28 | 2696/377/169 | KATHREIN | 42 | 17 |  | FO | 38 | 65 | 10 | CIE | 86.04 | 11.0142 | FO | 2007-06-01 | 5.43236000,-3.99477000
2021 | Août | Orange | OCI0814 | NKOCHI | NKOCHI_U21-22 | OCI0814 | ABOBO BAOULE | ABOBO | ABIDJAN | DISTRICT AUTONOME D'ABIDJAN |  |  |  | -3.99477000 | 5.43236000 | Autostable |  | 46115 | 3G | NODE_B | RNC_ABOBO_1 | 180 | 1251 | 0 | 4 | 28 | 2696/377/169 | KATHREIN | 42 | 17 |  | FO | 38 | 65 | 10 | CIE | 86.04 | 8.6085 | FO | 2007-06-01 | 5.43236000,-3.99477000
2021 | Août | Orange | OCI0814 | NKOCHI | NKOCHI_U21-23 | OCI0814 | ABOBO BAOULE | ABOBO | ABIDJAN | DISTRICT AUTONOME D'ABIDJAN |  |  |  | -3.99477000 | 5.43236000 | Autostable |  | 46118 | 3G | NODE_B | RNC_ABOBO_1 | 180 | 1251 | 0 | 4 | 28 | 2696/377/169 | KATHREIN | 42 | 17 |  | FO | 38 | 65 | 10 | CIE | 86.04 | 8.3923 | FO | 2007-06-01 | 5.43236000,-3.99477000
2021 | Août | Orange | OCI0814 | NKOCHI | NKOCHI_U21-31 | OCI0814 | ABOBO BAOULE | ABOBO | ABIDJAN | DISTRICT AUTONOME D'ABIDJAN |  |  |  | -3.99477000 | 5.43236000 | Autostable |  | 46113 | 3G | NODE_B | RNC_ABOBO_1 | 290 | 1251 | 0 | 4 | 28 | 2696/377/169 | KATHREIN | 42 | 17 |  | FO | 38 | 65 | 10 | CIE | 86.04 | 5.6437 | FO | 2007-06-01 | 5.43236000,-3.99477000
2021 | Août | Orange | OCI0814 | NKOCHI | NKOCHI_U21-32 | OCI0814 | ABOBO BAOULE | ABOBO | ABIDJAN | DISTRICT AUTONOME D'ABIDJAN |  |  |  | -3.99477000 | 5.43236000 | Autostable |  | 46116 | 3G | NODE_B | RNC_ABOBO_1 | 290 | 1251 | 0 | 2 | 49 | 2696/377/169 | KATHREIN | 42 | 14.6 |  | FO | 59 | 65 | 10 | CIE | 86.04 | 2.4974 | FO | 2007-06-01 | 5.43236000,-3.99477000
2021 | Août | Orange | OCI0814 | NKOCHI | NKOCHI_U21-33 | OCI0814 | ABOBO BAOULE | ABOBO | ABIDJAN | DISTRICT AUTONOME D'ABIDJAN |  |  |  | -3.99477000 | 5.43236000 | Autostable |  | 46119 | 3G | NODE_B | RNC_ABOBO_1 | 290 | 1251 | 0 | 0 | 49 | 2696/377/169 | KATHREIN | 42 | 14.6 |  | FO | 59 | 65 | 10 | CIE | 86.04 | 3.5348 | FO | 2007-06-01 | 5.43236000,-3.99477000
2021 | Août | Orange | OCI0815 | NOE | NOE_G18-1 | OCI0815 | NOE | NOE | TIAPOUM | SUD-COMOE | 1 | 4 |  | -2.79786112 | 5.29080556 | Haubané |  | 37675 | 2G | BTS | BSC_LUMIERE_1 | 30 | 150 | 0 | 0 | 49 | 2696/377/169 | KATHREIN | 42 | 14.6 |  | FO | 59 | 65 | 10 | CIE | 0.15353 | 38.3916 | FH + FO | 2001-08-01 | 5.29080556,-2.79786112
2021 | Août | Orange | OCI0815 | NOE | NOE_G18-2 | OCI0815 | NOE | NOE | TIAPOUM | SUD-COMOE | 1 | 4 |  | -2.79786112 | 5.29080556 | Haubané |  | 37676 | 2G | BTS | BSC_LUMIERE_1 | 100 | 150 | 0 | 6 | 49 | 2696/377/169 | KATHREIN | 42 | 14.6 |  | FO | 59 | 65 | 10 | CIE | 0.39592 | 38.3916 | FH + FO | 2001-08-01 | 5.29080556,-2.79786112
2021 | Août | Orange | OCI0815 | NOE | NOE_G18-3 | OCI0815 | NOE | NOE | TIAPOUM | SUD-COMOE | 1 | 3 |  | -2.79786112 | 5.29080556 | Haubané |  | 37677 | 2G | BTS | BSC_LUMIERE_1 | 190 | 150 | 0 | 6 | 49 | 2696/377/169 | KATHREIN | 42 | 14.6 |  | FO | 59 | 65 | 10 | CIE | 0.12943 | 27.3431 | FH + FO | 2001-08-01 | 5.29080556,-2.79786112
2021 | Août | Orange | OCI0815 | NOE | NOE_G9-1 | OCI0815 | NOE | NOE | TIAPOUM | SUD-COMOE | 1 | 4 |  | -2.79786112 | 5.29080556 | Haubané |  | 37671 | 2G | BTS | BSC_LUMIERE_1 | 100 | 150 | 0 | 6 | 49 | 2696/377/169 | KATHREIN | 42 | 14.6 |  | FO | 59 | 65 | 10 | CIE | 0.13414 | 38.3916 | FH + FO | 2001-08-01 | 5.29080556,-2.79786112
2021 | Août | Orange | OCI0815 | NOE | NOE_G9-2 | OCI0815 | NOE | NOE | TIAPOUM | SUD-COMOE | 1 | 3 |  | -2.79786112 | 5.29080556 | Haubané |  | 37672 | 2G | BTS | BSC_LUMIERE_1 | 190 | 150 | 0 | 4 | 49 | 2696/377/169 | KATHREIN | 42 | 16.950001 |  | FO | 59 | 65 | 10 | CIE | 0.72535 | 27.3431 | FH + FO | 2001-08-01 | 5.29080556,-2.79786112
2021 | Août | Orange | OCI0815 | NOE | NOE_G9-3 | OCI0815 | NOE | NOE | TIAPOUM | SUD-COMOE | 1 | 2 |  | -2.79786112 | 5.29080556 | Haubané |  | 37673 | 2G | BTS | BSC_LUMIERE_1 | 260 | 150 | 0 | 2 | 49 | 2696/377/169 | KATHREIN | 42 | 16.959999 |  | FO | 59 | 65 | 10 | CIE | 0.67079 | 16.6306 | FH + FO | 2001-08-01 | 5.29080556,-2.79786112
2021 | Août | Orange | OCI0815 | NOE | NOE_L8-1 | OCI0815 | NOE | NOE | TIAPOUM | SUD-COMOE |  |  |  | -2.79786112 | 5.29080556 | Haubané |  |  | 4G | ENODE_B |  | 30 |  | 0 | 2 | 49 | 2696/377/169 | KATHREIN | 42 | 16.959999 |  | FO | 59 | 65 | 10 | CIE |  |  | FH + FO | 2001-08-01 | 5.29080556,-2.79786112
2021 | Août | Orange | OCI0815 | NOE | NOE_L8-2 | OCI0815 | NOE | NOE | TIAPOUM | SUD-COMOE |  |  |  | -2.79786112 | 5.29080556 | Haubané |  |  | 4G | ENODE_B |  | 100 |  | 0 | 4 | 49 | 2696/377/169 | KATHREIN | 42 | 17.1 |  | FO | 59 | 65 | 10 | CIE |  |  | FH + FO | 2001-08-01 | 5.29080556,-2.79786112
2021 | Août | Orange | OCI0815 | NOE | NOE_L8-3 | OCI0815 | NOE | NOE | TIAPOUM | SUD-COMOE |  |  |  | -2.79786112 | 5.29080556 | Haubané |  |  | 4G | ENODE_B |  | 190 |  | 0 | 4 | 49 | 2696/377/169 | KATHREIN | 42 | 17.1 |  | FO | 59 | 65 | 10 | CIE |  |  | FH + FO | 2001-08-01 | 5.29080556,-2.79786112
2021 | Août | Orange | OCI0815 | NOE | NOE_U21-11 | OCI0815 | NOE | NOE | TIAPOUM | SUD-COMOE |  |  |  | -2.79786112 | 5.29080556 | Haubané |  | 49471 | 3G | NODE_B | RNC-PortBouet_1 | 30 | 1441 | 0 | 4 | 49 | 2696/377/169 | KATHREIN | 42 | 17.1 |  | FO | 59 | 65 | 10 | CIE | 86.04 | 4.2681 | FH + FO | 2001-08-01 | 5.29080556,-2.79786112
2021 | Août | Orange | OCI0815 | NOE | NOE_U21-12 | OCI0815 | NOE | NOE | TIAPOUM | SUD-COMOE |  |  |  | -2.79786112 | 5.29080556 | Haubané |  | 49474 | 3G | NODE_B | RNC-PortBouet_1 | 30 | 1441 | 0 | 4 | 49 | 2696/377/169 | KATHREIN | 42 | 17.1 |  | FO | 59 | 65 | 10 | CIE | 86.04 | 3.294 | FH + FO | 2001-08-01 | 5.29080556,-2.79786112
2021 | Août | Orange | OCI0815 | NOE | NOE_U21-21 | OCI0815 | NOE | NOE | TIAPOUM | SUD-COMOE |  |  |  | -2.79786112 | 5.29080556 | Haubané |  | 49472 | 3G | NODE_B | RNC-PortBouet_1 | 100 | 1441 | 0 | 4 | 49 | 2696/377/169 | KATHREIN | 42 | 17.1 |  | FO | 59 | 65 | 10 | CIE | 86.04 | 8.4879 | FH + FO | 2001-08-01 | 5.29080556,-2.79786112
2021 | Août | Orange | OCI0815 | NOE | NOE_U21-22 | OCI0815 | NOE | NOE | TIAPOUM | SUD-COMOE |  |  |  | -2.79786112 | 5.29080556 | Haubané |  | 49475 | 3G | NODE_B | RNC-PortBouet_1 | 100 | 1441 | 0 | 4 | 49 | 2696/377/169 | KATHREIN | 42 | 17.1 |  | FO | 59 | 65 | 10 | CIE | 86.04 | 7.1076 | FH + FO | 2001-08-01 | 5.29080556,-2.79786112
2021 | Août | Orange | OCI0815 | NOE | NOE_U21-31 | OCI0815 | NOE | NOE | TIAPOUM | SUD-COMOE |  |  |  | -2.79786112 | 5.29080556 | Haubané |  | 49473 | 3G | NODE_B | RNC-PortBouet_1 | 190 | 1441 | 0 | 0 | 43 | 2696/377/169 | KATHREIN | 42 | 14.7 |  | FO | 53 | 65 | 10 | CIE | 86.04 | 2.3992 | FH + FO | 2001-08-01 | 5.29080556,-2.79786112
2021 | Août | Orange | OCI0815 | NOE | NOE_U21-32 | OCI0815 | NOE | NOE | TIAPOUM | SUD-COMOE |  |  |  | -2.79786112 | 5.29080556 | Haubané |  | 49476 | 3G | NODE_B | RNC-PortBouet_1 | 190 | 1441 | 0 | 0 | 43 | 2696/377/169 | KATHREIN | 42 | 14.7 |  | FO | 53 | 65 | 10 | CIE | 86.04 | 2.4981 | FH + FO | 2001-08-01 | 5.29080556,-2.79786112
2021 | Août | Orange | OCI0816 | NOGBOLO | NOGBOLO_G18-1 | OCI0816 | MEAGUI | MEAGUI | MEAGUI | NAWA | 1 | 5 |  | -6.55505556 | 5.40841667 | Autostable |  | 4485 | 2G | BTS | BSC_SP_1 | 0 | 707 | 0 | 0 | 43 | 2696/377/169 | KATHREIN | 42 | 14.7 |  | FO | 53 | 65 | 10 | CIE | 0.35357 | 52.4807 | FH + FO | 2006-02-01 | 5.40841667,-6.55505556
2021 | Août | Orange | OCI0816 | NOGBOLO | NOGBOLO_G18-2 | OCI0816 | MEAGUI | MEAGUI | MEAGUI | NAWA | 1 | 6 |  | -6.55505556 | 5.40841667 | Autostable |  | 4486 | 2G | BTS | BSC_SP_1 | 120 | 707 | 0 | 6 | 43 | 2696/377/169 | KATHREIN | 42 | 14.7 |  | FO | 53 | 65 | 10 | CIE | 0.61656 | 63.9004 | FH + FO | 2006-02-01 | 5.40841667,-6.55505556
2021 | Août | Orange | OCI0816 | NOGBOLO | NOGBOLO_G18-3 | OCI0816 | MEAGUI | MEAGUI | MEAGUI | NAWA | 1 | 6 |  | -6.55505556 | 5.40841667 | Autostable |  | 4487 | 2G | BTS | BSC_SP_1 | 240 | 707 | 0 | 6 | 43 | 2696/377/169 | KATHREIN | 42 | 14.7 |  | FO | 53 | 65 | 10 | CIE | 0.39936 | 65.8136 | FH + FO | 2006-02-01 | 5.40841667,-6.55505556
2021 | Août | Orange | OCI0816 | NOGBOLO | NOGBOLO_G9-1 | OCI0816 | MEAGUI | MEAGUI | MEAGUI | NAWA | 1 | 2 |  | -6.55505556 | 5.40841667 | Autostable |  | 4481 | 2G | BTS | BSC_SP_1 | 40 | 707 | 0 | 6 | 43 | 2696/377/169 | KATHREIN | 42 | 14.7 |  | FO | 53 | 65 | 10 | CIE | 0.16259 | 18.3828 | FH + FO | 2006-02-01 | 5.40841667,-6.55505556
2021 | Août | Orange | OCI0816 | NOGBOLO | NOGBOLO_G9-2 | OCI0816 | MEAGUI | MEAGUI | MEAGUI | NAWA | 1 | 3 |  | -6.55505556 | 5.40841667 | Autostable |  | 4482 | 2G | BTS | BSC_SP_1 | 180 | 707 | 0 | 6 | 43 | 2696/377/169 | KATHREIN | 42 | 16.940001 |  | FO | 53 | 65 | 10 | CIE | 0.28515 | 30.9973 | FH + FO | 2006-02-01 | 5.40841667,-6.55505556
2021 | Août | Orange | OCI0816 | NOGBOLO | NOGBOLO_G9-3 | OCI0816 | MEAGUI | MEAGUI | MEAGUI | NAWA | 1 | 2 |  | -6.55505556 | 5.40841667 | Autostable |  | 4483 | 2G | BTS | BSC_SP_1 | 300 | 707 | 0 | 7 | 43 | 2696/377/169 | KATHREIN | 42 | 16.9 |  | FO | 53 | 65 | 10 | CIE | 0.15767 | 16.6306 | FH + FO | 2006-02-01 | 5.40841667,-6.55505556
2021 | Août | Orange | OCI0816 | NOGBOLO | NOGBOLO_L8-1 | OCI0816 | MEAGUI | MEAGUI | MEAGUI | NAWA |  |  |  | -6.55505556 | 5.40841667 | Autostable |  |  | 4G | ENODE_B |  | 40 |  | 0 | 8 | 43 | 2696/377/169 | KATHREIN | 42 | 16.850000 |  | FO | 53 | 65 | 10 | CIE |  |  | FH + FO | 2006-02-01 | 5.40841667,-6.55505556
2021 | Août | Orange | OCI0816 | NOGBOLO | NOGBOLO_L8-2 | OCI0816 | MEAGUI | MEAGUI | MEAGUI | NAWA |  |  |  | -6.55505556 | 5.40841667 | Autostable |  |  | 4G | ENODE_B |  | 190 |  | 0 | 4 | 43 | 2696/377/169 | KATHREIN | 42 | 17.4 |  | FO | 53 | 65 | 10 | CIE |  |  | FH + FO | 2006-02-01 | 5.40841667,-6.55505556
2021 | Août | Orange | OCI0816 | NOGBOLO | NOGBOLO_L8-3 | OCI0816 | MEAGUI | MEAGUI | MEAGUI | NAWA |  |  |  | -6.55505556 | 5.40841667 | Autostable |  |  | 4G | ENODE_B |  | 300 |  | 0 | 4 | 43 | 2696/377/169 | KATHREIN | 42 | 17.4 |  | FO | 53 | 65 | 10 | CIE |  |  | FH + FO | 2006-02-01 | 5.40841667,-6.55505556
2021 | Août | Orange | OCI0816 | NOGBOLO | NOGBOLO_U21-11 | OCI0816 | MEAGUI | MEAGUI | MEAGUI | NAWA |  |  |  | -6.55505556 | 5.40841667 | Autostable |  | 64161 | 3G | NODE_B | RNC_SAN_PEDRO_1 | 140 | 7091 | 0 | 4 | 43 | 2696/377/169 | KATHREIN | 42 | 17.4 |  | FO | 53 | 65 | 10 | CIE | 86.04 | 4.1571 | FH + FO | 2006-02-01 | 5.40841667,-6.55505556
2021 | Août | Orange | OCI0816 | NOGBOLO | NOGBOLO_U21-12 | OCI0816 | MEAGUI | MEAGUI | MEAGUI | NAWA |  |  |  | -6.55505556 | 5.40841667 | Autostable |  | 64164 | 3G | NODE_B | RNC_SAN_PEDRO_1 | 140 | 7091 | 0 | 4 | 43 | 2696/377/169 | KATHREIN | 42 | 17.4 |  | FO | 53 | 65 | 10 | CIE | 86.04 | 4.0774 | FH + FO | 2006-02-01 | 5.40841667,-6.55505556
2021 | Août | Orange | OCI0816 | NOGBOLO | NOGBOLO_U21-13 | OCI0816 | MEAGUI | MEAGUI | MEAGUI | NAWA |  |  |  | -6.55505556 | 5.40841667 | Autostable |  | 64167 | 3G | NODE_B | RNC_SAN_PEDRO_1 | 140 | 7091 | 0 | 4 | 43 | 2696/377/169 | KATHREIN | 42 | 17.4 |  | FO | 53 | 65 | 10 | CIE | 86.04 | 4.0813 | FH + FO | 2006-02-01 | 5.40841667,-6.55505556
2021 | Août | Orange | OCI0816 | NOGBOLO | NOGBOLO_U21-21 | OCI0816 | MEAGUI | MEAGUI | MEAGUI | NAWA |  |  |  | -6.55505556 | 5.40841667 | Autostable |  | 64162 | 3G | NODE_B | RNC_SAN_PEDRO_1 | 230 | 7091 | 0 | 4 | 43 | 2696/377/169 | KATHREIN | 42 | 17.4 |  | FO | 53 | 65 | 10 | CIE | 86.04 | 2.2424 | FH + FO | 2006-02-01 | 5.40841667,-6.55505556
2021 | Août | Orange | OCI0816 | NOGBOLO | NOGBOLO_U21-22 | OCI0816 | MEAGUI | MEAGUI | MEAGUI | NAWA |  |  |  | -6.55505556 | 5.40841667 | Autostable |  | 64165 | 3G | NODE_B | RNC_SAN_PEDRO_1 | 230 | 7091 | 0 | 4 | 43 | 2696/377/169 | KATHREIN | 42 | 17.4 |  | FO | 53 | 65 | 10 | CIE | 86.04 | 2.451 | FH + FO | 2006-02-01 | 5.40841667,-6.55505556
2021 | Août | Orange | OCI0816 | NOGBOLO | NOGBOLO_U21-23 | OCI0816 | MEAGUI | MEAGUI | MEAGUI | NAWA |  |  |  | -6.55505556 | 5.40841667 | Autostable |  | 64168 | 3G | NODE_B | RNC_SAN_PEDRO_1 | 230 | 7091 | 0 | 4 | 43 | 2696/377/169 | KATHREIN | 42 | 17.4 |  | FO | 53 | 65 | 10 | CIE | 86.04 | 1.9131 | FH + FO | 2006-02-01 | 5.40841667,-6.55505556
2021 | Août | Orange | OCI0816 | NOGBOLO | NOGBOLO_U21-31 | OCI0816 | MEAGUI | MEAGUI | MEAGUI | NAWA |  |  |  | -6.55505556 | 5.40841667 | Autostable |  | 64163 | 3G | NODE_B | RNC_SAN_PEDRO_1 | 320 | 7091 | 0 | 4 | 43 | 2696/377/169 | KATHREIN | 42 | 17.4 |  | FO | 53 | 65 | 10 | CIE | 86.04 | 2.3319 | FH + FO | 2006-02-01 | 5.40841667,-6.55505556
2021 | Août | Orange | OCI0816 | NOGBOLO | NOGBOLO_U21-32 | OCI0816 | MEAGUI | MEAGUI | MEAGUI | NAWA |  |  |  | -6.55505556 | 5.40841667 | Autostable |  | 64166 | 3G | NODE_B | RNC_SAN_PEDRO_1 | 320 | 7091 | 0 | 3 | 54 | 2696/377/169 | KATHREIN | 42 | 15.7 |  | FO | 64 | 65 | 10 | CIE | 86.04 | 1.4391 | FH + FO | 2006-02-01 | 5.40841667,-6.55505556
2021 | Août | Orange | OCI0816 | NOGBOLO | NOGBOLO_U21-33 | OCI0816 | MEAGUI | MEAGUI | MEAGUI | NAWA |  |  |  | -6.55505556 | 5.40841667 | Autostable |  | 64169 | 3G | NODE_B | RNC_SAN_PEDRO_1 | 320 | 7091 | 0 | 3 | 54 | 2696/377/169 | KATHREIN | 42 | 15.7 |  | FO | 64 | 65 | 10 | CIE | 86.04 | 1.1651 | FH + FO | 2006-02-01 | 5.40841667,-6.55505556
2021 | Août | Orange | OCI2290 | NOGOTAHA | NOGOTAHA_G18-1 | OCI2290 | NOGOTAHA | GUIEMBE | DIKODOUGOU | PORO | 1 | 4 |  | -5.831865 | 9.179024 | AUTOSTABLE |  | 53135 | 2G | BTS | BSC_BOUAKE_1 | 0 | 310 | 0 | 3 | 54 | 2696/377/169 | KATHREIN | 42 | 15.7 |  | FO | 64 | 65 | 10 | CIE | 0.016561 | 40.2551 | FH + FO | 2018-04-26 | 9.179024,-5.831865
2021 | Août | Orange | OCI2290 | NOGOTAHA | NOGOTAHA_G18-2 | OCI2290 | NOGOTAHA | GUIEMBE | DIKODOUGOU | PORO | 1 | 4 |  | -5.831865 | 9.179024 | AUTOSTABLE |  | 53136 | 2G | BTS | BSC_BOUAKE_1 | 100 | 310 | 0 | 1 | 54 | 2696/377/169 | KATHREIN | 42 | 15.7 |  | FO | 64 | 65 | 10 | CIE | 0.01183 | 40.2551 | FH + FO | 2018-04-26 | 9.179024,-5.831865
2021 | Août | Orange | OCI2290 | NOGOTAHA | NOGOTAHA_G18-3 | OCI2290 | NOGOTAHA | GUIEMBE | DIKODOUGOU | PORO | 1 | 4 |  | -5.831865 | 9.179024 | AUTOSTABLE |  | 53137 | 2G | BTS | BSC_BOUAKE_1 | 240 | 310 | 0 | 1 | 54 | 2696/377/169 | KATHREIN | 42 | 15.7 |  | FO | 64 | 65 | 10 | CIE | 0.016258 | 40.2551 | FH + FO | 2018-04-26 | 9.179024,-5.831865
2021 | Août | Orange | OCI2290 | NOGOTAHA | NOGOTAHA_G9-1 | OCI2290 | NOGOTAHA | GUIEMBE | DIKODOUGOU | PORO | 1 | 3 |  | -5.831865 | 9.179024 | AUTOSTABLE |  | 53131 | 2G | BTS | BSC_BOUAKE_1 | 0 | 310 | 0 | 1 | 54 | 2696/377/169 | KATHREIN | 42 | 15.7 |  | FO | 64 | 65 | 10 | CIE | 0.018892 | 29.1661 | FH + FO | 2018-04-26 | 9.179024,-5.831865
2021 | Août | Orange | OCI2290 | NOGOTAHA | NOGOTAHA_G9-2 | OCI2290 | NOGOTAHA | GUIEMBE | DIKODOUGOU | PORO | 1 | 3 |  | -5.831865 | 9.179024 | AUTOSTABLE |  | 53132 | 2G | BTS | BSC_BOUAKE_1 | 100 | 310 | 0 | 3 | 54 | 2696/377/169 | KATHREIN | 42 | 18.1 |  | FO | 64 | 65 | 10 | CIE | 0.019245 | 29.1661 | FH + FO | 2018-04-26 | 9.179024,-5.831865
2021 | Août | Orange | OCI2290 | NOGOTAHA | NOGOTAHA_G9-3 | OCI2290 | NOGOTAHA | GUIEMBE | DIKODOUGOU | PORO | 1 | 3 |  | -5.831865 | 9.179024 | AUTOSTABLE |  | 53133 | 2G | BTS | BSC_BOUAKE_1 | 240 | 310 | 0 | 3 | 54 | 2696/377/169 | KATHREIN | 42 | 18.1 |  | FO | 64 | 65 | 10 | CIE | 0.019238 | 29.1661 | FH + FO | 2018-04-26 | 9.179024,-5.831865
2021 | Août | Orange | OCI2290 | NOGOTAHA | NOGOTAHA_U21-11 | OCI2290 | NOGOTAHA | GUIEMBE | DIKODOUGOU | PORO |  |  |  | -5.831865 | 9.179024 | AUTOSTABLE |  | 13661 | 3G | NODE_B | RNC_BOUAKE_1 | 0 | 3071 | 0 | 3 | 54 | 2696/377/169 | KATHREIN | 42 | 18.1 |  | FO | 64 | 65 | 10 | CIE | 86.04 | 0 | FH + FO | 2018-04-26 | 9.179024,-5.831865
2021 | Août | Orange | OCI2290 | NOGOTAHA | NOGOTAHA_U21-12 | OCI2290 | NOGOTAHA | GUIEMBE | DIKODOUGOU | PORO |  |  |  | -5.831865 | 9.179024 | AUTOSTABLE |  | 13664 | 3G | NODE_B | RNC_BOUAKE_1 | 0 | 3071 | 0 | 3 | 54 | 2696/377/169 | KATHREIN | 42 | 18.1 |  | FO | 64 | 65 | 10 | CIE | 86.04 | 0 | FH + FO | 2018-04-26 | 9.179024,-5.831865
2021 | Août | Orange | OCI2290 | NOGOTAHA | NOGOTAHA_U21-21 | OCI2290 | NOGOTAHA | GUIEMBE | DIKODOUGOU | PORO |  |  |  | -5.831865 | 9.179024 | AUTOSTABLE |  | 13662 | 3G | NODE_B | RNC_BOUAKE_1 | 100 | 3071 | 0 | 3 | 54 | 2696/377/169 | KATHREIN | 42 | 18.1 |  | FO | 64 | 65 | 10 | CIE | 86.04 | 0 | FH + FO | 2018-04-26 | 9.179024,-5.831865
2021 | Août | Orange | OCI2290 | NOGOTAHA | NOGOTAHA_U21-22 | OCI2290 | NOGOTAHA | GUIEMBE | DIKODOUGOU | PORO |  |  |  | -5.831865 | 9.179024 | AUTOSTABLE |  | 13665 | 3G | NODE_B | RNC_BOUAKE_1 | 100 | 3071 | 0 | 3 | 54 | 2696/377/169 | KATHREIN | 42 | 18.1 |  | FO | 64 | 65 | 10 | CIE | 86.04 | 0 | FH + FO | 2018-04-26 | 9.179024,-5.831865
2021 | Août | Orange | OCI2290 | NOGOTAHA | NOGOTAHA_U21-31 | OCI2290 | NOGOTAHA | GUIEMBE | DIKODOUGOU | PORO |  |  |  | -5.831865 | 9.179024 | AUTOSTABLE |  | 13663 | 3G | NODE_B | RNC_BOUAKE_1 | 240 | 3071 | 0 | 4 | 20 | 2696/377/169 | KATHREIN | 42 | 13.9 |  | FO | 30 | 65 | 10 | CIE | 86.04 | 0 | FH + FO | 2018-04-26 | 9.179024,-5.831865
2021 | Août | Orange | OCI2290 | NOGOTAHA | NOGOTAHA_U21-32 | OCI2290 | NOGOTAHA | GUIEMBE | DIKODOUGOU | PORO |  |  |  | -5.831865 | 9.179024 | AUTOSTABLE |  | 13666 | 3G | NODE_B | RNC_BOUAKE_1 | 240 | 3071 | 0 | 4 | 20 | 2696/377/169 | KATHREIN | 42 | 13.9 |  | FO | 30 | 65 | 10 | CIE | 86.04 | 0 | FH + FO | 2018-04-26 | 9.179024,-5.831865
2021 | Août | Orange | OCI1805 | NOTRE_DAME_NEW | NOTRE_DAME_NEW_G18-1 | OCI1805 | VOLTAIRE | TREICHVILLE | ABIDJAN | DISTRICT AUTONOME D'ABIDJAN | 1 | 5 |  | -4.00436667 | 5.30250278 | autostable |  | 10795 | 2G | BTS | BSCLUM4 | 0 | 141 | 0 | 4 | 20 | 2696/377/169 | KATHREIN | 42 | 13.9 |  | FO | 30 | 65 | 10 | CIE | 0.52802 | 51.5342 | FO | 2015-02-01 | 5.30250278,-4.00436667
2021 | Août | Orange | OCI1805 | NOTRE_DAME_NEW | NOTRE_DAME_NEW_G18-2 | OCI1805 | VOLTAIRE | TREICHVILLE | ABIDJAN | DISTRICT AUTONOME D'ABIDJAN | 1 | 7 |  | -4.00436667 | 5.30250278 | autostable |  | 10796 | 2G | BTS | BSCLUM4 | 160 | 141 | 0 | 4 | 20 | 2696/377/169 | KATHREIN | 42 | 13.9 |  | FO | 30 | 65 | 10 | CIE | 0.51213 | 75.4151 | FO | 2015-02-01 | 5.30250278,-4.00436667
2021 | Août | Orange | OCI1805 | NOTRE_DAME_NEW | NOTRE_DAME_NEW_G18-3 | OCI1805 | VOLTAIRE | TREICHVILLE | ABIDJAN | DISTRICT AUTONOME D'ABIDJAN | 1 | 5 |  | -4.00436667 | 5.30250278 | autostable |  | 10797 | 2G | BTS | BSCLUM4 | 260 | 141 | 0 | 4 | 20 | 2696/377/169 | KATHREIN | 42 | 13.9 |  | FO | 30 | 65 | 10 | CIE | 0.47714 | 51.5342 | FO | 2015-02-01 | 5.30250278,-4.00436667
2021 | Août | Orange | OCI1805 | NOTRE_DAME_NEW | NOTRE_DAME_NEW_G9-1 | OCI1805 | VOLTAIRE | TREICHVILLE | ABIDJAN | DISTRICT AUTONOME D'ABIDJAN | 1 | 3 |  | -4.00436667 | 5.30250278 | autostable |  | 10791 | 2G | BTS | BSCLUM4 | 0 | 141 | 0 | 4 | 20 | 2696/377/169 | KATHREIN | 42 | 13.9 |  | FO | 30 | 65 | 10 | CIE | 0.95164 | 27.3431 | FO | 2015-02-01 | 5.30250278,-4.00436667
2021 | Août | Orange | OCI1805 | NOTRE_DAME_NEW | NOTRE_DAME_NEW_G9-2 | OCI1805 | VOLTAIRE | TREICHVILLE | ABIDJAN | DISTRICT AUTONOME D'ABIDJAN | 1 | 5 |  | -4.00436667 | 5.30250278 | autostable |  | 10792 | 2G | BTS | BSCLUM4 | 160 | 141 | 0 | 3 | 20 | 2696/377/169 | KATHREIN | 42 | 17.1 |  | FO | 30 | 65 | 10 | CIE | 0.55465 | 51.5342 | FO | 2015-02-01 | 5.30250278,-4.00436667
2021 | Août | Orange | OCI1805 | NOTRE_DAME_NEW | NOTRE_DAME_NEW_G9-3 | OCI1805 | VOLTAIRE | TREICHVILLE | ABIDJAN | DISTRICT AUTONOME D'ABIDJAN | 1 | 3 |  | -4.00436667 | 5.30250278 | autostable |  | 10793 | 2G | BTS | BSCLUM4 | 260 | 141 | 0 | 3 | 20 | 2696/377/169 | KATHREIN | 42 | 17.1 |  | FO | 30 | 65 | 10 | CIE | 1.0122 | 27.3431 | FO | 2015-02-01 | 5.30250278,-4.00436667
2021 | Août | Orange | OCI1805 | NOTRE_DAME_NEW | NOTRE_DAME_NEW_U21-11 | OCI1805 | VOLTAIRE | TREICHVILLE | ABIDJAN | DISTRICT AUTONOME D'ABIDJAN |  |  |  | -4.00436667 | 5.30250278 | autostable |  | 40531 | 3G | NODE_B | RNC_KM4_1 | 0 | 1401 | 2 | 3 | 20 | 2696/377/169 | KATHREIN | 42 | 17.1 |  | FO | 30 | 65 | 10 | CIE | 86.04 | 15.381 | FO | 2015-02-01 | 5.30250278,-4.00436667
2021 | Août | Orange | OCI1805 | NOTRE_DAME_NEW | NOTRE_DAME_NEW_U21-12 | OCI1805 | VOLTAIRE | TREICHVILLE | ABIDJAN | DISTRICT AUTONOME D'ABIDJAN |  |  |  | -4.00436667 | 5.30250278 | autostable |  | 40534 | 3G | NODE_B | RNC_KM4_1 | 0 | 1401 | 2 | 3 | 20 | 2696/377/169 | KATHREIN | 42 | 17.1 |  | FO | 30 | 65 | 10 | CIE | 86.04 | 8.3485 | FO | 2015-02-01 | 5.30250278,-4.00436667
2021 | Août | Orange | OCI1805 | NOTRE_DAME_NEW | NOTRE_DAME_NEW_U21-13 | OCI1805 | VOLTAIRE | TREICHVILLE | ABIDJAN | DISTRICT AUTONOME D'ABIDJAN |  |  |  | -4.00436667 | 5.30250278 | autostable |  | 40537 | 3G | NODE_B | RNC_KM4_1 | 0 | 1401 | 2 | 3 | 20 | 2696/377/169 | KATHREIN | 42 | 17.1 |  | FO | 30 | 65 | 10 | CIE | 86.04 | 7.6239 | FO | 2015-02-01 | 5.30250278,-4.00436667
2021 | Août | Orange | OCI1805 | NOTRE_DAME_NEW | NOTRE_DAME_NEW_U21-21 | OCI1805 | VOLTAIRE | TREICHVILLE | ABIDJAN | DISTRICT AUTONOME D'ABIDJAN |  |  |  | -4.00436667 | 5.30250278 | autostable |  | 40532 | 3G | NODE_B | RNC_KM4_1 | 160 | 1401 | 2 | 3 | 20 | 2696/377/169 | KATHREIN | 42 | 17.1 |  | FO | 30 | 65 | 10 | CIE | 86.04 | 13.3289 | FO | 2015-02-01 | 5.30250278,-4.00436667
2021 | Août | Orange | OCI1805 | NOTRE_DAME_NEW | NOTRE_DAME_NEW_U21-22 | OCI1805 | VOLTAIRE | TREICHVILLE | ABIDJAN | DISTRICT AUTONOME D'ABIDJAN |  |  |  | -4.00436667 | 5.30250278 | autostable |  | 40535 | 3G | NODE_B | RNC_KM4_1 | 160 | 1401 | 2 | 3 | 20 | 2696/377/169 | KATHREIN | 42 | 17.1 |  | FO | 30 | 65 | 10 | CIE | 86.04 | 7.8162 | FO | 2015-02-01 | 5.30250278,-4.00436667
2021 | Août | Orange | OCI1805 | NOTRE_DAME_NEW | NOTRE_DAME_NEW_U21-23 | OCI1805 | VOLTAIRE | TREICHVILLE | ABIDJAN | DISTRICT AUTONOME D'ABIDJAN |  |  |  | -4.00436667 | 5.30250278 | autostable |  | 40538 | 3G | NODE_B | RNC_KM4_1 | 160 | 1401 | 2 | 3 | 20 | 2696/377/169 | KATHREIN | 42 | 17.1 |  | FO | 30 | 65 | 10 | CIE | 86.04 | 6.1136 | FO | 2015-02-01 | 5.30250278,-4.00436667
2021 | Août | Orange | OCI1805 | NOTRE_DAME_NEW | NOTRE_DAME_NEW_U21-31 | OCI1805 | VOLTAIRE | TREICHVILLE | ABIDJAN | DISTRICT AUTONOME D'ABIDJAN |  |  |  | -4.00436667 | 5.30250278 | autostable |  | 40533 | 3G | NODE_B | RNC_KM4_1 | 260 | 1401 | 2 | 3 | 20 | 2696/377/169 | KATHREIN | 42 | 17.1 |  | FO | 30 | 65 | 10 | CIE | 86.04 | 16.5551 | FO | 2015-02-01 | 5.30250278,-4.00436667
2021 | Août | Orange | OCI1805 | NOTRE_DAME_NEW | NOTRE_DAME_NEW_U21-32 | OCI1805 | VOLTAIRE | TREICHVILLE | ABIDJAN | DISTRICT AUTONOME D'ABIDJAN |  |  |  | -4.00436667 | 5.30250278 | autostable |  | 40536 | 3G | NODE_B | RNC_KM4_1 | 260 | 1401 | 2 | 0 | 60 | 2696/377/169 | KATHREIN | 42 | 11.7 |  | FO | 70 | 65 | 10 | CIE | 86.04 | 8.9764 | FO | 2015-02-01 | 5.30250278,-4.00436667
2021 | Août | Orange | OCI1805 | NOTRE_DAME_NEW | NOTRE_DAME_NEW_U21-33 | OCI1805 | VOLTAIRE | TREICHVILLE | ABIDJAN | DISTRICT AUTONOME D'ABIDJAN |  |  |  | -4.00436667 | 5.30250278 | autostable |  | 40539 | 3G | NODE_B | RNC_KM4_1 | 260 | 1401 | 2 | 0 | 60 | 2696/377/169 | KATHREIN | 42 | 11.7 |  | FO | 70 | 65 | 10 | CIE | 86.04 | 7.6843 | FO | 2015-02-01 | 5.30250278,-4.00436667
2021 | Août | Orange | OCI0818 | NOUAMOU | NOUAMOU_G9-1 | OCI0818 | NOUAMOU | NOUAMOU | TIAPOUM | SUD-COMOE | 1 | 2 |  | -2.90341667 | 5.18425001 | Haubané |  | 37681 | 2G | BTS | BSC_LUMIERE_1 | 10 | 150 | 0 | 0 | 60 | 2696/377/169 | KATHREIN | 42 | 11.7 |  | FO | 70 | 65 | 10 | CIE | 0.27827 | 16.6306 | FH + FO | 2008-12-01 | 5.18425001,-2.90341667
2021 | Août | Orange | OCI0818 | NOUAMOU | NOUAMOU_G9-2 | OCI0818 | NOUAMOU | NOUAMOU | TIAPOUM | SUD-COMOE | 1 | 3 |  | -2.90341667 | 5.18425001 | Haubané |  | 37682 | 2G | BTS | BSC_LUMIERE_1 | 100 | 150 | 0 | 4 | 22 | 2696/377/169 | KATHREIN | 42 | 15.4 |  | FO | 32 | 65 | 10 | CIE | 0.66643 | 27.3431 | FH + FO | 2008-12-01 | 5.18425001,-2.90341667
2021 | Août | Orange | OCI0818 | NOUAMOU | NOUAMOU_G9-3 | OCI0818 | NOUAMOU | NOUAMOU | TIAPOUM | SUD-COMOE | 1 | 3 |  | -2.90341667 | 5.18425001 | Haubané |  | 37683 | 2G | BTS | BSC_LUMIERE_1 | 270 | 150 | 0 | 4 | 22 | 2696/377/169 | KATHREIN | 42 | 15.4 |  | FO | 32 | 65 | 10 | CIE | 0.77899 | 27.3431 | FH + FO | 2008-12-01 | 5.18425001,-2.90341667
2021 | Août | Orange | OCI0819 | NOUFOUIN | NOUFOUIN_G18-1 | OCI0819 | BANCO 1 et 2 | ABOBO | ABIDJAN | DISTRICT AUTONOME D'ABIDJAN | 1 | 6 |  | -4.01939060 | 5.42410950 | Haubané |  | 48395 | 2G | BTS | BSC_CAF_1 | 70 | 158 | 0 | 3 | 22 | 2696/377/169 | KATHREIN | 42 | 15.4 |  | FO | 32 | 65 | 10 | CIE | 0.75761 | 63.9004 | FO | 2006-10-01 | 5.42410950,-4.01939060
2021 | Août | Orange | OCI0819 | NOUFOUIN | NOUFOUIN_G18-2 | OCI0819 | BANCO 1 et 2 | ABOBO | ABIDJAN | DISTRICT AUTONOME D'ABIDJAN | 1 | 5 |  | -4.01939060 | 5.42410950 | Haubané |  | 48396 | 2G | BTS | BSC_CAF_1 | 180 | 158 | 0 | 4 | 22 | 2696/377/169 | KATHREIN | 42 | 15.4 |  | FO | 32 | 65 | 10 | CIE | 0.82933 | 51.5342 | FO | 2006-10-01 | 5.42410950,-4.01939060
2021 | Août | Orange | OCI0819 | NOUFOUIN | NOUFOUIN_G18-3 | OCI0819 | BANCO 1 et 2 | ABOBO | ABIDJAN | DISTRICT AUTONOME D'ABIDJAN | 1 | 5 |  | -4.01939060 | 5.42410950 | Haubané |  | 48397 | 2G | BTS | BSC_CAF_1 | 300 | 158 | 0 | 4 | 22 | 2696/377/169 | KATHREIN | 42 | 15.4 |  | FO | 32 | 65 | 10 | CIE | 1.0218 | 51.5342 | FO | 2006-10-01 | 5.42410950,-4.01939060
2021 | Août | Orange | OCI0819 | NOUFOUIN | NOUFOUIN_G9-1 | OCI0819 | BANCO 1 et 2 | ABOBO | ABIDJAN | DISTRICT AUTONOME D'ABIDJAN | 1 | 3 |  | -4.01939060 | 5.42410950 | Haubané |  | 48391 | 2G | BTS | BSC_CAF_1 | 70 | 158 | 0 | 2 | 22 | 2696/377/169 | KATHREIN | 42 | 15.4 |  | FO | 32 | 65 | 10 | CIE | 0.55383 | 25.5291 | FO | 2006-10-01 | 5.42410950,-4.01939060
2021 | Août | Orange | OCI0819 | NOUFOUIN | NOUFOUIN_G9-2 | OCI0819 | BANCO 1 et 2 | ABOBO | ABIDJAN | DISTRICT AUTONOME D'ABIDJAN | 1 | 4 |  | -4.01939060 | 5.42410950 | Haubané |  | 48392 | 2G | BTS | BSC_CAF_1 | 180 | 158 | 0 | 8 | 22 | 2696/377/169 | KATHREIN | 42 | 17 |  | FO | 32 | 65 | 10 | CIE | 0.3159 | 40.2551 | FO | 2006-10-01 | 5.42410950,-4.01939060
2021 | Août | Orange | OCI0819 | NOUFOUIN | NOUFOUIN_G9-3 | OCI0819 | BANCO 1 et 2 | ABOBO | ABIDJAN | DISTRICT AUTONOME D'ABIDJAN | 1 | 4 |  | -4.01939060 | 5.42410950 | Haubané |  | 48393 | 2G | BTS | BSC_CAF_1 | 300 | 158 | 0 | 7 | 22 | 2696/377/169 | KATHREIN | 42 | 17 |  | FO | 32 | 65 | 10 | CIE | 0.34999 | 40.2551 | FO | 2006-10-01 | 5.42410950,-4.01939060
2021 | Août | Orange | OCI0819 | NOUFOUIN | NOUFOUIN_L26-1 | OCI0819 | BANCO 1 et 2 | ABOBO | ABIDJAN | DISTRICT AUTONOME D'ABIDJAN |  |  |  | -4.01939060 | 5.42410950 | Haubané |  |  | 4G | ENODE_B |  | 70 |  | 0 | 7 | 22 | 2696/377/169 | KATHREIN | 42 | 17 |  | FO | 32 | 65 | 10 | CIE |  |  | FO | 2006-10-01 | 5.42410950,-4.01939060
2021 | Août | Orange | OCI0819 | NOUFOUIN | NOUFOUIN_L26-2 | OCI0819 | BANCO 1 et 2 | ABOBO | ABIDJAN | DISTRICT AUTONOME D'ABIDJAN |  |  |  | -4.01939060 | 5.42410950 | Haubané |  |  | 4G | ENODE_B |  | 180 |  | 0 | 4 | 22 | 2696/377/169 | KATHREIN | 42 | 17 |  | FO | 32 | 65 | 10 | CIE |  |  | FO | 2006-10-01 | 5.42410950,-4.01939060
2021 | Août | Orange | OCI0819 | NOUFOUIN | NOUFOUIN_L26-3 | OCI0819 | BANCO 1 et 2 | ABOBO | ABIDJAN | DISTRICT AUTONOME D'ABIDJAN |  |  |  | -4.01939060 | 5.42410950 | Haubané |  |  | 4G | ENODE_B |  | 300 |  | 0 | 5 | 22 | 2696/377/169 | KATHREIN | 42 | 17 |  | FO | 32 | 65 | 10 | CIE |  |  | FO | 2006-10-01 | 5.42410950,-4.01939060
2021 | Août | Orange | OCI0819 | NOUFOUIN | NOUFOUIN_L8-1 | OCI0819 | BANCO 1 et 2 | ABOBO | ABIDJAN | DISTRICT AUTONOME D'ABIDJAN |  |  |  | -4.01939060 | 5.42410950 | Haubané |  |  | 4G | ENODE_B |  | 70 |  | 0 | 4 | 22 | 2696/377/169 | KATHREIN | 42 | 17 |  | FO | 32 | 65 | 10 | CIE |  |  | FO | 2006-10-01 | 5.42410950,-4.01939060
2021 | Août | Orange | OCI0819 | NOUFOUIN | NOUFOUIN_L8-2 | OCI0819 | BANCO 1 et 2 | ABOBO | ABIDJAN | DISTRICT AUTONOME D'ABIDJAN |  |  |  | -4.01939060 | 5.42410950 | Haubané |  |  | 4G | ENODE_B |  | 180 |  | 0 | 6 | 22 | 2696/377/169 | KATHREIN | 42 | 17 |  | FO | 32 | 65 | 10 | CIE |  |  | FO | 2006-10-01 | 5.42410950,-4.01939060
2021 | Août | Orange | OCI0819 | NOUFOUIN | NOUFOUIN_L8-3 | OCI0819 | BANCO 1 et 2 | ABOBO | ABIDJAN | DISTRICT AUTONOME D'ABIDJAN |  |  |  | -4.01939060 | 5.42410950 | Haubané |  |  | 4G | ENODE_B |  | 300 |  | 0 | 6 | 22 | 2696/377/169 | KATHREIN | 42 | 17 |  | FO | 32 | 65 | 10 | CIE |  |  | FO | 2006-10-01 | 5.42410950,-4.01939060
2021 | Août | Orange | OCI0819 | NOUFOUIN | NOUFOUIN_U21-11 | OCI0819 | BANCO 1 et 2 | ABOBO | ABIDJAN | DISTRICT AUTONOME D'ABIDJAN |  |  |  | -4.01939060 | 5.42410950 | Haubané |  | 46171 | 3G | NODE_B | RNC_ABOBO_1 | 70 | 1251 | 0 | 6 | 22 | 2696/377/169 | KATHREIN | 42 | 17 |  | FO | 32 | 65 | 10 | CIE | 86.04 | 13.5829 | FO | 2006-10-01 | 5.42410950,-4.01939060
2021 | Août | Orange | OCI0819 | NOUFOUIN | NOUFOUIN_U21-12 | OCI0819 | BANCO 1 et 2 | ABOBO | ABIDJAN | DISTRICT AUTONOME D'ABIDJAN |  |  |  | -4.01939060 | 5.42410950 | Haubané |  | 46174 | 3G | NODE_B | RNC_ABOBO_1 | 70 | 1251 | 0 | 6 | 22 | 2696/377/169 | KATHREIN | 42 | 17 |  | FO | 32 | 65 | 10 | CIE | 86.04 | 9.0798 | FO | 2006-10-01 | 5.42410950,-4.01939060
2021 | Août | Orange | OCI0819 | NOUFOUIN | NOUFOUIN_U21-13 | OCI0819 | BANCO 1 et 2 | ABOBO | ABIDJAN | DISTRICT AUTONOME D'ABIDJAN |  |  |  | -4.01939060 | 5.42410950 | Haubané |  | 46177 | 3G | NODE_B | RNC_ABOBO_1 | 70 | 1251 | 0 | 6 | 22 | 2696/377/169 | KATHREIN | 42 | 17 |  | FO | 32 | 65 | 10 | CIE | 86.04 | 9.0508 | FO | 2006-10-01 | 5.42410950,-4.01939060
2021 | Août | Orange | OCI0819 | NOUFOUIN | NOUFOUIN_U21-21 | OCI0819 | BANCO 1 et 2 | ABOBO | ABIDJAN | DISTRICT AUTONOME D'ABIDJAN |  |  |  | -4.01939060 | 5.42410950 | Haubané |  | 46172 | 3G | NODE_B | RNC_ABOBO_1 | 180 | 1251 | 0 | 6 | 22 | 2696/377/169 | KATHREIN | 42 | 17 |  | FO | 32 | 65 | 10 | CIE | 86.04 | 6.9026 | FO | 2006-10-01 | 5.42410950,-4.01939060
2021 | Août | Orange | OCI0819 | NOUFOUIN | NOUFOUIN_U21-22 | OCI0819 | BANCO 1 et 2 | ABOBO | ABIDJAN | DISTRICT AUTONOME D'ABIDJAN |  |  |  | -4.01939060 | 5.42410950 | Haubané |  | 46175 | 3G | NODE_B | RNC_ABOBO_1 | 180 | 1251 | 0 | 6 | 22 | 2696/377/169 | KATHREIN | 42 | 17 |  | FO | 32 | 65 | 10 | CIE | 86.04 | 5.5744 | FO | 2006-10-01 | 5.42410950,-4.01939060
2021 | Août | Orange | OCI0819 | NOUFOUIN | NOUFOUIN_U21-23 | OCI0819 | BANCO 1 et 2 | ABOBO | ABIDJAN | DISTRICT AUTONOME D'ABIDJAN |  |  |  | -4.01939060 | 5.42410950 | Haubané |  | 46178 | 3G | NODE_B | RNC_ABOBO_1 | 180 | 1251 | 0 | 6 | 22 | 2696/377/169 | KATHREIN | 42 | 17 |  | FO | 32 | 65 | 10 | CIE | 86.04 | 3.5755 | FO | 2006-10-01 | 5.42410950,-4.01939060
2021 | Août | Orange | OCI0819 | NOUFOUIN | NOUFOUIN_U21-31 | OCI0819 | BANCO 1 et 2 | ABOBO | ABIDJAN | DISTRICT AUTONOME D'ABIDJAN |  |  |  | -4.01939060 | 5.42410950 | Haubané |  | 46173 | 3G | NODE_B | RNC_ABOBO_1 | 300 | 1251 | 0 | 6 | 22 | 2696/377/169 | KATHREIN | 42 | 17 |  | FO | 32 | 65 | 10 | CIE | 86.04 | 6.4859 | FO | 2006-10-01 | 5.42410950,-4.01939060
2021 | Août | Orange | OCI0819 | NOUFOUIN | NOUFOUIN_U21-32 | OCI0819 | BANCO 1 et 2 | ABOBO | ABIDJAN | DISTRICT AUTONOME D'ABIDJAN |  |  |  | -4.01939060 | 5.42410950 | Haubané |  | 46176 | 3G | NODE_B | RNC_ABOBO_1 | 300 | 1251 | 0 | 6 | 39 | 2696/377/169 | KATHREIN | 42 | 15.7 |  | FO | 49 | 65 | 10 | CIE | 86.04 | 4.5241 | FO | 2006-10-01 | 5.42410950,-4.01939060
2021 | Août | Orange | OCI0819 | NOUFOUIN | NOUFOUIN_U21-33 | OCI0819 | BANCO 1 et 2 | ABOBO | ABIDJAN | DISTRICT AUTONOME D'ABIDJAN |  |  |  | -4.01939060 | 5.42410950 | Haubané |  | 46179 | 3G | NODE_B | RNC_ABOBO_1 | 300 | 1251 | 0 | 3 | 39 | 2696/377/169 | KATHREIN | 42 | 15.7 |  | FO | 49 | 65 | 10 | CIE | 86.04 | 3.509 | FO | 2006-10-01 | 5.42410950,-4.01939060
2021 | Août | Orange | OCI1644 | NOUKPOUDOU | NOUKPOUDOU_G18-1 | OCI1644 | NOUKPOUDOU 2 (LBS) | BUYO | BUYO | NAWA | 1 | 4 |  | -6.89891667 | 6.39833334 | Haubané |  | 17435 | 2G | BTS | BSC_DALOA_2 | 80 | 615 | 0 | 6 | 39 | 2696/377/169 | KATHREIN | 42 | 15.7 |  | FO | 49 | 65 | 10 | CIE | 0.011317 | 40.2551 | FH + FO | 2014-02-01 | 6.39833334,-6.89891667
2021 | Août | Orange | OCI1644 | NOUKPOUDOU | NOUKPOUDOU_G18-2 | OCI1644 | NOUKPOUDOU 2 (LBS) | BUYO | BUYO | NAWA | 1 | 4 |  | -6.89891667 | 6.39833334 | Haubané |  | 17436 | 2G | BTS | BSC_DALOA_2 | 230 | 615 | 0 | 2 | 39 | 2696/377/169 | KATHREIN | 42 | 15.7 |  | FO | 49 | 65 | 10 | CIE | 0.75435 | 40.2551 | FH + FO | 2014-02-01 | 6.39833334,-6.89891667
2021 | Août | Orange | OCI1644 | NOUKPOUDOU | NOUKPOUDOU_G18-3 | OCI1644 | NOUKPOUDOU 2 (LBS) | BUYO | BUYO | NAWA | 1 | 4 |  | -6.89891667 | 6.39833334 | Haubané |  | 17437 | 2G | BTS | BSC_DALOA_2 | 340 | 615 | 0 | 2 | 39 | 2696/377/169 | KATHREIN | 42 | 15.7 |  | FO | 49 | 65 | 10 | CIE | 0.084599 | 40.2551 | FH + FO | 2014-02-01 | 6.39833334,-6.89891667
2021 | Août | Orange | OCI1644 | NOUKPOUDOU | NOUKPOUDOU_G9-1 | OCI1644 | NOUKPOUDOU 2 (LBS) | BUYO | BUYO | NAWA | 1 | 4 |  | -6.89891667 | 6.39833334 | Haubané |  | 17431 | 2G | BTS | BSC_DALOA_2 | 80 | 615 | 0 | 2 | 39 | 2696/377/169 | KATHREIN | 42 | 15.7 |  | FO | 49 | 65 | 10 | CIE | 0.46466 | 38.3916 | FH + FO | 2014-02-01 | 6.39833334,-6.89891667
2021 | Août | Orange | OCI1644 | NOUKPOUDOU | NOUKPOUDOU_G9-2 | OCI1644 | NOUKPOUDOU 2 (LBS) | BUYO | BUYO | NAWA | 1 | 4 |  | -6.89891667 | 6.39833334 | Haubané |  | 17432 | 2G | BTS | BSC_DALOA_2 | 230 | 615 | 0 | 0 | 60 | 2696/377/169 | KATHREIN | 42 | 13.4 |  | FO | 70 | 65 | 10 | CIE | 0.95984 | 38.3916 | FH + FO | 2014-02-01 | 6.39833334,-6.89891667
2021 | Août | Orange | OCI1644 | NOUKPOUDOU | NOUKPOUDOU_G9-3 | OCI1644 | NOUKPOUDOU 2 (LBS) | BUYO | BUYO | NAWA | 1 | 4 |  | -6.89891667 | 6.39833334 | Haubané |  | 17433 | 2G | BTS | BSC_DALOA_2 | 340 | 615 | 0 | 0 | 60 | 2696/377/169 | KATHREIN | 42 | 13.4 |  | FO | 70 | 65 | 10 | CIE | 0.019597 | 40.2551 | FH + FO | 2014-02-01 | 6.39833334,-6.89891667
2021 | Août | Orange | OCI0820 | NOUVEL_OUSROU | NOUVEL_OUSROU_G9-1 | OCI0820 | NOUVEL-OSROU | LOPOU | DABOU | GRAND-PONTS | 1 | 3 |  | -4.51075000 | 5.40502778 | Haubané |  | 36731 | 2G | BTS | BSC_SANTE_2 | 120 | 155 | 0 | 0 | 60 | 2696/377/169 | KATHREIN | 42 | 13.4 |  | FO | 70 | 65 | 10 | CIE | 1.199 | 27.3431 | FH + FO | 2010-05-01 | 5.40502778,-4.51075000
2021 | Août | Orange | OCI0820 | NOUVEL_OUSROU | NOUVEL_OUSROU_G9-2 | OCI0820 | NOUVEL-OSROU | LOPOU | DABOU | GRAND-PONTS | 1 | 3 |  | -4.51075000 | 5.40502778 | Haubané |  | 36732 | 2G | BTS | BSC_SANTE_2 | 250 | 155 | 0 | 2 | 60 | 2696/377/169 | KATHREIN | 42 | 16.959999 |  | FO | 70 | 65 | 10 | CIE | 0.3385 | 27.3431 | FH + FO | 2010-05-01 | 5.40502778,-4.51075000
2021 | Août | Orange | OCI0820 | NOUVEL_OUSROU | NOUVEL_OUSROU_G9-3 | OCI0820 | NOUVEL-OSROU | LOPOU | DABOU | GRAND-PONTS | 1 | 4 |  | -4.51075000 | 5.40502778 | Haubané |  | 36733 | 2G | BTS | BSC_SANTE_2 | 340 | 155 | 0 | 2 | 60 | 2696/377/169 | KATHREIN | 42 | 16.959999 |  | FO | 70 | 65 | 10 | CIE | 0.45018 | 38.3916 | FH + FO | 2010-05-01 | 5.40502778,-4.51075000
2021 | Août | Orange | OCI0820 | NOUVEL_OUSROU | NOUVEL_OUSROU_L8-1 | OCI0820 | NOUVEL-OSROU | LOPOU | DABOU | GRAND-PONTS |  |  |  | -4.51075000 | 5.40502778 | Haubané |  |  | 4G | ENODE_B |  | 120 |  | 0 | 2 | 60 | 2696/377/169 | KATHREIN | 42 | 16.959999 |  | FO | 70 | 65 | 10 | CIE |  |  | FH + FO | 2010-05-01 | 5.40502778,-4.51075000
2021 | Août | Orange | OCI0820 | NOUVEL_OUSROU | NOUVEL_OUSROU_L8-2 | OCI0820 | NOUVEL-OSROU | LOPOU | DABOU | GRAND-PONTS |  |  |  | -4.51075000 | 5.40502778 | Haubané |  |  | 4G | ENODE_B |  | 250 |  | 0 | 2 | 25 | 2696/377/169 | KATHREIN | 42 | 13.9 |  | FO | 35 | 65 | 10 | CIE |  |  | FH + FO | 2010-05-01 | 5.40502778,-4.51075000
2021 | Août | Orange | OCI0820 | NOUVEL_OUSROU | NOUVEL_OUSROU_L8-3 | OCI0820 | NOUVEL-OSROU | LOPOU | DABOU | GRAND-PONTS |  |  |  | -4.51075000 | 5.40502778 | Haubané |  |  | 4G | ENODE_B |  | 340 |  | 0 | 2 | 25 | 2696/377/169 | KATHREIN | 42 | 13.9 |  | FO | 35 | 65 | 10 | CIE |  |  | FH + FO | 2010-05-01 | 5.40502778,-4.51075000
2021 | Août | Orange | OCI1464 | NOVA | NOVA_G18-1 | OCI1464 | AGOUETO | ABOBO | ABIDJAN | DISTRICT AUTONOME D'ABIDJAN | 1 | 6 |  | -4.04802778 | 5.45533334 | Autostable |  | 48405 | 2G | BTS | BSC_CAF_1 | 30 | 162 | 0 | 2 | 25 | 2696/377/169 | KATHREIN | 42 | 13.9 |  | FO | 35 | 65 | 10 | CIE | 0.61683 | 88.9409 | FO | 2013-12-01 | 5.45533334,-4.04802778
2021 | Août | Orange | OCI1464 | NOVA | NOVA_G18-2 | OCI1464 | AGOUETO | ABOBO | ABIDJAN | DISTRICT AUTONOME D'ABIDJAN | 1 | 8 |  | -4.04802778 | 5.45533334 | Autostable |  | 48406 | 2G | BTS | BSC_CAF_1 | 170 | 162 | 0 | 2 | 25 | 2696/377/169 | KATHREIN | 42 | 13.9 |  | FO | 35 | 65 | 10 | CIE | 0.3738 | 87.0035 | FO | 2013-12-01 | 5.45533334,-4.04802778
2021 | Août | Orange | OCI1464 | NOVA | NOVA_G18-3 | OCI1464 | AGOUETO | ABOBO | ABIDJAN | DISTRICT AUTONOME D'ABIDJAN | 1 | 8 |  | -4.04802778 | 5.45533334 | Autostable |  | 48407 | 2G | BTS | BSC_CAF_1 | 270 | 162 | 0 | 1 | 25 | 2696/377/169 | KATHREIN | 42 | 13.9 |  | FO | 35 | 65 | 10 | CIE | 0.60106 | 87.0035 | FO | 2013-12-01 | 5.45533334,-4.04802778
2021 | Août | Orange | OCI1464 | NOVA | NOVA_G9-1 | OCI1464 | AGOUETO | ABOBO | ABIDJAN | DISTRICT AUTONOME D'ABIDJAN | 1 | 3 |  | -4.04802778 | 5.45533334 | Autostable |  | 48401 | 2G | BTS | BSC_CAF_1 | 30 | 162 | 0 | 1 | 25 | 2696/377/169 | KATHREIN | 42 | 13.9 |  | FO | 35 | 65 | 10 | CIE | 1.6545 | 25.5291 | FO | 2013-12-01 | 5.45533334,-4.04802778
2021 | Août | Orange | OCI1464 | NOVA | NOVA_G9-2 | OCI1464 | AGOUETO | ABOBO | ABIDJAN | DISTRICT AUTONOME D'ABIDJAN | 1 | 6 |  | -4.04802778 | 5.45533334 | Autostable |  | 48402 | 2G | BTS | BSC_CAF_1 | 170 | 162 | 0 | 2 | 25 | 2696/377/169 | KATHREIN | 42 | 13.8 |  | FO | 35 | 65 | 10 | CIE | 0.47067 | 51.5342 | FO | 2013-12-01 | 5.45533334,-4.04802778
2021 | Août | Orange | OCI1464 | NOVA | NOVA_G9-3 | OCI1464 | AGOUETO | ABOBO | ABIDJAN | DISTRICT AUTONOME D'ABIDJAN | 1 | 4 |  | -4.04802778 | 5.45533334 | Autostable |  | 48403 | 2G | BTS | BSC_CAF_1 | 270 | 162 | 0 | 2 | 25 | 2696/377/169 | KATHREIN | 42 | 13.8 |  | FO | 35 | 65 | 10 | CIE | 0.65085 | 40.2551 | FO | 2013-12-01 | 5.45533334,-4.04802778
2021 | Août | Orange | OCI1464 | NOVA | NOVA_L26-1 | OCI1464 | AGOUETO | ABOBO | ABIDJAN | DISTRICT AUTONOME D'ABIDJAN |  |  |  | -4.04802778 | 5.45533334 | Autostable |  |  | 4G | ENODE_B |  | 30 |  | 0 | 2 | 25 | 2696/377/169 | KATHREIN | 42 | 13.8 |  | FO | 35 | 65 | 10 | CIE |  |  | FO | 2013-12-01 | 5.45533334,-4.04802778
2021 | Août | Orange | OCI1464 | NOVA | NOVA_L26-2 | OCI1464 | AGOUETO | ABOBO | ABIDJAN | DISTRICT AUTONOME D'ABIDJAN |  |  |  | -4.04802778 | 5.45533334 | Autostable |  |  | 4G | ENODE_B |  | 170 |  | 0 | 2 | 25 | 2696/377/169 | KATHREIN | 42 | 13.8 |  | FO | 35 | 65 | 10 | CIE |  |  | FO | 2013-12-01 | 5.45533334,-4.04802778
2021 | Août | Orange | OCI1464 | NOVA | NOVA_L26-3 | OCI1464 | AGOUETO | ABOBO | ABIDJAN | DISTRICT AUTONOME D'ABIDJAN |  |  |  | -4.04802778 | 5.45533334 | Autostable |  |  | 4G | ENODE_B |  | 270 |  | 0 | 2 | 25 | 2696/377/169 | KATHREIN | 42 | 13.8 |  | FO | 35 | 65 | 10 | CIE |  |  | FO | 2013-12-01 | 5.45533334,-4.04802778
2021 | Août | Orange | OCI1464 | NOVA | NOVA_L8-1 | OCI1464 | AGOUETO | ABOBO | ABIDJAN | DISTRICT AUTONOME D'ABIDJAN |  |  |  | -4.04802778 | 5.45533334 | Autostable |  |  | 4G | ENODE_B |  | 30 |  | 0 | 2 | 25 | 2696/377/169 | KATHREIN | 42 | 13.8 |  | FO | 35 | 65 | 10 | CIE |  |  | FO | 2013-12-01 | 5.45533334,-4.04802778
2021 | Août | Orange | OCI1464 | NOVA | NOVA_L8-2 | OCI1464 | AGOUETO | ABOBO | ABIDJAN | DISTRICT AUTONOME D'ABIDJAN |  |  |  | -4.04802778 | 5.45533334 | Autostable |  |  | 4G | ENODE_B |  | 170 |  | 0 | 2 | 25 | 2696/377/169 | KATHREIN | 42 | 16.4 |  | FO | 35 | 65 | 10 | CIE |  |  | FO | 2013-12-01 | 5.45533334,-4.04802778
2021 | Août | Orange | OCI1464 | NOVA | NOVA_L8-3 | OCI1464 | AGOUETO | ABOBO | ABIDJAN | DISTRICT AUTONOME D'ABIDJAN |  |  |  | -4.04802778 | 5.45533334 | Autostable |  |  | 4G | ENODE_B |  | 270 |  | 0 | 2 | 25 | 2696/377/169 | KATHREIN | 42 | 16.4 |  | FO | 35 | 65 | 10 | CIE |  |  | FO | 2013-12-01 | 5.45533334,-4.04802778
2021 | Août | Orange | OCI1464 | NOVA | NOVA_U21-11 | OCI1464 | AGOUETO | ABOBO | ABIDJAN | DISTRICT AUTONOME D'ABIDJAN |  |  |  | -4.04802778 | 5.45533334 | Autostable |  | 46191 | 3G | NODE_B | RNC_ABOBO_1 | 30 | 1611 | 0 | 2 | 25 | 2696/377/169 | KATHREIN | 42 | 16.4 |  | FO | 35 | 65 | 10 | CIE | 86.04 | 13.8358 | FO | 2013-12-01 | 5.45533334,-4.04802778
2021 | Août | Orange | OCI1464 | NOVA | NOVA_U21-12 | OCI1464 | AGOUETO | ABOBO | ABIDJAN | DISTRICT AUTONOME D'ABIDJAN |  |  |  | -4.04802778 | 5.45533334 | Autostable |  | 46194 | 3G | NODE_B | RNC_ABOBO_1 | 30 | 1611 | 0 | 2 | 25 | 2696/377/169 | KATHREIN | 42 | 16.4 |  | FO | 35 | 65 | 10 | CIE | 86.04 | 10.6202 | FO | 2013-12-01 | 5.45533334,-4.04802778
2021 | Août | Orange | OCI1464 | NOVA | NOVA_U21-13 | OCI1464 | AGOUETO | ABOBO | ABIDJAN | DISTRICT AUTONOME D'ABIDJAN |  |  |  | -4.04802778 | 5.45533334 | Autostable |  | 46197 | 3G | NODE_B | RNC_ABOBO_1 | 30 | 1611 | 0 | 2 | 25 | 2696/377/169 | KATHREIN | 42 | 16.4 |  | FO | 35 | 65 | 10 | CIE | 86.04 | 8.042 | FO | 2013-12-01 | 5.45533334,-4.04802778
2021 | Août | Orange | OCI1464 | NOVA | NOVA_U21-21 | OCI1464 | AGOUETO | ABOBO | ABIDJAN | DISTRICT AUTONOME D'ABIDJAN |  |  |  | -4.04802778 | 5.45533334 | Autostable |  | 46192 | 3G | NODE_B | RNC_ABOBO_1 | 170 | 1611 | 0 | 2 | 25 | 2696/377/169 | KATHREIN | 42 | 16.4 |  | FO | 35 | 65 | 10 | CIE | 86.04 | 6.6828 | FO | 2013-12-01 | 5.45533334,-4.04802778
2021 | Août | Orange | OCI1464 | NOVA | NOVA_U21-22 | OCI1464 | AGOUETO | ABOBO | ABIDJAN | DISTRICT AUTONOME D'ABIDJAN |  |  |  | -4.04802778 | 5.45533334 | Autostable |  | 46195 | 3G | NODE_B | RNC_ABOBO_1 | 170 | 1611 | 0 | 2 | 25 | 2696/377/169 | KATHREIN | 42 | 16.4 |  | FO | 35 | 65 | 10 | CIE | 86.04 | 5.6169 | FO | 2013-12-01 | 5.45533334,-4.04802778
2021 | Août | Orange | OCI1464 | NOVA | NOVA_U21-23 | OCI1464 | AGOUETO | ABOBO | ABIDJAN | DISTRICT AUTONOME D'ABIDJAN |  |  |  | -4.04802778 | 5.45533334 | Autostable |  | 46198 | 3G | NODE_B | RNC_ABOBO_1 | 170 | 1611 | 0 | 2 | 25 | 2696/377/169 | KATHREIN | 42 | 16.4 |  | FO | 35 | 65 | 10 | CIE | 86.04 | 4.9266 | FO | 2013-12-01 | 5.45533334,-4.04802778
2021 | Août | Orange | OCI1464 | NOVA | NOVA_U21-31 | OCI1464 | AGOUETO | ABOBO | ABIDJAN | DISTRICT AUTONOME D'ABIDJAN |  |  |  | -4.04802778 | 5.45533334 | Autostable |  | 46193 | 3G | NODE_B | RNC_ABOBO_1 | 270 | 1611 | 0 | 2 | 25 | 2696/377/169 | KATHREIN | 42 | 16.4 |  | FO | 35 | 65 | 10 | CIE | 86.04 | 8.615 | FO | 2013-12-01 | 5.45533334,-4.04802778
2021 | Août | Orange | OCI1464 | NOVA | NOVA_U21-32 | OCI1464 | AGOUETO | ABOBO | ABIDJAN | DISTRICT AUTONOME D'ABIDJAN |  |  |  | -4.04802778 | 5.45533334 | Autostable |  | 46196 | 3G | NODE_B | RNC_ABOBO_1 | 270 | 1611 | 0 | 4 | 15 | 2696/377/169 | KATHREIN | 42 | 13.9 |  | FO | 25 | 65 | 10 | CIE | 86.04 | 7.4825 | FO | 2013-12-01 | 5.45533334,-4.04802778
2021 | Août | Orange | OCI1464 | NOVA | NOVA_U21-33 | OCI1464 | AGOUETO | ABOBO | ABIDJAN | DISTRICT AUTONOME D'ABIDJAN |  |  |  | -4.04802778 | 5.45533334 | Autostable |  | 46199 | 3G | NODE_B | RNC_ABOBO_1 | 270 | 1611 | 0 | 4 | 15 | 2696/377/169 | KATHREIN | 42 | 13.9 |  | FO | 25 | 65 | 10 | CIE | 86.04 | 5.4889 | FO | 2013-12-01 | 5.45533334,-4.04802778
2021 | Août | Orange | OCI1701 | NOVALIME | NOVALIME_G18-1 | OCI1701 | PORT-BOUET 2 | YOPOUGON | ABIDJAN | DISTRICT AUTONOME D'ABIDJAN | 1 | 4 |  | -4.08777778 | 5.34538889 | MAT |  | 10845 | 2G | BTS | BSCSNT7 | 0 | 137 | 0 | 4 | 15 | 2696/377/169 | KATHREIN | 42 | 13.9 |  | FO | 25 | 65 | 10 | CIE | 0.32472 | 38.3916 | FO | 2014-05-01 | 5.34538889,-4.08777778
2021 | Août | Orange | OCI1701 | NOVALIME | NOVALIME_G18-2 | OCI1701 | PORT-BOUET 2 | YOPOUGON | ABIDJAN | DISTRICT AUTONOME D'ABIDJAN | 1 | 4 |  | -4.08777778 | 5.34538889 | MAT |  | 10846 | 2G | BTS | BSCSNT7 | 120 | 137 | 0 | 0 | 20 | 2696/377/169 | KATHREIN | 42 | 7 |  | FO | 30 | 65 | 10 | CIE | 0.25959 | 40.2551 | FO | 2014-05-01 | 5.34538889,-4.08777778
2021 | Août | Orange | OCI1701 | NOVALIME | NOVALIME_G18-3 | OCI1701 | PORT-BOUET 2 | YOPOUGON | ABIDJAN | DISTRICT AUTONOME D'ABIDJAN | 1 | 5 |  | -4.08777778 | 5.34538889 | MAT |  | 10847 | 2G | BTS | BSCSNT7 | 240 | 137 | 0 | 0 | 20 | 2696/377/169 | KATHREIN | 42 | 7 |  | FO | 30 | 65 | 10 | CIE | 0.48102 | 51.5342 | FO | 2014-05-01 | 5.34538889,-4.08777778
2021 | Août | Orange | OCI1701 | NOVALIME | NOVALIME_U21-11 | OCI1701 | PORT-BOUET 2 | YOPOUGON | ABIDJAN | DISTRICT AUTONOME D'ABIDJAN |  |  |  | -4.08777778 | 5.34538889 | MAT |  | 40541 | 3G | NODE_B | RNC_SANTE_1 | 0 | 1381 | 0 | 4 | 15 | 2696/377/169 | KATHREIN | 42 | 17 |  | FO | 25 | 65 | 10 | CIE | 86.04 | 4.7828 | FO | 2014-05-01 | 5.34538889,-4.08777778
2021 | Août | Orange | OCI1701 | NOVALIME | NOVALIME_U21-12 | OCI1701 | PORT-BOUET 2 | YOPOUGON | ABIDJAN | DISTRICT AUTONOME D'ABIDJAN |  |  |  | -4.08777778 | 5.34538889 | MAT |  | 40544 | 3G | NODE_B | RNC_SANTE_1 | 160 | 1381 | 0 | 4 | 15 | 2696/377/169 | KATHREIN | 42 | 17 |  | FO | 25 | 65 | 10 | CIE | 86.04 | 4.3661 | FO | 2014-05-01 | 5.34538889,-4.08777778
2021 | Août | Orange | OCI1701 | NOVALIME | NOVALIME_U21-13 | OCI1701 | PORT-BOUET 2 | YOPOUGON | ABIDJAN | DISTRICT AUTONOME D'ABIDJAN |  |  |  | -4.08777778 | 5.34538889 | MAT |  | 40547 | 3G | NODE_B | RNC_SANTE_1 | 300 | 1381 | 0 | 4 | 15 | 2696/377/169 | KATHREIN | 42 | 17 |  | FO | 25 | 65 | 10 | CIE | 86.04 | 2.4096 | FO | 2014-05-01 | 5.34538889,-4.08777778
2021 | Août | Orange | OCI1701 | NOVALIME | NOVALIME_U21-21 | OCI1701 | PORT-BOUET 2 | YOPOUGON | ABIDJAN | DISTRICT AUTONOME D'ABIDJAN |  |  |  | -4.08777778 | 5.34538889 | MAT |  | 40542 | 3G | NODE_B | RNC_SANTE_1 | 0 | 1381 | 0 | 4 | 15 | 2696/377/169 | KATHREIN | 42 | 17 |  | FO | 25 | 65 | 10 | CIE | 86.04 | 2.8656 | FO | 2014-05-01 | 5.34538889,-4.08777778
2021 | Août | Orange | OCI1701 | NOVALIME | NOVALIME_U21-22 | OCI1701 | PORT-BOUET 2 | YOPOUGON | ABIDJAN | DISTRICT AUTONOME D'ABIDJAN |  |  |  | -4.08777778 | 5.34538889 | MAT |  | 40545 | 3G | NODE_B | RNC_SANTE_1 | 160 | 1381 | 0 | 4 | 15 | 2696/377/169 | KATHREIN | 42 | 17 |  | FO | 25 | 65 | 10 | CIE | 86.04 | 1.924 | FO | 2014-05-01 | 5.34538889,-4.08777778
2021 | Août | Orange | OCI1701 | NOVALIME | NOVALIME_U21-23 | OCI1701 | PORT-BOUET 2 | YOPOUGON | ABIDJAN | DISTRICT AUTONOME D'ABIDJAN |  |  |  | -4.08777778 | 5.34538889 | MAT |  | 40548 | 3G | NODE_B | RNC_SANTE_1 | 300 | 1381 | 0 | 3 | 63 | 2696/377/169 | KATHREIN | 42 | 17.4 |  | FO | 73 | 65 | 10 | CIE | 86.04 | 1.4277 | FO | 2014-05-01 | 5.34538889,-4.08777778
2021 | Août | Orange | OCI1701 | NOVALIME | NOVALIME_U21-31 | OCI1701 | PORT-BOUET 2 | YOPOUGON | ABIDJAN | DISTRICT AUTONOME D'ABIDJAN |  |  |  | -4.08777778 | 5.34538889 | MAT |  | 40543 | 3G | NODE_B | RNC_SANTE_1 | 0 | 1381 | 0 | 4 | 15 | 2696/377/169 | KATHREIN | 42 | 17 |  | FO | 25 | 65 | 10 | CIE | 86.04 | 5.2523 | FO | 2014-05-01 | 5.34538889,-4.08777778
2021 | Août | Orange | OCI1701 | NOVALIME | NOVALIME_U21-32 | OCI1701 | PORT-BOUET 2 | YOPOUGON | ABIDJAN | DISTRICT AUTONOME D'ABIDJAN |  |  |  | -4.08777778 | 5.34538889 | MAT |  | 40546 | 3G | NODE_B | RNC_SANTE_1 | 160 | 1381 | 0 | 4 | 15 | 2696/377/169 | KATHREIN | 42 | 17 |  | FO | 25 | 65 | 10 | CIE | 86.04 | 1.8359 | FO | 2014-05-01 | 5.34538889,-4.08777778
2021 | Août | Orange | OCI1701 | NOVALIME | NOVALIME_U21-33 | OCI1701 | PORT-BOUET 2 | YOPOUGON | ABIDJAN | DISTRICT AUTONOME D'ABIDJAN |  |  |  | -4.08777778 | 5.34538889 | MAT |  | 40549 | 3G | NODE_B | RNC_SANTE_1 | 300 | 1381 | 0 | 3 | 63 | 2696/377/169 | KATHREIN | 42 | 17.4 |  | FO | 73 | 65 | 10 | CIE | 86.04 | 2.1436 | FO | 2014-05-01 | 5.34538889,-4.08777778
2021 | Août | Orange | OCI0821 | NOVOTEL_MICRO | NOVOTEL_MICRO_G18-1 | OCI0821 | PORT DE DOUANE RUE DU COMMERCE | PLATEAU | ABIDJAN | DISTRICT AUTONOME D'ABIDJAN | 1 | 2 |  | -4.01633334 | 5.31594445 | MAT |  | 53925 | 2G | BTS | BSCVIL9 | 0 | 106 | 0 | 0 | 20 | 2696/377/169 | KATHREIN | 42 | 7 |  | FO | 30 | 65 | 10 | CIE | 0.074375 | 15.7609 | FO | 2005-06-01 | 5.31594445,-4.01633334
2021 | Août | Orange | OCI0821 | NOVOTEL_MICRO | NOVOTEL_MICRO_G18-2 | OCI0821 | PORT DE DOUANE RUE DU COMMERCE | PLATEAU | ABIDJAN | DISTRICT AUTONOME D'ABIDJAN | 1 | 2 |  | -4.01633334 | 5.31594445 | MAT |  | 53926 | 2G | BTS | BSCVIL9 | 120 | 106 | 0 | 0 | 0 | 2696/377/169 | KATHREIN | 42 | 17 |  | FO | 10 | 65 | 10 | CIE | 0.15651 | 15.7609 | FO | 2005-06-01 | 5.31594445,-4.01633334
2021 | Août | Orange | OCI0821 | NOVOTEL_MICRO | NOVOTEL_MICRO_G18-3 | OCI0821 | PORT DE DOUANE RUE DU COMMERCE | PLATEAU | ABIDJAN | DISTRICT AUTONOME D'ABIDJAN | 1 | 2 |  | -4.01633334 | 5.31594445 | MAT |  | 53927 | 2G | BTS | BSCVIL9 | 240 | 106 | 0 | 0 | 0 | 2696/377/169 | KATHREIN | 42 | 17 |  | FO | 10 | 65 | 10 | CIE | 0.074728 | 15.7609 | FO | 2005-06-01 | 5.31594445,-4.01633334
2021 | Août | Orange | OCI0821 | NOVOTEL_MICRO | NOVOTEL_MICRO_U21-11 | OCI0821 | PORT DE DOUANE RUE DU COMMERCE | PLATEAU | ABIDJAN | DISTRICT AUTONOME D'ABIDJAN |  |  |  | -4.01633334 | 5.31594445 | MAT |  | 51191 | 3G | NODE_B | RNC_RP_1 | 0 | 1061 | 0 | 0 | 0 | 2696/377/169 | KATHREIN | 42 | 17 |  | FO | 10 | 65 | 10 | CIE | 86.04 | 1.537 | FO | 2005-06-01 | 5.31594445,-4.01633334
2021 | Août | Orange | OCI0821 | NOVOTEL_MICRO | NOVOTEL_MICRO_U21-12 | OCI0821 | PORT DE DOUANE RUE DU COMMERCE | PLATEAU | ABIDJAN | DISTRICT AUTONOME D'ABIDJAN |  |  |  | -4.01633334 | 5.31594445 | MAT |  | 51194 | 3G | NODE_B | RNC_RP_1 | 0 | 1061 | 0 | 0 | 0 | 2696/377/169 | KATHREIN | 42 | 17 |  | FO | 10 | 65 | 10 | CIE | 86.04 | 0.52936 | FO | 2005-06-01 | 5.31594445,-4.01633334
2021 | Août | Orange | OCI0821 | NOVOTEL_MICRO | NOVOTEL_MICRO_U21-21 | OCI0821 | PORT DE DOUANE RUE DU COMMERCE | PLATEAU | ABIDJAN | DISTRICT AUTONOME D'ABIDJAN |  |  |  | -4.01633334 | 5.31594445 | MAT |  | 51192 | 3G | NODE_B | RNC_RP_1 | 0 | 1061 | 0 | 0 | 0 | 2696/377/169 | KATHREIN | 42 | 17 |  | FO | 10 | 65 | 10 | CIE | 86.04 | 1.2451 | FO | 2005-06-01 | 5.31594445,-4.01633334
2021 | Août | Orange | OCI0821 | NOVOTEL_MICRO | NOVOTEL_MICRO_U21-22 | OCI0821 | PORT DE DOUANE RUE DU COMMERCE | PLATEAU | ABIDJAN | DISTRICT AUTONOME D'ABIDJAN |  |  |  | -4.01633334 | 5.31594445 | MAT |  | 51195 | 3G | NODE_B | RNC_RP_1 | 0 | 1061 | 0 | 0 | 0 | 2696/377/169 | KATHREIN | 42 | 17 |  | FO | 10 | 65 | 10 | CIE | 86.04 | 0.067969 | FO | 2005-06-01 | 5.31594445,-4.01633334
2021 | Août | Orange | OCI0821 | NOVOTEL_MICRO | NOVOTEL_MICRO_U21-31 | OCI0821 | PORT DE DOUANE RUE DU COMMERCE | PLATEAU | ABIDJAN | DISTRICT AUTONOME D'ABIDJAN |  |  |  | -4.01633334 | 5.31594445 | MAT |  | 51193 | 3G | NODE_B | RNC_RP_1 | 0 | 1061 | 0 | 3 | 15 | 2696/377/169 | KATHREIN | 42 | 11.7 |  | FO | 25 | 65 | 10 | CIE | 86.04 | 0.21997 | FO | 2005-06-01 | 5.31594445,-4.01633334
2021 | Août | Orange | OCI0821 | NOVOTEL_MICRO | NOVOTEL_MICRO_U21-32 | OCI0821 | PORT DE DOUANE RUE DU COMMERCE | PLATEAU | ABIDJAN | DISTRICT AUTONOME D'ABIDJAN |  |  |  | -4.01633334 | 5.31594445 | MAT |  | 51196 | 3G | NODE_B | RNC_RP_1 | 0 | 1061 | 0 | 3 | 15 | 2696/377/169 | KATHREIN | 42 | 11.7 |  | FO | 25 | 65 | 10 | CIE | 86.04 | 0.28365 | FO | 2005-06-01 | 5.31594445,-4.01633334
2021 | Août | Orange | OCI2333 | NPONON | NPONON_G18-1 | OCI2333 | ABIDJAN | ABOBO | ABIDJAN | DISTRICT AUTONOME D'ABIDJAN | 1 | 4 |  | -4.023583 | 5.435694 | AUTOSTABLE |  | 48415 | 2G | BTS | BSC_CAF_1 | 80 | 158 | 0 | 3 | 15 | 2696/377/169 | KATHREIN | 42 | 11.7 |  | FO | 25 | 65 | 10 | CIE | 0.63421 | 40.2551 | FO | 2017-12-10 | 5.435694,-4.023583
2021 | Août | Orange | OCI2333 | NPONON | NPONON_G18-2 | OCI2333 | ABIDJAN | ABOBO | ABIDJAN | DISTRICT AUTONOME D'ABIDJAN | 1 | 5 |  | -4.023583 | 5.435694 | AUTOSTABLE |  | 48416 | 2G | BTS | BSC_CAF_1 | 180 | 158 | 0 | 0 | 15 | 2696/377/169 | KATHREIN | 42 | 11.7 |  | FO | 25 | 65 | 10 | CIE | 0.71247 | 51.5342 | FO | 2017-12-10 | 5.435694,-4.023583
2021 | Août | Orange | OCI2333 | NPONON | NPONON_G18-3 | OCI2333 | ABIDJAN | ABOBO | ABIDJAN | DISTRICT AUTONOME D'ABIDJAN | 1 | 5 |  | -4.023583 | 5.435694 | AUTOSTABLE |  | 48417 | 2G | BTS | BSC_CAF_1 | 290 | 158 | 0 | 0 | 15 | 2696/377/169 | KATHREIN | 42 | 11.7 |  | FO | 25 | 65 | 10 | CIE | 0.92926 | 51.5342 | FO | 2017-12-10 | 5.435694,-4.023583
2021 | Août | Orange | OCI2333 | NPONON | NPONON_G9-1 | OCI2333 | ABIDJAN | ABOBO | ABIDJAN | DISTRICT AUTONOME D'ABIDJAN | 1 | 3 |  | -4.023583 | 5.435694 | AUTOSTABLE |  | 48411 | 2G | BTS | BSC_CAF_1 | 80 | 158 | 0 | 0 | 15 | 2696/377/169 | KATHREIN | 42 | 11.7 |  | FO | 25 | 65 | 10 | CIE | 0.43925 | 29.1661 | FO | 2017-12-10 | 5.435694,-4.023583
2021 | Août | Orange | OCI2333 | NPONON | NPONON_G9-2 | OCI2333 | ABIDJAN | ABOBO | ABIDJAN | DISTRICT AUTONOME D'ABIDJAN | 1 | 3 |  | -4.023583 | 5.435694 | AUTOSTABLE |  | 48412 | 2G | BTS | BSC_CAF_1 | 180 | 158 | 0 | 4 | 15 | 2696/377/169 | KATHREIN | 42 | 13.8 |  | FO | 25 | 65 | 10 | CIE | 0.49125 | 29.1661 | FO | 2017-12-10 | 5.435694,-4.023583
2021 | Août | Orange | OCI2333 | NPONON | NPONON_G9-3 | OCI2333 | ABIDJAN | ABOBO | ABIDJAN | DISTRICT AUTONOME D'ABIDJAN | 1 | 3 |  | -4.023583 | 5.435694 | AUTOSTABLE |  | 48413 | 2G | BTS | BSC_CAF_1 | 290 | 158 | 0 | 4 | 15 | 2696/377/169 | KATHREIN | 42 | 13.8 |  | FO | 25 | 65 | 10 | CIE | 0.97392 | 29.1661 | FO | 2017-12-10 | 5.435694,-4.023583
2021 | Août | Orange | OCI2333 | NPONON | NPONON_L26-1 | OCI2333 | ABIDJAN | ABOBO | ABIDJAN | DISTRICT AUTONOME D'ABIDJAN |  |  |  | -4.023583 | 5.435694 | AUTOSTABLE |  |  | 4G | ENODE_B |  | 80 |  | 0 | 4 | 15 | 2696/377/169 | KATHREIN | 42 | 13.8 |  | FO | 25 | 65 | 10 | CIE |  |  | FO | 2017-12-10 | 5.435694,-4.023583
2021 | Août | Orange | OCI2333 | NPONON | NPONON_L26-2 | OCI2333 | ABIDJAN | ABOBO | ABIDJAN | DISTRICT AUTONOME D'ABIDJAN |  |  |  | -4.023583 | 5.435694 | AUTOSTABLE |  |  | 4G | ENODE_B |  | 180 |  | 0 | 3 | 15 | 2696/377/169 | KATHREIN | 42 | 13.8 |  | FO | 25 | 65 | 10 | CIE |  |  | FO | 2017-12-10 | 5.435694,-4.023583
2021 | Août | Orange | OCI2333 | NPONON | NPONON_L26-3 | OCI2333 | ABIDJAN | ABOBO | ABIDJAN | DISTRICT AUTONOME D'ABIDJAN |  |  |  | -4.023583 | 5.435694 | AUTOSTABLE |  |  | 4G | ENODE_B |  | 290 |  | 0 | 2 | 15 | 2696/377/169 | KATHREIN | 42 | 13.8 |  | FO | 25 | 65 | 10 | CIE |  |  | FO | 2017-12-10 | 5.435694,-4.023583
2021 | Août | Orange | OCI2333 | NPONON | NPONON_L8-1 | OCI2333 | ABIDJAN | ABOBO | ABIDJAN | DISTRICT AUTONOME D'ABIDJAN |  |  |  | -4.023583 | 5.435694 | AUTOSTABLE |  |  | 4G | ENODE_B |  | 80 |  | 0 | 2 | 15 | 2696/377/169 | KATHREIN | 42 | 13.8 |  | FO | 25 | 65 | 10 | CIE |  |  | FO | 2017-12-10 | 5.435694,-4.023583
2021 | Août | Orange | OCI2333 | NPONON | NPONON_L8-2 | OCI2333 | ABIDJAN | ABOBO | ABIDJAN | DISTRICT AUTONOME D'ABIDJAN |  |  |  | -4.023583 | 5.435694 | AUTOSTABLE |  |  | 4G | ENODE_B |  | 180 |  | 0 | 4 | 15 | 2696/377/169 | KATHREIN | 42 | 16.4 |  | FO | 25 | 65 | 10 | CIE |  |  | FO | 2017-12-10 | 5.435694,-4.023583
2021 | Août | Orange | OCI2333 | NPONON | NPONON_L8-3 | OCI2333 | ABIDJAN | ABOBO | ABIDJAN | DISTRICT AUTONOME D'ABIDJAN |  |  |  | -4.023583 | 5.435694 | AUTOSTABLE |  |  | 4G | ENODE_B |  | 290 |  | 0 | 4 | 15 | 2696/377/169 | KATHREIN | 42 | 16.4 |  | FO | 25 | 65 | 10 | CIE |  |  | FO | 2017-12-10 | 5.435694,-4.023583
2021 | Août | Orange | OCI2333 | NPONON | NPONON_U21-11 | OCI2333 | ABIDJAN | ABOBO | ABIDJAN | DISTRICT AUTONOME D'ABIDJAN |  |  |  | -4.023583 | 5.435694 | AUTOSTABLE |  | 46201 | 3G | NODE_B | RNC_ABOBO_1 | 80 | 1251 | 0 | 4 | 15 | 2696/377/169 | KATHREIN | 42 | 16.4 |  | FO | 25 | 65 | 10 | CIE | 86.04 | 4.7969 | FO | 2017-12-10 | 5.435694,-4.023583
2021 | Août | Orange | OCI2333 | NPONON | NPONON_U21-12 | OCI2333 | ABIDJAN | ABOBO | ABIDJAN | DISTRICT AUTONOME D'ABIDJAN |  |  |  | -4.023583 | 5.435694 | AUTOSTABLE |  | 46204 | 3G | NODE_B | RNC_ABOBO_1 | 80 | 1251 | 0 | 4 | 15 | 2696/377/169 | KATHREIN | 42 | 13.8 |  | FO | 25 | 65 | 10 | CIE | 86.04 | 3.3797 | FO | 2017-12-10 | 5.435694,-4.023583
2021 | Août | Orange | OCI2333 | NPONON | NPONON_U21-13 | OCI2333 | ABIDJAN | ABOBO | ABIDJAN | DISTRICT AUTONOME D'ABIDJAN |  |  |  | -4.023583 | 5.435694 | AUTOSTABLE |  | 46207 | 3G | NODE_B | RNC_ABOBO_1 | 80 | 1251 | 0 | 4 | 15 | 2696/377/169 | KATHREIN | 42 | 13.8 |  | FO | 25 | 65 | 10 | CIE | 86.04 | 2.4685 | FO | 2017-12-10 | 5.435694,-4.023583
2021 | Août | Orange | OCI2333 | NPONON | NPONON_U21-21 | OCI2333 | ABIDJAN | ABOBO | ABIDJAN | DISTRICT AUTONOME D'ABIDJAN |  |  |  | -4.023583 | 5.435694 | AUTOSTABLE |  | 46202 | 3G | NODE_B | RNC_ABOBO_1 | 180 | 1251 | 0 | 4 | 15 | 2696/377/169 | KATHREIN | 42 | 13.8 |  | FO | 25 | 65 | 10 | CIE | 86.04 | 8.294 | FO | 2017-12-10 | 5.435694,-4.023583
2021 | Août | Orange | OCI2333 | NPONON | NPONON_U21-22 | OCI2333 | ABIDJAN | ABOBO | ABIDJAN | DISTRICT AUTONOME D'ABIDJAN |  |  |  | -4.023583 | 5.435694 | AUTOSTABLE |  | 46205 | 3G | NODE_B | RNC_ABOBO_1 | 180 | 1251 | 0 | 4 | 15 | 2696/377/169 | KATHREIN | 42 | 13.8 |  | FO | 25 | 65 | 10 | CIE | 86.04 | 5.2148 | FO | 2017-12-10 | 5.435694,-4.023583
2021 | Août | Orange | OCI2333 | NPONON | NPONON_U21-23 | OCI2333 | ABIDJAN | ABOBO | ABIDJAN | DISTRICT AUTONOME D'ABIDJAN |  |  |  | -4.023583 | 5.435694 | AUTOSTABLE |  | 46208 | 3G | NODE_B | RNC_ABOBO_1 | 180 | 1251 | 0 | 4 | 15 | 2696/377/169 | KATHREIN | 42 | 13.8 |  | FO | 25 | 65 | 10 | CIE | 86.04 | 3.5206 | FO | 2017-12-10 | 5.435694,-4.023583
2021 | Août | Orange | OCI2333 | NPONON | NPONON_U21-31 | OCI2333 | ABIDJAN | ABOBO | ABIDJAN | DISTRICT AUTONOME D'ABIDJAN |  |  |  | -4.023583 | 5.435694 | AUTOSTABLE |  | 46203 | 3G | NODE_B | RNC_ABOBO_1 | 290 | 1251 | 0 | 4 | 15 | 2696/377/169 | KATHREIN | 42 | 13.8 |  | FO | 25 | 65 | 10 | CIE | 86.04 | 3.8411 | FO | 2017-12-10 | 5.435694,-4.023583
2021 | Août | Orange | OCI2333 | NPONON | NPONON_U21-32 | OCI2333 | ABIDJAN | ABOBO | ABIDJAN | DISTRICT AUTONOME D'ABIDJAN |  |  |  | -4.023583 | 5.435694 | AUTOSTABLE |  | 46206 | 3G | NODE_B | RNC_ABOBO_1 | 290 | 1251 | 0 | 2 | 19 | 2696/377/169 | KATHREIN | 42 | 17.200001 |  | FO | 29 | 65 | 10 | CIE | 86.04 | 2.1207 | FO | 2017-12-10 | 5.435694,-4.023583
2021 | Août | Orange | OCI2333 | NPONON | NPONON_U21-33 | OCI2333 | ABIDJAN | ABOBO | ABIDJAN | DISTRICT AUTONOME D'ABIDJAN |  |  |  | -4.023583 | 5.435694 | AUTOSTABLE |  | 46209 | 3G | NODE_B | RNC_ABOBO_1 | 290 | 1251 | 0 | 2 | 19 | 2696/377/169 | KATHREIN | 42 | 17.200001 |  | FO | 29 | 65 | 10 | CIE | 86.04 | 2.2106 | FO | 2017-12-10 | 5.435694,-4.023583
2021 | Août | Orange | OCI2017 | NYAMOIN | NYAMOIN_G9-1 | OCI2017 | NYAMOIN | NYAMOIN | NYAMOIN | BOUNKANI | 1 | 2 |  | -3.43780556 | 9.61175000 | Autostable |  | 41941 | 2G | BTS | BSC_ABENGOUROU_1 | 60 | 406 | 0 | 0 | 74 | 2696/377/169 | KATHREIN | 42 | 14.7 |  | FO | 84 | 65 | 10 | CIE | 0.12594 | 16.6306 | FH + FO | 2016-10-28 | 9.61175000,-3.43780556
2021 | Août | Orange | OCI2017 | NYAMOIN | NYAMOIN_G9-2 | OCI2017 | NYAMOIN | NYAMOIN | NYAMOIN | BOUNKANI | 1 | 2 |  | -3.43780556 | 9.61175000 | Autostable |  | 41942 | 2G | BTS | BSC_ABENGOUROU_1 | 160 | 406 | 0 | 0 | 42 | 2696/377/169 | KATHREIN | 42 | 16.9 |  | FO | 52 | 65 | 10 | CIE | 0.087523 | 16.6306 | FH + FO | 2016-10-28 | 9.61175000,-3.43780556
2021 | Août | Orange | OCI2017 | NYAMOIN | NYAMOIN_G9-3 | OCI2017 | NYAMOIN | NYAMOIN | NYAMOIN | BOUNKANI | 1 | 2 |  | -3.43780556 | 9.61175000 | Autostable |  | 41943 | 2G | BTS | BSC_ABENGOUROU_1 | 280 | 406 | 0 | 0 | 42 | 2696/377/169 | KATHREIN | 42 | 16.9 |  | FO | 52 | 65 | 10 | CIE | 0.20678 | 16.6306 | FH + FO | 2016-10-28 | 9.61175000,-3.43780556
2021 | Août | Orange | OCI2017 | NYAMOIN | NYAMOIN_U9-1 | OCI2017 | NYAMOIN | NYAMOIN | NYAMOIN | BOUNKANI |  |  |  | -3.43780556 | 9.61175000 | Autostable |  | 41940 | 3G | NODE_B | RNC_ABENGOUROU_1 | 60.0 | 4011 | 0 | 2 | 74 | 2696/377/169 | KATHREIN | 42 | 17.430000 |  | FO | 84 | 65 | 10 | CIE | 86.04 | 0.94177 | FH + FO | 2016-10-28 | 9.61175000,-3.43780556
2021 | Août | Orange | OCI2017 | NYAMOIN | NYAMOIN_U9-2 | OCI2017 | NYAMOIN | NYAMOIN | NYAMOIN | BOUNKANI |  |  |  | -3.43780556 | 9.61175000 | Autostable |  | 41948 | 3G | NODE_B | RNC_ABENGOUROU_1 | 160.0 | 4011 | 0 | 1 | 65 | 2696/377/169 | KATHREIN | 42 | 17.5 |  | FO | 75 | 65 | 10 | CIE | 86.04 | 0.46217 | FH + FO | 2016-10-28 | 9.61175000,-3.43780556
2021 | Août | Orange | OCI2017 | NYAMOIN | NYAMOIN_U9-3 | OCI2017 | NYAMOIN | NYAMOIN | NYAMOIN | BOUNKANI |  |  |  | -3.43780556 | 9.61175000 | Autostable |  | 41949 | 3G | NODE_B | RNC_ABENGOUROU_1 | 280.0 | 4011 | 0 | 1 | 65 | 2696/377/169 | KATHREIN | 42 | 17.5 |  | FO | 75 | 65 | 10 | CIE | 86.04 | 1.1304 | FH + FO | 2016-10-28 | 9.61175000,-3.43780556
2021 | Août | Orange | OCI0823 | NZASSA | NZASSA_G18-1 | OCI0823 | ABENGOUROU | ABENGOUROU | ABENGOUROU | INDENIE-DJUABLIN | 1 | 8 |  | -3.51483333 | 6.72277778 | Autostable |  | 19385 | 2G | BTS | BSC_ABENGOUROU_1 | 60 | 407 | 2 | 0 | 42 | 2696/377/169 | KATHREIN | 42 | 16.9 |  | FO | 52 | 65 | 10 | CIE | 0.28446 | 88.9409 | FH + FO | 2006-09-01 | 6.72277778,-3.51483333
2021 | Août | Orange | OCI0823 | NZASSA | NZASSA_G18-2 | OCI0823 | ABENGOUROU | ABENGOUROU | ABENGOUROU | INDENIE-DJUABLIN | 1 | 4 |  | -3.51483333 | 6.72277778 | Autostable |  | 19386 | 2G | BTS | BSC_ABENGOUROU_1 | 180 | 407 | 2 | 0 | 42 | 2696/377/169 | KATHREIN | 42 | 16.9 |  | FO | 52 | 65 | 10 | CIE | 0.15885 | 40.2551 | FH + FO | 2006-09-01 | 6.72277778,-3.51483333
2021 | Août | Orange | OCI0823 | NZASSA | NZASSA_G18-3 | OCI0823 | ABENGOUROU | ABENGOUROU | ABENGOUROU | INDENIE-DJUABLIN | 1 | 4 |  | -3.51483333 | 6.72277778 | Autostable |  | 19387 | 2G | BTS | BSC_ABENGOUROU_1 | 260 | 407 | 2 | 0 | 42 | 2696/377/169 | KATHREIN | 42 | 16.9 |  | FO | 52 | 65 | 10 | CIE | 0.19708 | 40.2551 | FH + FO | 2006-09-01 | 6.72277778,-3.51483333
2021 | Août | Orange | OCI0823 | NZASSA | NZASSA_G9-1 | OCI0823 | ABENGOUROU | ABENGOUROU | ABENGOUROU | INDENIE-DJUABLIN | 1 | 5 |  | -3.51483333 | 6.72277778 | Autostable |  | 19381 | 2G | BTS | BSC_ABENGOUROU_1 | 30 | 407 | 2 | 0 | 42 | 2696/377/169 | KATHREIN | 42 | 16.9 |  | FO | 52 | 65 | 10 | CIE | 0.45439 | 51.5342 | FH + FO | 2006-09-01 | 6.72277778,-3.51483333
2021 | Août | Orange | OCI0823 | NZASSA | NZASSA_G9-2 | OCI0823 | ABENGOUROU | ABENGOUROU | ABENGOUROU | INDENIE-DJUABLIN | 1 | 3 |  | -3.51483333 | 6.72277778 | Autostable |  | 19382 | 2G | BTS | BSC_ABENGOUROU_1 | 130 | 407 | 2 | 3 | 42 | 2696/377/169 | KATHREIN | 42 | 17 |  | FO | 52 | 65 | 10 | CIE | 0.67892 | 27.3431 | FH + FO | 2006-09-01 | 6.72277778,-3.51483333
2021 | Août | Orange | OCI0823 | NZASSA | NZASSA_G9-3 | OCI0823 | ABENGOUROU | ABENGOUROU | ABENGOUROU | INDENIE-DJUABLIN | 1 | 3 |  | -3.51483333 | 6.72277778 | Autostable |  | 19383 | 2G | BTS | BSC_ABENGOUROU_1 | 280 | 407 | 2 | 3 | 42 | 2696/377/169 | KATHREIN | 42 | 17 |  | FO | 52 | 65 | 10 | CIE | 0.79559 | 27.3431 | FH + FO | 2006-09-01 | 6.72277778,-3.51483333
2021 | Août | Orange | OCI0823 | NZASSA | NZASSA_L26-1 | OCI0823 | ABENGOUROU | ABENGOUROU | ABENGOUROU | INDENIE-DJUABLIN |  |  |  | -3.51483333 | 6.72277778 | Autostable |  |  | 4G | ENODE_B |  | 30 |  | 0 | 3 | 42 | 2696/377/169 | KATHREIN | 42 | 17 |  | FO | 52 | 65 | 10 | CIE |  |  | FH + FO | 2006-09-01 | 6.72277778,-3.51483333
2021 | Août | Orange | OCI0823 | NZASSA | NZASSA_L26-2 | OCI0823 | ABENGOUROU | ABENGOUROU | ABENGOUROU | INDENIE-DJUABLIN |  |  |  | -3.51483333 | 6.72277778 | Autostable |  |  | 4G | ENODE_B |  | 170 |  | 0 | 4 | 42 | 2696/377/169 | KATHREIN | 42 | 17 |  | FO | 52 | 65 | 10 | CIE |  |  | FH + FO | 2006-09-01 | 6.72277778,-3.51483333
2021 | Août | Orange | OCI0823 | NZASSA | NZASSA_L26-3 | OCI0823 | ABENGOUROU | ABENGOUROU | ABENGOUROU | INDENIE-DJUABLIN |  |  |  | -3.51483333 | 6.72277778 | Autostable |  |  | 4G | ENODE_B |  | 260 |  | 0 | 4 | 42 | 2696/377/169 | KATHREIN | 42 | 17 |  | FO | 52 | 65 | 10 | CIE |  |  | FH + FO | 2006-09-01 | 6.72277778,-3.51483333
2021 | Août | Orange | OCI0823 | NZASSA | NZASSA_L8-1 | OCI0823 | ABENGOUROU | ABENGOUROU | ABENGOUROU | INDENIE-DJUABLIN |  |  |  | -3.51483333 | 6.72277778 | Autostable |  |  | 4G | ENODE_B |  | 30 |  | 0 | 4 | 42 | 2696/377/169 | KATHREIN | 42 | 17 |  | FO | 52 | 65 | 10 | CIE |  |  | FH + FO | 2006-09-01 | 6.72277778,-3.51483333
2021 | Août | Orange | OCI0823 | NZASSA | NZASSA_L8-2 | OCI0823 | ABENGOUROU | ABENGOUROU | ABENGOUROU | INDENIE-DJUABLIN |  |  |  | -3.51483333 | 6.72277778 | Autostable |  |  | 4G | ENODE_B |  | 170 |  | 0 | 6 | 42 | 2696/377/169 | KATHREIN | 42 | 17 |  | FO | 52 | 65 | 10 | CIE |  |  | FH + FO | 2006-09-01 | 6.72277778,-3.51483333
2021 | Août | Orange | OCI0823 | NZASSA | NZASSA_L8-3 | OCI0823 | ABENGOUROU | ABENGOUROU | ABENGOUROU | INDENIE-DJUABLIN |  |  |  | -3.51483333 | 6.72277778 | Autostable |  |  | 4G | ENODE_B |  | 260 |  | 0 | 6 | 42 | 2696/377/169 | KATHREIN | 42 | 17 |  | FO | 52 | 65 | 10 | CIE |  |  | FH + FO | 2006-09-01 | 6.72277778,-3.51483333
2021 | Août | Orange | OCI0823 | NZASSA | NZASSA_U21-11 | OCI0823 | ABENGOUROU | ABENGOUROU | ABENGOUROU | INDENIE-DJUABLIN |  |  |  | -3.51483333 | 6.72277778 | Autostable |  | 58391 | 3G | NODE_B | RNC_ABENGOUROU_1 | 30 | 4011 | 0 | 6 | 42 | 2696/377/169 | KATHREIN | 42 | 17 |  | FO | 52 | 65 | 10 | CIE | 86.04 | 4.8298 | FH + FO | 2006-09-01 | 6.72277778,-3.51483333
2021 | Août | Orange | OCI0823 | NZASSA | NZASSA_U21-12 | OCI0823 | ABENGOUROU | ABENGOUROU | ABENGOUROU | INDENIE-DJUABLIN |  |  |  | -3.51483333 | 6.72277778 | Autostable |  | 58394 | 3G | NODE_B | RNC_ABENGOUROU_1 | 30 | 4011 | 0 | 6 | 42 | 2696/377/169 | KATHREIN | 42 | 17 |  | FO | 52 | 65 | 10 | CIE | 86.04 | 3.3699 | FH + FO | 2006-09-01 | 6.72277778,-3.51483333
2021 | Août | Orange | OCI0823 | NZASSA | NZASSA_U21-13 | OCI0823 | ABENGOUROU | ABENGOUROU | ABENGOUROU | INDENIE-DJUABLIN |  |  |  | -3.51483333 | 6.72277778 | Autostable |  | 58397 | 3G | NODE_B | RNC_ABENGOUROU_1 | 30 | 4011 | 0 | 6 | 42 | 2696/377/169 | KATHREIN | 42 | 17 |  | FO | 52 | 65 | 10 | CIE | 86.04 | 2.2412 | FH + FO | 2006-09-01 | 6.72277778,-3.51483333
2021 | Août | Orange | OCI0823 | NZASSA | NZASSA_U21-21 | OCI0823 | ABENGOUROU | ABENGOUROU | ABENGOUROU | INDENIE-DJUABLIN |  |  |  | -3.51483333 | 6.72277778 | Autostable |  | 58392 | 3G | NODE_B | RNC_ABENGOUROU_1 | 170 | 4011 | 0 | 6 | 42 | 2696/377/169 | KATHREIN | 42 | 17 |  | FO | 52 | 65 | 10 | CIE | 86.04 | 2.9741 | FH + FO | 2006-09-01 | 6.72277778,-3.51483333
2021 | Août | Orange | OCI0823 | NZASSA | NZASSA_U21-22 | OCI0823 | ABENGOUROU | ABENGOUROU | ABENGOUROU | INDENIE-DJUABLIN |  |  |  | -3.51483333 | 6.72277778 | Autostable |  | 58395 | 3G | NODE_B | RNC_ABENGOUROU_1 | 170 | 4011 | 0 | 6 | 42 | 2696/377/169 | KATHREIN | 42 | 17 |  | FO | 52 | 65 | 10 | CIE | 86.04 | 2.5417 | FH + FO | 2006-09-01 | 6.72277778,-3.51483333
2021 | Août | Orange | OCI0823 | NZASSA | NZASSA_U21-23 | OCI0823 | ABENGOUROU | ABENGOUROU | ABENGOUROU | INDENIE-DJUABLIN |  |  |  | -3.51483333 | 6.72277778 | Autostable |  | 58398 | 3G | NODE_B | RNC_ABENGOUROU_1 | 170 | 4011 | 0 | 6 | 42 | 2696/377/169 | KATHREIN | 42 | 17 |  | FO | 52 | 65 | 10 | CIE | 86.04 | 1.9559 | FH + FO | 2006-09-01 | 6.72277778,-3.51483333
2021 | Août | Orange | OCI0823 | NZASSA | NZASSA_U21-31 | OCI0823 | ABENGOUROU | ABENGOUROU | ABENGOUROU | INDENIE-DJUABLIN |  |  |  | -3.51483333 | 6.72277778 | Autostable |  | 58393 | 3G | NODE_B | RNC_ABENGOUROU_1 | 260 | 4011 | 0 | 6 | 42 | 2696/377/169 | KATHREIN | 42 | 17 |  | FO | 52 | 65 | 10 | CIE | 86.04 | 2.7707 | FH + FO | 2006-09-01 | 6.72277778,-3.51483333
2021 | Août | Orange | OCI0823 | NZASSA | NZASSA_U21-32 | OCI0823 | ABENGOUROU | ABENGOUROU | ABENGOUROU | INDENIE-DJUABLIN |  |  |  | -3.51483333 | 6.72277778 | Autostable |  | 58396 | 3G | NODE_B | RNC_ABENGOUROU_1 | 260 | 4011 | 0 | 3 | 57 | 2696/377/169 | KATHREIN | 42 | 15.7 |  | FO | 67 | 65 | 10 | CIE | 86.04 | 1.8294 | FH + FO | 2006-09-01 | 6.72277778,-3.51483333
2021 | Août | Orange | OCI0823 | NZASSA | NZASSA_U21-33 | OCI0823 | ABENGOUROU | ABENGOUROU | ABENGOUROU | INDENIE-DJUABLIN |  |  |  | -3.51483333 | 6.72277778 | Autostable |  | 58399 | 3G | NODE_B | RNC_ABENGOUROU_1 | 260 | 4011 | 0 | 3 | 57 | 2696/377/169 | KATHREIN | 42 | 15.7 |  | FO | 67 | 65 | 10 | CIE | 86.04 | 1.4056 | FH + FO | 2006-09-01 | 6.72277778,-3.51483333
2021 | Août | Orange | OCI0824 | NZECREZESSOU | NZECREZESSOU_G18-1 | OCI0824 | N'ZECREZESSOUouKILIESSOU | N'ZECREZESSOU ou KILIESSOU | BOCANDA | N'ZI | 1 | 4 |  | -4.27266667 | 7.06944444 | Haubané |  | 39635 | 2G | BTS | BSC_BOUAKE_2 | 0 | 308 | 0 | 3 | 57 | 2696/377/169 | KATHREIN | 42 | 15.7 |  | FO | 67 | 65 | 10 | CIE | 0.1565 | 40.2551 | FH + FO | 2011-10-01 | 7.06944444,-4.27266667
2021 | Août | Orange | OCI0824 | NZECREZESSOU | NZECREZESSOU_G18-2 | OCI0824 | N'ZECREZESSOUouKILIESSOU | N'ZECREZESSOU ou KILIESSOU | BOCANDA | N'ZI | 1 | 4 |  | -4.27266667 | 7.06944444 | Haubané |  | 39636 | 2G | BTS | BSC_BOUAKE_2 | 80 | 308 | 0 | 2 | 57 | 2696/377/169 | KATHREIN | 42 | 15.7 |  | FO | 67 | 65 | 10 | CIE | 0.021667 | 40.2551 | FH + FO | 2011-10-01 | 7.06944444,-4.27266667
2021 | Août | Orange | OCI0824 | NZECREZESSOU | NZECREZESSOU_G18-3 | OCI0824 | N'ZECREZESSOUouKILIESSOU | N'ZECREZESSOU ou KILIESSOU | BOCANDA | N'ZI | 1 | 4 |  | -4.27266667 | 7.06944444 | Haubané |  | 39637 | 2G | BTS | BSC_BOUAKE_2 | 230 | 308 | 0 | 2 | 57 | 2696/377/169 | KATHREIN | 42 | 15.7 |  | FO | 67 | 65 | 10 | CIE | 0.31563 | 40.2551 | FH + FO | 2011-10-01 | 7.06944444,-4.27266667
2021 | Août | Orange | OCI0824 | NZECREZESSOU | NZECREZESSOU_G9-1 | OCI0824 | N'ZECREZESSOUouKILIESSOU | N'ZECREZESSOU ou KILIESSOU | BOCANDA | N'ZI | 1 | 5 |  | -4.27266667 | 7.06944444 | Haubané |  | 39631 | 2G | BTS | BSC_BOUAKE_2 | 0 | 308 | 0 | 2 | 57 | 2696/377/169 | KATHREIN | 42 | 15.7 |  | FO | 67 | 65 | 10 | CIE | 0.21755 | 51.5342 | FH + FO | 2011-10-01 | 7.06944444,-4.27266667
2021 | Août | Orange | OCI0824 | NZECREZESSOU | NZECREZESSOU_G9-2 | OCI0824 | N'ZECREZESSOUouKILIESSOU | N'ZECREZESSOU ou KILIESSOU | BOCANDA | N'ZI | 1 | 3 |  | -4.27266667 | 7.06944444 | Haubané |  | 39632 | 2G | BTS | BSC_BOUAKE_2 | 80 | 308 | 0 | 4 | 57 | 2696/377/169 | KATHREIN | 42 | 18.1 |  | FO | 67 | 65 | 10 | CIE | 0.095494 | 27.3431 | FH + FO | 2011-10-01 | 7.06944444,-4.27266667
2021 | Août | Orange | OCI0824 | NZECREZESSOU | NZECREZESSOU_G9-3 | OCI0824 | N'ZECREZESSOUouKILIESSOU | N'ZECREZESSOU ou KILIESSOU | BOCANDA | N'ZI | 1 | 3 |  | -4.27266667 | 7.06944444 | Haubané |  | 39633 | 2G | BTS | BSC_BOUAKE_2 | 230 | 308 | 0 | 4 | 57 | 2696/377/169 | KATHREIN | 42 | 18.1 |  | FO | 67 | 65 | 10 | CIE | 0.96995 | 25.5291 | FH + FO | 2011-10-01 | 7.06944444,-4.27266667
2021 | Août | Orange | OCI0824 | NZECREZESSOU | NZECREZESSOU_U21-11 | OCI0824 | N'ZECREZESSOUouKILIESSOU | N'ZECREZESSOU ou KILIESSOU | BOCANDA | N'ZI |  |  |  | -4.27266667 | 7.06944444 | Haubané |  | 50321 | 3G | NODE_B | RNC_BOUAKE_1 | 0 | 3071 | 0 | 4 | 57 | 2696/377/169 | KATHREIN | 42 | 18.1 |  | FO | 67 | 65 | 10 | CIE | 86.04 | 0.13344 | FH + FO | 2011-10-01 | 7.06944444,-4.27266667
2021 | Août | Orange | OCI0824 | NZECREZESSOU | NZECREZESSOU_U21-12 | OCI0824 | N'ZECREZESSOUouKILIESSOU | N'ZECREZESSOU ou KILIESSOU | BOCANDA | N'ZI |  |  |  | -4.27266667 | 7.06944444 | Haubané |  | 50324 | 3G | NODE_B | RNC_BOUAKE_1 | 0 | 3071 | 0 | 4 | 57 | 2696/377/169 | KATHREIN | 42 | 18.1 |  | FO | 67 | 65 | 10 | CIE | 86.04 | 0.21346 | FH + FO | 2011-10-01 | 7.06944444,-4.27266667
2021 | Août | Orange | OCI0824 | NZECREZESSOU | NZECREZESSOU_U21-21 | OCI0824 | N'ZECREZESSOUouKILIESSOU | N'ZECREZESSOU ou KILIESSOU | BOCANDA | N'ZI |  |  |  | -4.27266667 | 7.06944444 | Haubané |  | 50322 | 3G | NODE_B | RNC_BOUAKE_1 | 80 | 3071 | 0 | 4 | 57 | 2696/377/169 | KATHREIN | 42 | 18.1 |  | FO | 67 | 65 | 10 | CIE | 86.04 | 0.064747 | FH + FO | 2011-10-01 | 7.06944444,-4.27266667
2021 | Août | Orange | OCI0824 | NZECREZESSOU | NZECREZESSOU_U21-22 | OCI0824 | N'ZECREZESSOUouKILIESSOU | N'ZECREZESSOU ou KILIESSOU | BOCANDA | N'ZI |  |  |  | -4.27266667 | 7.06944444 | Haubané |  | 50325 | 3G | NODE_B | RNC_BOUAKE_1 | 80 | 3071 | 0 | 4 | 57 | 2696/377/169 | KATHREIN | 42 | 18.1 |  | FO | 67 | 65 | 10 | CIE | 86.04 | 0.016278 | FH + FO | 2011-10-01 | 7.06944444,-4.27266667
2021 | Août | Orange | OCI0824 | NZECREZESSOU | NZECREZESSOU_U21-31 | OCI0824 | N'ZECREZESSOUouKILIESSOU | N'ZECREZESSOU ou KILIESSOU | BOCANDA | N'ZI |  |  |  | -4.27266667 | 7.06944444 | Haubané |  | 50323 | 3G | NODE_B | RNC_BOUAKE_1 | 230 | 3071 | 0 | 0 | 57 | 2696/377/169 | KATHREIN | 42 | 15.2 |  | FO | 67 | 65 | 10 | CIE | 86.04 | 0.71096 | FH + FO | 2011-10-01 | 7.06944444,-4.27266667
2021 | Août | Orange | OCI0824 | NZECREZESSOU | NZECREZESSOU_U21-32 | OCI0824 | N'ZECREZESSOUouKILIESSOU | N'ZECREZESSOU ou KILIESSOU | BOCANDA | N'ZI |  |  |  | -4.27266667 | 7.06944444 | Haubané |  | 50326 | 3G | NODE_B | RNC_BOUAKE_1 | 230 | 3071 | 0 | 0 | 57 | 2696/377/169 | KATHREIN | 42 | 15.2 |  | FO | 67 | 65 | 10 | CIE | 86.04 | 0.77515 | FH + FO | 2011-10-01 | 7.06944444,-4.27266667
2021 | Août | Orange | OCI0825 | NZIANOUA | NZIANOUA_G9-1 | OCI0825 | N'ZIANOUAN | TIASSALE | TIASSALE | AGNEBY-TIASSA | 1 | 3 |  | -4.81619756 | 5.99102416 | Haubané |  | 36741 | 2G | BTS | BSC_SANTE_2 | 120 | 154 | 0 | 0 | 57 | 2696/377/169 | KATHREIN | 42 | 15.2 |  | FO | 67 | 65 | 10 | CIE | 1.0113 | 25.5291 | FH + FO | 2004-03-01 | 5.99102416,-4.81619756
2021 | Août | Orange | OCI0825 | NZIANOUA | NZIANOUA_G9-2 | OCI0825 | N'ZIANOUAN | TIASSALE | TIASSALE | AGNEBY-TIASSA | 1 | 4 |  | -4.81619756 | 5.99102416 | Haubané |  | 36742 | 2G | BTS | BSC_SANTE_2 | 250 | 154 | 0 | 0 | 57 | 2696/377/169 | KATHREIN | 42 | 17.299999 |  | FO | 67 | 65 | 10 | CIE | 0.20635 | 38.3916 | FH + FO | 2004-03-01 | 5.99102416,-4.81619756
2021 | Août | Orange | OCI0825 | NZIANOUA | NZIANOUA_G9-3 | OCI0825 | N'ZIANOUAN | TIASSALE | TIASSALE | AGNEBY-TIASSA | 1 | 6 |  | -4.81619756 | 5.99102416 | Haubané |  | 36743 | 2G | BTS | BSC_SANTE_2 | 330 | 154 | 0 | 3 | 57 | 2696/377/169 | KATHREIN | 42 | 17.430000 |  | FO | 67 | 65 | 10 | CIE | 1.5443 | 62.9448 | FH + FO | 2004-03-01 | 5.99102416,-4.81619756
2021 | Août | Orange | OCI0825 | NZIANOUA | NZIANOUA_L8-1 | OCI0825 | N'ZIANOUAN | TIASSALE | TIASSALE | AGNEBY-TIASSA |  |  |  | -4.81619756 | 5.99102416 | Haubané |  |  | 4G | ENODE_B |  | 120 |  | 0 | 0 | 57 | 2696/377/169 | KATHREIN | 42 | 17.299999 |  | FO | 67 | 65 | 10 | CIE |  |  | FH + FO | 2004-03-01 | 5.99102416,-4.81619756
2021 | Août | Orange | OCI0825 | NZIANOUA | NZIANOUA_L8-2 | OCI0825 | N'ZIANOUAN | TIASSALE | TIASSALE | AGNEBY-TIASSA |  |  |  | -4.81619756 | 5.99102416 | Haubané |  |  | 4G | ENODE_B |  | 250 |  | 0 | 2 | 50 | 2696/377/169 | KATHREIN | 42 | 13.9 |  | FO | 60 | 65 | 10 | CIE |  |  | FH + FO | 2004-03-01 | 5.99102416,-4.81619756
2021 | Août | Orange | OCI0825 | NZIANOUA | NZIANOUA_L8-3 | OCI0825 | N'ZIANOUAN | TIASSALE | TIASSALE | AGNEBY-TIASSA |  |  |  | -4.81619756 | 5.99102416 | Haubané |  |  | 4G | ENODE_B |  | 330 |  | 0 | 2 | 50 | 2696/377/169 | KATHREIN | 42 | 13.9 |  | FO | 60 | 65 | 10 | CIE |  |  | FH + FO | 2004-03-01 | 5.99102416,-4.81619756
2021 | Août | Orange | OCI0826 | NZIKRO | NZIKRO_G18-1 | OCI0826 | N'ZIKRO | ADAOU | ABOISSO | SUD-COMOE | 1 | 4 |  | -3.39597222 | 5.39436111 | Haubané |  | 37695 | 2G | BTS | BSC_LUMIERE_1 | 330 | 150 | 0 | 2 | 50 | 2696/377/169 | KATHREIN | 42 | 13.9 |  | FO | 60 | 65 | 10 | CIE | 0.19873 | 40.2551 | FH + FO | 2001-07-01 | 5.39436111,-3.39597222
2021 | Août | Orange | OCI0826 | NZIKRO | NZIKRO_G18-2 | OCI0826 | N'ZIKRO | ADAOU | ABOISSO | SUD-COMOE | 1 | 4 |  | -3.39597222 | 5.39436111 | Haubané |  | 37696 | 2G | BTS | BSC_LUMIERE_1 | 60 | 150 | 0 | 0 | 50 | 2696/377/169 | KATHREIN | 42 | 13.9 |  | FO | 60 | 65 | 10 | CIE | 0.35151 | 40.2551 | FH + FO | 2001-07-01 | 5.39436111,-3.39597222
2021 | Août | Orange | OCI0826 | NZIKRO | NZIKRO_G18-3 | OCI0826 | N'ZIKRO | ADAOU | ABOISSO | SUD-COMOE | 1 | 4 |  | -3.39597222 | 5.39436111 | Haubané |  | 37697 | 2G | BTS | BSC_LUMIERE_1 | 250 | 150 | 0 | 0 | 50 | 2696/377/169 | KATHREIN | 42 | 13.9 |  | FO | 60 | 65 | 10 | CIE | 0.074663 | 40.2551 | FH + FO | 2001-07-01 | 5.39436111,-3.39597222
2021 | Août | Orange | OCI0826 | NZIKRO | NZIKRO_G9-1 | OCI0826 | N'ZIKRO | ADAOU | ABOISSO | SUD-COMOE | 1 | 4 |  | -3.39597222 | 5.39436111 | Haubané |  | 37691 | 2G | BTS | BSC_LUMIERE_1 | 330 | 150 | 0 | 0 | 50 | 2696/377/169 | KATHREIN | 42 | 13.9 |  | FO | 60 | 65 | 10 | CIE | 1.5949 | 38.3916 | FH + FO | 2001-07-01 | 5.39436111,-3.39597222
2021 | Août | Orange | OCI0826 | NZIKRO | NZIKRO_G9-2 | OCI0826 | N'ZIKRO | ADAOU | ABOISSO | SUD-COMOE | 1 | 4 |  | -3.39597222 | 5.39436111 | Haubané |  | 37692 | 2G | BTS | BSC_LUMIERE_1 | 60 | 150 | 0 | 0 | 50 | 2696/377/169 | KATHREIN | 42 | 13.9 |  | FO | 60 | 65 | 10 | CIE | 0.52384 | 38.3916 | FH + FO | 2001-07-01 | 5.39436111,-3.39597222
2021 | Août | Orange | OCI0826 | NZIKRO | NZIKRO_G9-3 | OCI0826 | N'ZIKRO | ADAOU | ABOISSO | SUD-COMOE | 1 | 2 |  | -3.39597222 | 5.39436111 | Haubané |  | 37693 | 2G | BTS | BSC_LUMIERE_1 | 250 | 150 | 0 | 2 | 50 | 2696/377/169 | KATHREIN | 42 | 16.959999 |  | FO | 60 | 65 | 10 | CIE | 1.0873 | 14.036 | FH + FO | 2001-07-01 | 5.39436111,-3.39597222
2021 | Août | Orange | OCI0826 | NZIKRO | NZIKRO_G9-4 | OCI0826 | N'ZIKRO | ADAOU | ABOISSO | SUD-COMOE | 1 | 3 |  | -3.39597222 | 5.39436111 | Haubané |  | 37694 | 2G | BTS | BSC_LUMIERE_1 | 0 | 150 | 0 | 2 | 50 | 2696/377/169 | KATHREIN | 42 | 16.959999 |  | FO | 60 | 65 | 10 | CIE | 0.49129 | 27.3431 | FH + FO | 2001-07-01 | 5.39436111,-3.39597222
2021 | Août | Orange | OCI0826 | NZIKRO | NZIKRO_L8-1 | OCI0826 | N'ZIKRO | ADAOU | ABOISSO | SUD-COMOE |  |  |  | -3.39597222 | 5.39436111 | Haubané |  |  | 4G | ENODE_B |  | 60 |  | 0 | 2 | 50 | 2696/377/169 | KATHREIN | 42 | 16.959999 |  | FO | 60 | 65 | 10 | CIE |  |  | FH + FO | 2001-07-01 | 5.39436111,-3.39597222
2021 | Août | Orange | OCI0826 | NZIKRO | NZIKRO_L8-2 | OCI0826 | N'ZIKRO | ADAOU | ABOISSO | SUD-COMOE |  |  |  | -3.39597222 | 5.39436111 | Haubané |  |  | 4G | ENODE_B |  | 250 |  | 0 | 2 | 50 | 2696/377/169 | KATHREIN | 42 | 17.870001 |  | FO | 60 | 65 | 10 | CIE |  |  | FH + FO | 2001-07-01 | 5.39436111,-3.39597222
2021 | Août | Orange | OCI0826 | NZIKRO | NZIKRO_L8-3 | OCI0826 | N'ZIKRO | ADAOU | ABOISSO | SUD-COMOE |  |  |  | -3.39597222 | 5.39436111 | Haubané |  |  | 4G | ENODE_B |  | 330 |  | 0 | 2 | 50 | 2696/377/169 | KATHREIN | 42 | 17.870001 |  | FO | 60 | 65 | 10 | CIE |  |  | FH + FO | 2001-07-01 | 5.39436111,-3.39597222
2021 | Août | Orange | OCI0826 | NZIKRO | NZIKRO_U21-11 | OCI0826 | N'ZIKRO | ADAOU | ABOISSO | SUD-COMOE |  |  |  | -3.39597222 | 5.39436111 | Haubané |  | 11541 | 3G | NODE_B | RNC-PortBouet_1 | 60 | 1441 | 0 | 2 | 50 | 2696/377/169 | KATHREIN | 42 | 17.870001 |  | FO | 60 | 65 | 10 | CIE | 86.04 | 6.5765 | FH + FO | 2001-07-01 | 5.39436111,-3.39597222
2021 | Août | Orange | OCI0826 | NZIKRO | NZIKRO_U21-12 | OCI0826 | N'ZIKRO | ADAOU | ABOISSO | SUD-COMOE |  |  |  | -3.39597222 | 5.39436111 | Haubané |  | 11544 | 3G | NODE_B | RNC-PortBouet_1 | 60 | 1441 | 0 | 2 | 50 | 2696/377/169 | KATHREIN | 42 | 17.870001 |  | FO | 60 | 65 | 10 | CIE | 86.04 | 1.6475 | FH + FO | 2001-07-01 | 5.39436111,-3.39597222
2021 | Août | Orange | OCI0826 | NZIKRO | NZIKRO_U21-21 | OCI0826 | N'ZIKRO | ADAOU | ABOISSO | SUD-COMOE |  |  |  | -3.39597222 | 5.39436111 | Haubané |  | 11542 | 3G | NODE_B | RNC-PortBouet_1 | 250 | 1441 | 0 | 2 | 50 | 2696/377/169 | KATHREIN | 42 | 17.879999 |  | FO | 60 | 65 | 10 | CIE | 86.04 | 0.89076 | FH + FO | 2001-07-01 | 5.39436111,-3.39597222
2021 | Août | Orange | OCI0826 | NZIKRO | NZIKRO_U21-22 | OCI0826 | N'ZIKRO | ADAOU | ABOISSO | SUD-COMOE |  |  |  | -3.39597222 | 5.39436111 | Haubané |  | 11545 | 3G | NODE_B | RNC-PortBouet_1 | 250 | 1441 | 0 | 2 | 50 | 2696/377/169 | KATHREIN | 42 | 17.879999 |  | FO | 60 | 65 | 10 | CIE | 86.04 | 0.28019 | FH + FO | 2001-07-01 | 5.39436111,-3.39597222
2021 | Août | Orange | OCI0826 | NZIKRO | NZIKRO_U21-31 | OCI0826 | N'ZIKRO | ADAOU | ABOISSO | SUD-COMOE |  |  |  | -3.39597222 | 5.39436111 | Haubané |  | 11543 | 3G | NODE_B | RNC-PortBouet_1 | 330 | 1441 | 0 | 0 | 60 | 2696/377/169 | KATHREIN | 42 | 11.7 |  | FO | 70 | 65 | 10 | CIE | 86.04 | 2.5047 | FH + FO | 2001-07-01 | 5.39436111,-3.39597222
2021 | Août | Orange | OCI0826 | NZIKRO | NZIKRO_U21-32 | OCI0826 | N'ZIKRO | ADAOU | ABOISSO | SUD-COMOE |  |  |  | -3.39597222 | 5.39436111 | Haubané |  | 11546 | 3G | NODE_B | RNC-PortBouet_1 | 330 | 1441 | 0 | 0 | 60 | 2696/377/169 | KATHREIN | 42 | 11.7 |  | FO | 70 | 65 | 10 | CIE | 86.04 | 0.64101 | FH + FO | 2001-07-01 | 5.39436111,-3.39597222
2021 | Août | Orange | OCI0827 | NZODJI | NZODJI_G9-1 | OCI0827 | DZEUDJI | DINGUIRA | ALEPE | ME | 1 | 3 |  | -3.85372001 | 5.59841926 | Autostable |  | 37701 | 2G | BTS | BSC_CAF_1 | 50 | 161 | 0 | 0 | 60 | 2696/377/169 | KATHREIN | 42 | 11.7 |  | FO | 70 | 65 | 10 | CIE | 0.12012 | 25.5291 | FH + FO | 2009-01-01 | 5.59841926,-3.85372001
2021 | Août | Orange | OCI0827 | NZODJI | NZODJI_G9-2 | OCI0827 | DZEUDJI | DINGUIRA | ALEPE | ME | 1 | 4 |  | -3.85372001 | 5.59841926 | Autostable |  | 37702 | 2G | BTS | BSC_CAF_1 | 190 | 161 | 0 | 0 | 48 | 2696/377/169 | KATHREIN | 42 | 15.2 |  | FO | 58 | 65 | 10 | CIE | 0.39051 | 36.5337 | FH + FO | 2009-01-01 | 5.59841926,-3.85372001
2021 | Août | Orange | OCI0827 | NZODJI | NZODJI_G9-3 | OCI0827 | DZEUDJI | DINGUIRA | ALEPE | ME | 1 | 2 |  | -3.85372001 | 5.59841926 | Autostable |  | 37703 | 2G | BTS | BSC_CAF_1 | 320 | 161 | 0 | 0 | 48 | 2696/377/169 | KATHREIN | 42 | 15.2 |  | FO | 58 | 65 | 10 | CIE | 0.34074 | 16.6306 | FH + FO | 2009-01-01 | 5.59841926,-3.85372001
2021 | Août | Orange | OCI1696 | NZUEKOKORE | NZUEKOKORE_G9-1 | OCI1696 | N'ZUEKOKORE | N'GUESSANKRO | BONGOUANOU | MORONOU | 1 | 4 |  | -4.29463889 | 6.57019445 | Haubané |  | 39641 | 2G | BTS | BSC_ABENGOUROU_1 | 60 | 403 | 0 | 3 | 28 | 2696/377/169 | KATHREIN | 42 | 15.4 |  | FO | 38 | 65 | 10 | CIE | 1.531 | 38.3916 | FH + FO | 2014-05-01 | 6.57019445,-4.29463889
2021 | Août | Orange | OCI1696 | NZUEKOKORE | NZUEKOKORE_G9-2 | OCI1696 | N'ZUEKOKORE | N'GUESSANKRO | BONGOUANOU | MORONOU | 1 | 3 |  | -4.29463889 | 6.57019445 | Haubané |  | 39642 | 2G | BTS | BSC_ABENGOUROU_1 | 210 | 403 | 0 | 4 | 28 | 2696/377/169 | KATHREIN | 42 | 15.4 |  | FO | 38 | 65 | 10 | CIE | 1.4648 | 29.1661 | FH + FO | 2014-05-01 | 6.57019445,-4.29463889
2021 | Août | Orange | OCI0828 | NZUESSY | NZUESSY_G18-1 | OCI0828 | YAMOUSSOUKRO | YAMOUSSOUKRO | YAMOUSSOUKRO | DISTRICT AUTONOME DE YAMOUSSOUKRO | 1 | 6 |  | -5.25300025 | 6.82022456 | Autostable |  | 12415 | 2G | BTS | BSC_YAKRO_1 | 10 | 803 | 0 | 10 | 28 | 2696/377/169 | KATHREIN | 42 | 15.4 |  | FO | 38 | 65 | 10 | CIE | 0.57482 | 59.1291 | FH + FO | 2004-12-01 | 6.82022456,-5.25300025
2021 | Août | Orange | OCI0828 | NZUESSY | NZUESSY_G18-2 | OCI0828 | YAMOUSSOUKRO | YAMOUSSOUKRO | YAMOUSSOUKRO | DISTRICT AUTONOME DE YAMOUSSOUKRO | 1 | 4 |  | -5.25300025 | 6.82022456 | Autostable |  | 12416 | 2G | BTS | BSC_YAKRO_1 | 100 | 803 | 0 | 4 | 28 | 2696/377/169 | KATHREIN | 42 | 15.4 |  | FO | 38 | 65 | 10 | CIE | 0.70644 | 41.1889 | FH + FO | 2004-12-01 | 6.82022456,-5.25300025
2021 | Août | Orange | OCI0828 | NZUESSY | NZUESSY_G18-3 | OCI0828 | YAMOUSSOUKRO | YAMOUSSOUKRO | YAMOUSSOUKRO | DISTRICT AUTONOME DE YAMOUSSOUKRO | 1 | 8 |  | -5.25300025 | 6.82022456 | Autostable |  | 12417 | 2G | BTS | BSC_YAKRO_1 | 280 | 803 | 0 | 2 | 28 | 2696/377/169 | KATHREIN | 42 | 15.4 |  | FO | 38 | 65 | 10 | CIE | 0.70164 | 89.9102 | FH + FO | 2004-12-01 | 6.82022456,-5.25300025
2021 | Août | Orange | OCI0828 | NZUESSY | NZUESSY_G18-4 | OCI0828 | YAMOUSSOUKRO | YAMOUSSOUKRO | YAMOUSSOUKRO | DISTRICT AUTONOME DE YAMOUSSOUKRO | 1 | 7 |  | -5.25300025 | 6.82022456 | Autostable |  | 12418 | 2G | BTS | BSC_YAKRO_1 | 170 | 803 | 0 | 8 | 28 | 2696/377/169 | KATHREIN | 42 | 15.4 |  | FO | 38 | 65 | 10 | CIE | 0.80318 | 77.3418 | FH + FO | 2004-12-01 | 6.82022456,-5.25300025
2021 | Août | Orange | OCI0828 | NZUESSY | NZUESSY_G9-1 | OCI0828 | YAMOUSSOUKRO | YAMOUSSOUKRO | YAMOUSSOUKRO | DISTRICT AUTONOME DE YAMOUSSOUKRO | 1 | 2 |  | -5.25300025 | 6.82022456 | Autostable |  | 12411 | 2G | BTS | BSC_YAKRO_1 | 10 | 803 | 0 | 3 | 28 | 2696/377/169 | KATHREIN | 42 | 15.4 |  | FO | 38 | 65 | 10 | CIE | 0.7649 | 15.7609 | FH + FO | 2004-12-01 | 6.82022456,-5.25300025
2021 | Août | Orange | OCI0828 | NZUESSY | NZUESSY_G9-3 | OCI0828 | YAMOUSSOUKRO | YAMOUSSOUKRO | YAMOUSSOUKRO | DISTRICT AUTONOME DE YAMOUSSOUKRO | 1 | 3 |  | -5.25300025 | 6.82022456 | Autostable |  | 12413 | 2G | BTS | BSC_YAKRO_1 | 280 | 803 | 0 | 2 | 25 | 2696/377/169 | KATHREIN | 42 | 15.340000 |  | FO | 35 | 65 | 10 | CIE | 0.68431 | 27.3431 | FH + FO | 2004-12-01 | 6.82022456,-5.25300025
2021 | Août | Orange | OCI0828 | NZUESSY | NZUESSY_G9-4 | OCI0828 | YAMOUSSOUKRO | YAMOUSSOUKRO | YAMOUSSOUKRO | DISTRICT AUTONOME DE YAMOUSSOUKRO | 1 | 4 |  | -5.25300025 | 6.82022456 | Autostable |  | 12414 | 2G | BTS | BSC_YAKRO_1 | 170 | 803 | 0 | 2 | 25 | 2696/377/169 | KATHREIN | 42 | 15.340000 |  | FO | 35 | 65 | 10 | CIE | 0.61146 | 41.1889 | FH + FO | 2004-12-01 | 6.82022456,-5.25300025
2021 | Août | Orange | OCI0828 | NZUESSY | NZUESSY_L23-1 | OCI0828 | YAMOUSSOUKRO | YAMOUSSOUKRO | YAMOUSSOUKRO | DISTRICT AUTONOME DE YAMOUSSOUKRO |  |  |  | -5.25300025 | 6.82022456 | Autostable |  |  | TDD | ENODE_B |  | 40 |  | 2 | 2 | 25 | 2769/429/196 | HUAWEI | 42 | 15.340000 |  | FO | 35 | 65 | 10 | CIE |  |  | FH + FO | 2004-12-01 | 6.82022456,-5.25300025
2021 | Août | Orange | OCI0828 | NZUESSY | NZUESSY_L23-2 | OCI0828 | YAMOUSSOUKRO | YAMOUSSOUKRO | YAMOUSSOUKRO | DISTRICT AUTONOME DE YAMOUSSOUKRO |  |  |  | -5.25300025 | 6.82022456 | Autostable |  |  | TDD | ENODE_B |  | 160 |  | 2 | 4 | 28 | 2769/429/196 | HUAWEI | 42 | 17 |  | FO | 38 | 65 | 10 | CIE |  |  | FH + FO | 2004-12-01 | 6.82022456,-5.25300025
2021 | Août | Orange | OCI0828 | NZUESSY | NZUESSY_L23-3 | OCI0828 | YAMOUSSOUKRO | YAMOUSSOUKRO | YAMOUSSOUKRO | DISTRICT AUTONOME DE YAMOUSSOUKRO |  |  |  | -5.25300025 | 6.82022456 | Autostable |  |  | TDD | ENODE_B |  | 270 |  | 2 | 4 | 28 | 2769/429/196 | HUAWEI | 42 | 17 |  | FO | 38 | 65 | 10 | CIE |  |  | FH + FO | 2004-12-01 | 6.82022456,-5.25300025
2021 | Août | Orange | OCI0828 | NZUESSY | NZUESSY_L26-1 | OCI0828 | YAMOUSSOUKRO | YAMOUSSOUKRO | YAMOUSSOUKRO | DISTRICT AUTONOME DE YAMOUSSOUKRO |  |  |  | -5.25300025 | 6.82022456 | Autostable |  |  | 4G | ENODE_B |  | 10 |  | 0 | 3 | 28 | 2696/377/169 | KATHREIN | 42 | 17 |  | FO | 38 | 65 | 10 | CIE |  |  | FH + FO | 2004-12-01 | 6.82022456,-5.25300025
2021 | Août | Orange | OCI0828 | NZUESSY | NZUESSY_L26-2 | OCI0828 | YAMOUSSOUKRO | YAMOUSSOUKRO | YAMOUSSOUKRO | DISTRICT AUTONOME DE YAMOUSSOUKRO |  |  |  | -5.25300025 | 6.82022456 | Autostable |  |  | 4G | ENODE_B |  | 100 |  | 0 | 6 | 28 | 2696/377/169 | KATHREIN | 42 | 17 |  | FO | 38 | 65 | 10 | CIE |  |  | FH + FO | 2004-12-01 | 6.82022456,-5.25300025
2021 | Août | Orange | OCI0828 | NZUESSY | NZUESSY_L26-3 | OCI0828 | YAMOUSSOUKRO | YAMOUSSOUKRO | YAMOUSSOUKRO | DISTRICT AUTONOME DE YAMOUSSOUKRO |  |  |  | -5.25300025 | 6.82022456 | Autostable |  |  | 4G | ENODE_B |  | 280 |  | 0 | 6 | 28 | 2696/377/169 | KATHREIN | 42 | 17 |  | FO | 38 | 65 | 10 | CIE |  |  | FH + FO | 2004-12-01 | 6.82022456,-5.25300025
2021 | Août | Orange | OCI0828 | NZUESSY | NZUESSY_L8-1 | OCI0828 | YAMOUSSOUKRO | YAMOUSSOUKRO | YAMOUSSOUKRO | DISTRICT AUTONOME DE YAMOUSSOUKRO |  |  |  | -5.25300025 | 6.82022456 | Autostable |  |  | 4G | ENODE_B |  | 10 |  | 0 | 4 | 28 | 2696/377/169 | KATHREIN | 42 | 17 |  | FO | 38 | 65 | 10 | CIE |  |  | FH + FO | 2004-12-01 | 6.82022456,-5.25300025
2021 | Août | Orange | OCI0828 | NZUESSY | NZUESSY_L8-2 | OCI0828 | YAMOUSSOUKRO | YAMOUSSOUKRO | YAMOUSSOUKRO | DISTRICT AUTONOME DE YAMOUSSOUKRO |  |  |  | -5.25300025 | 6.82022456 | Autostable |  |  | 4G | ENODE_B |  | 100 |  | 0 | 8 | 28 | 2696/377/169 | KATHREIN | 42 | 17 |  | FO | 38 | 65 | 10 | CIE |  |  | FH + FO | 2004-12-01 | 6.82022456,-5.25300025
2021 | Août | Orange | OCI0828 | NZUESSY | NZUESSY_L8-3 | OCI0828 | YAMOUSSOUKRO | YAMOUSSOUKRO | YAMOUSSOUKRO | DISTRICT AUTONOME DE YAMOUSSOUKRO |  |  |  | -5.25300025 | 6.82022456 | Autostable |  |  | 4G | ENODE_B |  | 280 |  | 0 | 8 | 28 | 2696/377/169 | KATHREIN | 42 | 17 |  | FO | 38 | 65 | 10 | CIE |  |  | FH + FO | 2004-12-01 | 6.82022456,-5.25300025
2021 | Août | Orange | OCI0828 | NZUESSY | NZUESSY_U21-11 | OCI0828 | YAMOUSSOUKRO | YAMOUSSOUKRO | YAMOUSSOUKRO | DISTRICT AUTONOME DE YAMOUSSOUKRO |  |  |  | -5.25300025 | 6.82022456 | Autostable |  | 59691 | 3G | NODE_B | RNC_YAMOUSSOUKRO_1 | 10 | 8031 | 0 | 8 | 28 | 2696/377/169 | KATHREIN | 42 | 17 |  | FO | 38 | 65 | 10 | CIE | 86.04 | 6.3795 | FH + FO | 2004-12-01 | 6.82022456,-5.25300025
2021 | Août | Orange | OCI0828 | NZUESSY | NZUESSY_U21-12 | OCI0828 | YAMOUSSOUKRO | YAMOUSSOUKRO | YAMOUSSOUKRO | DISTRICT AUTONOME DE YAMOUSSOUKRO |  |  |  | -5.25300025 | 6.82022456 | Autostable |  | 59694 | 3G | NODE_B | RNC_YAMOUSSOUKRO_1 | 10 | 8031 | 0 | 8 | 28 | 2696/377/169 | KATHREIN | 42 | 17 |  | FO | 38 | 65 | 10 | CIE | 86.04 | 2.4014 | FH + FO | 2004-12-01 | 6.82022456,-5.25300025
2021 | Août | Orange | OCI0828 | NZUESSY | NZUESSY_U21-13 | OCI0828 | YAMOUSSOUKRO | YAMOUSSOUKRO | YAMOUSSOUKRO | DISTRICT AUTONOME DE YAMOUSSOUKRO |  |  |  | -5.25300025 | 6.82022456 | Autostable |  | 59697 | 3G | NODE_B | RNC_YAMOUSSOUKRO_1 | 10 | 8031 | 0 | 8 | 28 | 2696/377/169 | KATHREIN | 42 | 17 |  | FO | 38 | 65 | 10 | CIE | 86.04 | 1.9459 | FH + FO | 2004-12-01 | 6.82022456,-5.25300025
2021 | Août | Orange | OCI0828 | NZUESSY | NZUESSY_U21-21 | OCI0828 | YAMOUSSOUKRO | YAMOUSSOUKRO | YAMOUSSOUKRO | DISTRICT AUTONOME DE YAMOUSSOUKRO |  |  |  | -5.25300025 | 6.82022456 | Autostable |  | 59692 | 3G | NODE_B | RNC_YAMOUSSOUKRO_1 | 100 | 8031 | 0 | 8 | 28 | 2696/377/169 | KATHREIN | 42 | 17 |  | FO | 38 | 65 | 10 | CIE | 86.04 | 9.2502 | FH + FO | 2004-12-01 | 6.82022456,-5.25300025
2021 | Août | Orange | OCI0828 | NZUESSY | NZUESSY_U21-22 | OCI0828 | YAMOUSSOUKRO | YAMOUSSOUKRO | YAMOUSSOUKRO | DISTRICT AUTONOME DE YAMOUSSOUKRO |  |  |  | -5.25300025 | 6.82022456 | Autostable |  | 59695 | 3G | NODE_B | RNC_YAMOUSSOUKRO_1 | 100 | 8031 | 0 | 8 | 28 | 2696/377/169 | KATHREIN | 42 | 17 |  | FO | 38 | 65 | 10 | CIE | 86.04 | 5.3127 | FH + FO | 2004-12-01 | 6.82022456,-5.25300025
2021 | Août | Orange | OCI0828 | NZUESSY | NZUESSY_U21-23 | OCI0828 | YAMOUSSOUKRO | YAMOUSSOUKRO | YAMOUSSOUKRO | DISTRICT AUTONOME DE YAMOUSSOUKRO |  |  |  | -5.25300025 | 6.82022456 | Autostable |  | 59698 | 3G | NODE_B | RNC_YAMOUSSOUKRO_1 | 100 | 8031 | 0 | 8 | 28 | 2696/377/169 | KATHREIN | 42 | 17 |  | FO | 38 | 65 | 10 | CIE | 86.04 | 4.5116 | FH + FO | 2004-12-01 | 6.82022456,-5.25300025
2021 | Août | Orange | OCI0828 | NZUESSY | NZUESSY_U21-31 | OCI0828 | YAMOUSSOUKRO | YAMOUSSOUKRO | YAMOUSSOUKRO | DISTRICT AUTONOME DE YAMOUSSOUKRO |  |  |  | -5.25300025 | 6.82022456 | Autostable |  | 59693 | 3G | NODE_B | RNC_YAMOUSSOUKRO_1 | 280 | 8031 | 0 | 8 | 28 | 2696/377/169 | KATHREIN | 42 | 17 |  | FO | 38 | 65 | 10 | CIE | 86.04 | 9.5199 | FH + FO | 2004-12-01 | 6.82022456,-5.25300025
2021 | Août | Orange | OCI0828 | NZUESSY | NZUESSY_U21-32 | OCI0828 | YAMOUSSOUKRO | YAMOUSSOUKRO | YAMOUSSOUKRO | DISTRICT AUTONOME DE YAMOUSSOUKRO |  |  |  | -5.25300025 | 6.82022456 | Autostable |  | 59696 | 3G | NODE_B | RNC_YAMOUSSOUKRO_1 | 280 | 8031 | 0 | 8 | 28 | 2696/377/169 | KATHREIN | 42 | 17 |  | FO | 38 | 65 | 10 | CIE | 86.04 | 10.4313 | FH + FO | 2004-12-01 | 6.82022456,-5.25300025
2021 | Août | Orange | OCI0828 | NZUESSY | NZUESSY_U21-33 | OCI0828 | YAMOUSSOUKRO | YAMOUSSOUKRO | YAMOUSSOUKRO | DISTRICT AUTONOME DE YAMOUSSOUKRO |  |  |  | -5.25300025 | 6.82022456 | Autostable |  | 59699 | 3G | NODE_B | RNC_YAMOUSSOUKRO_1 | 280 | 8031 | 0 | 8 | 28 | 2696/377/169 | KATHREIN | 42 | 17 |  | FO | 38 | 65 | 10 | CIE | 86.04 | 4.3635 | FH + FO | 2004-12-01 | 6.82022456,-5.25300025
2021 | Août | Orange | OCI0828 | NZUESSY | NZUESSY_U9-1 | OCI0828 | YAMOUSSOUKRO | YAMOUSSOUKRO | YAMOUSSOUKRO | DISTRICT AUTONOME DE YAMOUSSOUKRO |  |  |  | -5.25300025 | 6.82022456 | Autostable |  | 12410 | 3G | NODE_B | RNC_YAMOUSSOUKRO_1 | 10 | 8031 | 0 | 8 | 28 | 2696/377/169 | KATHREIN | 42 | 17 |  | FO | 38 | 65 | 10 | CIE |  |  | FH + FO | 2004-12-01 | 6.82022456,-5.25300025
2021 | Août | Orange | OCI0828 | NZUESSY | NZUESSY_U9-2 | OCI0828 | YAMOUSSOUKRO | YAMOUSSOUKRO | YAMOUSSOUKRO | DISTRICT AUTONOME DE YAMOUSSOUKRO |  |  |  | -5.25300025 | 6.82022456 | Autostable |  | 12418 | 3G | NODE_B | RNC_YAMOUSSOUKRO_1 | 100 | 8031 | 0 | 4 | 21 | 2696/377/169 | KATHREIN | 42 | 13.9 |  | FO | 31 | 65 | 10 | CIE |  |  | FH + FO | 2004-12-01 | 6.82022456,-5.25300025
2021 | Août | Orange | OCI0828 | NZUESSY | NZUESSY_U9-3 | OCI0828 | YAMOUSSOUKRO | YAMOUSSOUKRO | YAMOUSSOUKRO | DISTRICT AUTONOME DE YAMOUSSOUKRO |  |  |  | -5.25300025 | 6.82022456 | Autostable |  | 12419 | 3G | NODE_B | RNC_YAMOUSSOUKRO_1 | 280 | 8031 | 0 | 4 | 21 | 2696/377/169 | KATHREIN | 42 | 13.9 |  | FO | 31 | 65 | 10 | CIE |  |  | FH + FO | 2004-12-01 | 6.82022456,-5.25300025
2021 | Août | Orange | OCI0829 | OASIS | OASIS_G18-1 | OCI0829 | GESCO MANUTENTION | YOPOUGON | ABIDJAN | DISTRICT AUTONOME D'ABIDJAN | 1 | 5 |  | -4.09930500 | 5.35594308 | Haubané |  | 10875 | 2G | BTS | BSC_SANTE_2 | 30 | 138 | 0 | 4 | 21 | 2696/377/169 | KATHREIN | 42 | 13.9 |  | FO | 31 | 65 | 10 | CIE | 0.96208 | 51.5342 | FO | 2006-10-01 | 5.35594308,-4.09930500
2021 | Août | Orange | OCI0829 | OASIS | OASIS_G18-2 | OCI0829 | GESCO MANUTENTION | YOPOUGON | ABIDJAN | DISTRICT AUTONOME D'ABIDJAN | 1 | 8 |  | -4.09930500 | 5.35594308 | Haubané |  | 10876 | 2G | BTS | BSC_SANTE_2 | 170 | 138 | 0 | 4 | 21 | 2696/377/169 | KATHREIN | 42 | 13.9 |  | FO | 31 | 65 | 10 | CIE | 0.8419 | 89.9102 | FO | 2006-10-01 | 5.35594308,-4.09930500
2021 | Août | Orange | OCI0829 | OASIS | OASIS_G18-3 | OCI0829 | GESCO MANUTENTION | YOPOUGON | ABIDJAN | DISTRICT AUTONOME D'ABIDJAN | 1 | 8 |  | -4.09930500 | 5.35594308 | Haubané |  | 10877 | 2G | BTS | BSC_SANTE_2 | 270 | 138 | 0 | 4 | 21 | 2696/377/169 | KATHREIN | 42 | 13.9 |  | FO | 31 | 65 | 10 | CIE | 1.5362 | 87.0035 | FO | 2006-10-01 | 5.35594308,-4.09930500
2021 | Août | Orange | OCI0829 | OASIS | OASIS_G9-1 | OCI0829 | GESCO MANUTENTION | YOPOUGON | ABIDJAN | DISTRICT AUTONOME D'ABIDJAN | 1 | 3 |  | -4.09930500 | 5.35594308 | Haubané |  | 10871 | 2G | BTS | BSC_SANTE_2 | 30 | 138 | 0 | 4 | 21 | 2696/377/169 | KATHREIN | 42 | 13.9 |  | FO | 31 | 65 | 10 | CIE | 0.9826 | 29.1661 | FO | 2006-10-01 | 5.35594308,-4.09930500
2021 | Août | Orange | OCI0829 | OASIS | OASIS_G9-2 | OCI0829 | GESCO MANUTENTION | YOPOUGON | ABIDJAN | DISTRICT AUTONOME D'ABIDJAN | 1 | 6 |  | -4.09930500 | 5.35594308 | Haubané |  | 10872 | 2G | BTS | BSC_SANTE_2 | 170 | 138 | 0 | 4 | 21 | 2696/377/169 | KATHREIN | 42 | 13.8 |  | FO | 31 | 65 | 10 | CIE | 0.5326 | 63.9004 | FO | 2006-10-01 | 5.35594308,-4.09930500
2021 | Août | Orange | OCI0829 | OASIS | OASIS_G9-3 | OCI0829 | GESCO MANUTENTION | YOPOUGON | ABIDJAN | DISTRICT AUTONOME D'ABIDJAN | 1 | 6 |  | -4.09930500 | 5.35594308 | Haubané |  | 10873 | 2G | BTS | BSC_SANTE_2 | 270 | 138 | 0 | 4 | 21 | 2696/377/169 | KATHREIN | 42 | 13.8 |  | FO | 31 | 65 | 10 | CIE | 0.962 | 63.9004 | FO | 2006-10-01 | 5.35594308,-4.09930500
2021 | Août | Orange | OCI0829 | OASIS | OASIS_L8-1 | OCI0829 | GESCO MANUTENTION | YOPOUGON | ABIDJAN | DISTRICT AUTONOME D'ABIDJAN |  |  |  | -4.09930500 | 5.35594308 | Haubané |  |  | 4G | ENODE_B |  | 0 |  | 0 | 4 | 21 | 2696/377/169 | KATHREIN | 42 | 13.8 |  | FO | 31 | 65 | 10 | CIE |  |  | FO | 2006-10-01 | 5.35594308,-4.09930500
2021 | Août | Orange | OCI0829 | OASIS | OASIS_L8-2 | OCI0829 | GESCO MANUTENTION | YOPOUGON | ABIDJAN | DISTRICT AUTONOME D'ABIDJAN |  |  |  | -4.09930500 | 5.35594308 | Haubané |  |  | 4G | ENODE_B |  | 120 |  | 0 | 4 | 21 | 2696/377/169 | KATHREIN | 42 | 16.4 |  | FO | 31 | 65 | 10 | CIE |  |  | FO | 2006-10-01 | 5.35594308,-4.09930500
2021 | Août | Orange | OCI0829 | OASIS | OASIS_L8-3 | OCI0829 | GESCO MANUTENTION | YOPOUGON | ABIDJAN | DISTRICT AUTONOME D'ABIDJAN |  |  |  | -4.09930500 | 5.35594308 | Haubané |  |  | 4G | ENODE_B |  | 240 |  | 0 | 4 | 21 | 2696/377/169 | KATHREIN | 42 | 16.4 |  | FO | 31 | 65 | 10 | CIE |  |  | FO | 2006-10-01 | 5.35594308,-4.09930500
2021 | Août | Orange | OCI0829 | OASIS | OASIS_U21-11 | OCI0829 | GESCO MANUTENTION | YOPOUGON | ABIDJAN | DISTRICT AUTONOME D'ABIDJAN |  |  |  | -4.09930500 | 5.35594308 | Haubané |  | 40561 | 3G | NODE_B | RNC_SANTE_1 | 0 | 1381 | 0 | 4 | 21 | 2696/377/169 | KATHREIN | 42 | 16.4 |  | FO | 31 | 65 | 10 | CIE | 86.04 | 6.3097 | FO | 2006-10-01 | 5.35594308,-4.09930500
2021 | Août | Orange | OCI0829 | OASIS | OASIS_U21-12 | OCI0829 | GESCO MANUTENTION | YOPOUGON | ABIDJAN | DISTRICT AUTONOME D'ABIDJAN |  |  |  | -4.09930500 | 5.35594308 | Haubané |  | 40562 | 3G | NODE_B | RNC_SANTE_1 | 0 | 1381 | 0 | 4 | 21 | 2696/377/169 | KATHREIN | 42 | 16.4 |  | FO | 31 | 65 | 10 | CIE | 86.04 | 4.494 | FO | 2006-10-01 | 5.35594308,-4.09930500
2021 | Août | Orange | OCI0829 | OASIS | OASIS_U21-13 | OCI0829 | GESCO MANUTENTION | YOPOUGON | ABIDJAN | DISTRICT AUTONOME D'ABIDJAN |  |  |  | -4.09930500 | 5.35594308 | Haubané |  | 40563 | 3G | NODE_B | RNC_SANTE_1 | 0 | 1381 | 0 | 4 | 21 | 2696/377/169 | KATHREIN | 42 | 16.4 |  | FO | 31 | 65 | 10 | CIE | 86.04 | 3.6128 | FO | 2006-10-01 | 5.35594308,-4.09930500
2021 | Août | Orange | OCI0829 | OASIS | OASIS_U21-21 | OCI0829 | GESCO MANUTENTION | YOPOUGON | ABIDJAN | DISTRICT AUTONOME D'ABIDJAN |  |  |  | -4.09930500 | 5.35594308 | Haubané |  | 40564 | 3G | NODE_B | RNC_SANTE_1 | 120 | 1381 | 0 | 4 | 21 | 2696/377/169 | KATHREIN | 42 | 16.4 |  | FO | 31 | 65 | 10 | CIE | 86.04 | 15.1334 | FO | 2006-10-01 | 5.35594308,-4.09930500
2021 | Août | Orange | OCI0829 | OASIS | OASIS_U21-22 | OCI0829 | GESCO MANUTENTION | YOPOUGON | ABIDJAN | DISTRICT AUTONOME D'ABIDJAN |  |  |  | -4.09930500 | 5.35594308 | Haubané |  | 40565 | 3G | NODE_B | RNC_SANTE_1 | 120 | 1381 | 0 | 4 | 21 | 2696/377/169 | KATHREIN | 42 | 16.4 |  | FO | 31 | 65 | 10 | CIE | 86.04 | 10.9412 | FO | 2006-10-01 | 5.35594308,-4.09930500
2021 | Août | Orange | OCI0829 | OASIS | OASIS_U21-23 | OCI0829 | GESCO MANUTENTION | YOPOUGON | ABIDJAN | DISTRICT AUTONOME D'ABIDJAN |  |  |  | -4.09930500 | 5.35594308 | Haubané |  | 40566 | 3G | NODE_B | RNC_SANTE_1 | 120 | 1381 | 0 | 4 | 21 | 2696/377/169 | KATHREIN | 42 | 16.4 |  | FO | 31 | 65 | 10 | CIE | 86.04 | 9.2468 | FO | 2006-10-01 | 5.35594308,-4.09930500
2021 | Août | Orange | OCI0829 | OASIS | OASIS_U21-31 | OCI0829 | GESCO MANUTENTION | YOPOUGON | ABIDJAN | DISTRICT AUTONOME D'ABIDJAN |  |  |  | -4.09930500 | 5.35594308 | Haubané |  | 40567 | 3G | NODE_B | RNC_SANTE_1 | 240 | 1381 | 0 | 4 | 21 | 2696/377/169 | KATHREIN | 42 | 16.4 |  | FO | 31 | 65 | 10 | CIE | 86.04 | 19.4952 | FO | 2006-10-01 | 5.35594308,-4.09930500
2021 | Août | Orange | OCI0829 | OASIS | OASIS_U21-32 | OCI0829 | GESCO MANUTENTION | YOPOUGON | ABIDJAN | DISTRICT AUTONOME D'ABIDJAN |  |  |  | -4.09930500 | 5.35594308 | Haubané |  | 40568 | 3G | NODE_B | RNC_SANTE_1 | 240 | 1381 | 0 | 1 | 60 | 2696/377/169 | KATHREIN | 42 | 15.1 |  | FO | 70 | 65 | 10 | CIE | 86.04 | 8.9946 | FO | 2006-10-01 | 5.35594308,-4.09930500
2021 | Août | Orange | OCI0829 | OASIS | OASIS_U21-33 | OCI0829 | GESCO MANUTENTION | YOPOUGON | ABIDJAN | DISTRICT AUTONOME D'ABIDJAN |  |  |  | -4.09930500 | 5.35594308 | Haubané |  | 40569 | 3G | NODE_B | RNC_SANTE_1 | 240 | 1381 | 0 | 0 | 60 | 2696/377/169 | KATHREIN | 42 | 15.1 |  | FO | 70 | 65 | 10 | CIE | 86.04 | 8.6675 | FO | 2006-10-01 | 5.35594308,-4.09930500
2021 | Août | Orange | OCI0830 | OBROUAYO | OBROUAYO_G18-1 | OCI0830 | OBROUAYO | SOUBRE | SOUBRE | NAWA | 1 | 3 |  | -6.64924722 | 5.89008333 | Haubané |  | 6285 | 2G | BTS | BSC_SP_2 | 40 | 605 | 0 | 0 | 60 | 2696/377/169 | KATHREIN | 42 | 15.1 |  | FO | 70 | 65 | 10 | CIE | 0.25804 | 27.3431 | FH + FO | 2009-01-01 | 5.89008333,-6.64924722
2021 | Août | Orange | OCI0830 | OBROUAYO | OBROUAYO_G18-2 | OCI0830 | OBROUAYO | SOUBRE | SOUBRE | NAWA | 1 | 3 |  | -6.64924722 | 5.89008333 | Haubané |  | 6286 | 2G | BTS | BSC_SP_2 | 170 | 605 | 0 | 2 | 60 | 2696/377/169 | KATHREIN | 42 | 15.1 |  | FO | 70 | 65 | 10 | CIE | 0.037588 | 27.3431 | FH + FO | 2009-01-01 | 5.89008333,-6.64924722
2021 | Août | Orange | OCI0830 | OBROUAYO | OBROUAYO_G18-3 | OCI0830 | OBROUAYO | SOUBRE | SOUBRE | NAWA | 1 | 3 |  | -6.64924722 | 5.89008333 | Haubané |  | 6287 | 2G | BTS | BSC_SP_2 | 300 | 605 | 0 | 2 | 60 | 2696/377/169 | KATHREIN | 42 | 15.1 |  | FO | 70 | 65 | 10 | CIE | 0.396 | 27.3431 | FH + FO | 2009-01-01 | 5.89008333,-6.64924722
2021 | Août | Orange | OCI0830 | OBROUAYO | OBROUAYO_G9-1 | OCI0830 | OBROUAYO | SOUBRE | SOUBRE | NAWA | 1 | 5 |  | -6.64924722 | 5.89008333 | Haubané |  | 6281 | 2G | BTS | BSC_SP_2 | 40 | 605 | 0 | 2 | 60 | 2696/377/169 | KATHREIN | 42 | 15.1 |  | FO | 70 | 65 | 10 | CIE | 0.1776 | 49.6441 | FH + FO | 2009-01-01 | 5.89008333,-6.64924722
2021 | Août | Orange | OCI0830 | OBROUAYO | OBROUAYO_G9-2 | OCI0830 | OBROUAYO | SOUBRE | SOUBRE | NAWA | 1 | 5 |  | -6.64924722 | 5.89008333 | Haubané |  | 6282 | 2G | BTS | BSC_SP_2 | 170 | 605 | 0 | 2 | 60 | 2696/377/169 | KATHREIN | 42 | 16.959999 |  | FO | 70 | 65 | 10 | CIE | 0.024364 | 51.5342 | FH + FO | 2009-01-01 | 5.89008333,-6.64924722
2021 | Août | Orange | OCI0830 | OBROUAYO | OBROUAYO_G9-3 | OCI0830 | OBROUAYO | SOUBRE | SOUBRE | NAWA | 1 | 5 |  | -6.64924722 | 5.89008333 | Haubané |  | 6283 | 2G | BTS | BSC_SP_2 | 300 | 605 | 0 | 2 | 60 | 2696/377/169 | KATHREIN | 42 | 16.959999 |  | FO | 70 | 65 | 10 | CIE | 0.32856 | 49.6441 | FH + FO | 2009-01-01 | 5.89008333,-6.64924722
2021 | Août | Orange | OCI0830 | OBROUAYO | OBROUAYO_L8-1 | OCI0830 | OBROUAYO | SOUBRE | SOUBRE | NAWA |  |  |  | -6.64924722 | 5.89008333 | Haubané |  |  | 4G | ENODE_B |  | 40 |  | 0 | 2 | 60 | 2696/377/169 | KATHREIN | 42 | 16.959999 |  | FO | 70 | 65 | 10 | CIE |  |  | FH + FO | 2009-01-01 | 5.89008333,-6.64924722
2021 | Août | Orange | OCI0830 | OBROUAYO | OBROUAYO_L8-2 | OCI0830 | OBROUAYO | SOUBRE | SOUBRE | NAWA |  |  |  | -6.64924722 | 5.89008333 | Haubané |  |  | 4G | ENODE_B |  | 170 |  | 0 | 2 | 60 | 2696/377/169 | KATHREIN | 42 | 17.430000 |  | FO | 70 | 65 | 10 | CIE |  |  | FH + FO | 2009-01-01 | 5.89008333,-6.64924722
2021 | Août | Orange | OCI0830 | OBROUAYO | OBROUAYO_L8-3 | OCI0830 | OBROUAYO | SOUBRE | SOUBRE | NAWA |  |  |  | -6.64924722 | 5.89008333 | Haubané |  |  | 4G | ENODE_B |  | 300 |  | 0 | 2 | 60 | 2696/377/169 | KATHREIN | 42 | 17.430000 |  | FO | 70 | 65 | 10 | CIE |  |  | FH + FO | 2009-01-01 | 5.89008333,-6.64924722
2021 | Août | Orange | OCI0830 | OBROUAYO | OBROUAYO_U9-1 | OCI0830 | OBROUAYO | SOUBRE | SOUBRE | NAWA |  |  |  | -6.64924722 | 5.89008333 | Haubané |  | 6280 | 3G | NODE_B | RNC_SAN_PEDRO_1 | 40 | 7091 | 0 | 2 | 60 | 2696/377/169 | KATHREIN | 42 | 17.430000 |  | FO | 70 | 65 | 10 | CIE |  |  | FH + FO | 2009-01-01 | 5.89008333,-6.64924722
2021 | Août | Orange | OCI0830 | OBROUAYO | OBROUAYO_U9-2 | OCI0830 | OBROUAYO | SOUBRE | SOUBRE | NAWA |  |  |  | -6.64924722 | 5.89008333 | Haubané |  | 6288 | 3G | NODE_B | RNC_SAN_PEDRO_1 | 170 | 7091 | 0 | 4 | 22 | 2696/377/169 | KATHREIN | 42 | 13.9 |  | FO | 32 | 65 | 10 | CIE |  |  | FH + FO | 2009-01-01 | 5.89008333,-6.64924722
2021 | Août | Orange | OCI0830 | OBROUAYO | OBROUAYO_U9-3 | OCI0830 | OBROUAYO | SOUBRE | SOUBRE | NAWA |  |  |  | -6.64924722 | 5.89008333 | Haubané |  | 6289 | 3G | NODE_B | RNC_SAN_PEDRO_1 | 300 | 7091 | 0 | 4 | 22 | 2696/377/169 | KATHREIN | 42 | 13.9 |  | FO | 32 | 65 | 10 | CIE |  |  | FH + FO | 2009-01-01 | 5.89008333,-6.64924722
2021 | Août | Orange | OCI0831 | OCEAN | OCEAN_G18-1 | OCI0831 | HOPITAL 43e BIMA | PORT-BOUET | ABIDJAN | DISTRICT AUTONOME D'ABIDJAN | 1 | 8 |  | -3.96069444 | 5.25686111 | Haubané |  | 10885 | 2G | BTS | BSC_LUMIERE_1 | 10 | 148 | 0 | 4 | 22 | 2696/377/169 | KATHREIN | 42 | 13.9 |  | FO | 32 | 65 | 10 | CIE | 0.33385 | 89.9102 | FO | 1998-12-01 | 5.25686111,-3.96069444
2021 | Août | Orange | OCI0831 | OCEAN | OCEAN_G18-2 | OCI0831 | HOPITAL 43e BIMA | PORT-BOUET | ABIDJAN | DISTRICT AUTONOME D'ABIDJAN | 1 | 8 |  | -3.96069444 | 5.25686111 | Haubané |  | 10886 | 2G | BTS | BSC_LUMIERE_1 | 90 | 148 | 0 | 4 | 22 | 2696/377/169 | KATHREIN | 42 | 13.9 |  | FO | 32 | 65 | 10 | CIE | 0.67229 | 88.9409 | FO | 1998-12-01 | 5.25686111,-3.96069444
2021 | Août | Orange | OCI0831 | OCEAN | OCEAN_G18-3 | OCI0831 | HOPITAL 43e BIMA | PORT-BOUET | ABIDJAN | DISTRICT AUTONOME D'ABIDJAN | 1 | 8 |  | -3.96069444 | 5.25686111 | Haubané |  | 10887 | 2G | BTS | BSC_LUMIERE_1 | 265 | 148 | 0 | 4 | 22 | 2696/377/169 | KATHREIN | 42 | 13.9 |  | FO | 32 | 65 | 10 | CIE | 0.4604 | 89.9102 | FO | 1998-12-01 | 5.25686111,-3.96069444
2021 | Août | Orange | OCI0831 | OCEAN | OCEAN_G9-1 | OCI0831 | HOPITAL 43e BIMA | PORT-BOUET | ABIDJAN | DISTRICT AUTONOME D'ABIDJAN | 1 | 3 |  | -3.96069444 | 5.25686111 | Haubané |  | 10881 | 2G | BTS | BSC_LUMIERE_1 | 10 | 148 | 0 | 4 | 22 | 2696/377/169 | KATHREIN | 42 | 13.9 |  | FO | 32 | 65 | 10 | CIE | 0.89947 | 27.3431 | FO | 1998-12-01 | 5.25686111,-3.96069444
2021 | Août | Orange | OCI0831 | OCEAN | OCEAN_G9-2 | OCI0831 | HOPITAL 43e BIMA | PORT-BOUET | ABIDJAN | DISTRICT AUTONOME D'ABIDJAN | 1 | 5 |  | -3.96069444 | 5.25686111 | Haubané |  | 10882 | 2G | BTS | BSC_LUMIERE_1 | 90 | 148 | 0 | 2 | 20 | 2696/377/169 | KATHREIN | 42 | 15.340000 |  | FO | 30 | 65 | 10 | CIE | 1.3939 | 49.6441 | FO | 1998-12-01 | 5.25686111,-3.96069444
2021 | Août | Orange | OCI0831 | OCEAN | OCEAN_G9-3 | OCI0831 | HOPITAL 43e BIMA | PORT-BOUET | ABIDJAN | DISTRICT AUTONOME D'ABIDJAN | 1 | 4 |  | -3.96069444 | 5.25686111 | Haubané |  | 10883 | 2G | BTS | BSC_LUMIERE_1 | 265 | 148 | 0 | 2 | 20 | 2696/377/169 | KATHREIN | 42 | 15.340000 |  | FO | 30 | 65 | 10 | CIE | 1.7134 | 36.5337 | FO | 1998-12-01 | 5.25686111,-3.96069444
2021 | Août | Orange | OCI0831 | OCEAN | Ocean_L23-1 | OCI0831 | HOPITAL 43e BIMA | PORT-BOUET | ABIDJAN | DISTRICT AUTONOME D'ABIDJAN |  |  |  | -3.96069444 | 5.25686111 | Haubané |  |  | TDD | ENODE_B |  | 70 |  | -2 | 2 | 20 | 2769/429/196 | HUAWEI | 42 | 15.340000 |  | FO | 30 | 65 | 10 | CIE |  |  | FO | 1998-12-01 | 5.25686111,-3.96069444
2021 | Août | Orange | OCI0831 | OCEAN | Ocean_L23-2 | OCI0831 | HOPITAL 43e BIMA | PORT-BOUET | ABIDJAN | DISTRICT AUTONOME D'ABIDJAN |  |  |  | -3.96069444 | 5.25686111 | Haubané |  |  | TDD | ENODE_B |  | 150 |  | 0 | 2 | 22 | 2769/429/196 | HUAWEI | 42 | 17 |  | FO | 32 | 65 | 10 | CIE |  |  | FO | 1998-12-01 | 5.25686111,-3.96069444
2021 | Août | Orange | OCI0831 | OCEAN | Ocean_L23-3 | OCI0831 | HOPITAL 43e BIMA | PORT-BOUET | ABIDJAN | DISTRICT AUTONOME D'ABIDJAN |  |  |  | -3.96069444 | 5.25686111 | Haubané |  |  | TDD | ENODE_B |  | 250 |  | 0 | 2 | 22 | 2769/429/196 | HUAWEI | 42 | 17 |  | FO | 32 | 65 | 10 | CIE |  |  | FO | 1998-12-01 | 5.25686111,-3.96069444
2021 | Août | Orange | OCI0831 | OCEAN | OCEAN_L8-1 | OCI0831 | HOPITAL 43e BIMA | PORT-BOUET | ABIDJAN | DISTRICT AUTONOME D'ABIDJAN |  |  |  | -3.96069444 | 5.25686111 | Haubané |  |  | 4G | ENODE_B |  | 20 |  | 0 | 2 | 22 | 2696/377/169 | KATHREIN | 42 | 17 |  | FO | 32 | 65 | 10 | CIE |  |  | FO | 1998-12-01 | 5.25686111,-3.96069444
2021 | Août | Orange | OCI0831 | OCEAN | OCEAN_L8-2 | OCI0831 | HOPITAL 43e BIMA | PORT-BOUET | ABIDJAN | DISTRICT AUTONOME D'ABIDJAN |  |  |  | -3.96069444 | 5.25686111 | Haubané |  |  | 4G | ENODE_B |  | 140 |  | 0 | 7 | 22 | 2696/377/169 | KATHREIN | 42 | 17.790001 |  | FO | 32 | 65 | 10 | CIE |  |  | FO | 1998-12-01 | 5.25686111,-3.96069444
2021 | Août | Orange | OCI0831 | OCEAN | OCEAN_L8-3 | OCI0831 | HOPITAL 43e BIMA | PORT-BOUET | ABIDJAN | DISTRICT AUTONOME D'ABIDJAN |  |  |  | -3.96069444 | 5.25686111 | Haubané |  |  | 4G | ENODE_B |  | 250 |  | 0 | 7 | 22 | 2696/377/169 | KATHREIN | 42 | 17.790001 |  | FO | 32 | 65 | 10 | CIE |  |  | FO | 1998-12-01 | 5.25686111,-3.96069444
2021 | Août | Orange | OCI0831 | OCEAN | OCEAN_U21-11 | OCI0831 | HOPITAL 43e BIMA | PORT-BOUET | ABIDJAN | DISTRICT AUTONOME D'ABIDJAN |  |  |  | -3.96069444 | 5.25686111 | Haubané |  | 40571 | 3G | NODE_B | RNC-PortBouet_1 | 20 | 1441 | 0 | 7 | 22 | 2696/377/169 | KATHREIN | 42 | 17.790001 |  | FO | 32 | 65 | 10 | CIE | 86.04 | 7.6027 | FO | 1998-12-01 | 5.25686111,-3.96069444
2021 | Août | Orange | OCI0831 | OCEAN | OCEAN_U21-12 | OCI0831 | HOPITAL 43e BIMA | PORT-BOUET | ABIDJAN | DISTRICT AUTONOME D'ABIDJAN |  |  |  | -3.96069444 | 5.25686111 | Haubané |  | 40574 | 3G | NODE_B | RNC-PortBouet_1 | 20 | 1441 | 0 | 7 | 22 | 2696/377/169 | KATHREIN | 42 | 17.850000 |  | FO | 32 | 65 | 10 | CIE | 86.04 | 5.2758 | FO | 1998-12-01 | 5.25686111,-3.96069444
2021 | Août | Orange | OCI0831 | OCEAN | OCEAN_U21-13 | OCI0831 | HOPITAL 43e BIMA | PORT-BOUET | ABIDJAN | DISTRICT AUTONOME D'ABIDJAN |  |  |  | -3.96069444 | 5.25686111 | Haubané |  | 40577 | 3G | NODE_B | RNC-PortBouet_1 | 20 | 1441 | 0 | 7 | 22 | 2696/377/169 | KATHREIN | 42 | 17.850000 |  | FO | 32 | 65 | 10 | CIE | 86.04 | 4.4573 | FO | 1998-12-01 | 5.25686111,-3.96069444
2021 | Août | Orange | OCI0831 | OCEAN | OCEAN_U21-21 | OCI0831 | HOPITAL 43e BIMA | PORT-BOUET | ABIDJAN | DISTRICT AUTONOME D'ABIDJAN |  |  |  | -3.96069444 | 5.25686111 | Haubané |  | 40572 | 3G | NODE_B | RNC-PortBouet_1 | 140 | 1441 | 0 | 7 | 22 | 2696/377/169 | KATHREIN | 42 | 17.850000 |  | FO | 32 | 65 | 10 | CIE | 86.04 | 6.5256 | FO | 1998-12-01 | 5.25686111,-3.96069444
2021 | Août | Orange | OCI0831 | OCEAN | OCEAN_U21-22 | OCI0831 | HOPITAL 43e BIMA | PORT-BOUET | ABIDJAN | DISTRICT AUTONOME D'ABIDJAN |  |  |  | -3.96069444 | 5.25686111 | Haubané |  | 40575 | 3G | NODE_B | RNC-PortBouet_1 | 140 | 1441 | 0 | 7 | 22 | 2696/377/169 | KATHREIN | 42 | 17.850000 |  | FO | 32 | 65 | 10 | CIE | 86.04 | 5.1423 | FO | 1998-12-01 | 5.25686111,-3.96069444
2021 | Août | Orange | OCI0831 | OCEAN | OCEAN_U21-23 | OCI0831 | HOPITAL 43e BIMA | PORT-BOUET | ABIDJAN | DISTRICT AUTONOME D'ABIDJAN |  |  |  | -3.96069444 | 5.25686111 | Haubané |  | 40578 | 3G | NODE_B | RNC-PortBouet_1 | 140 | 1441 | 0 | 7 | 22 | 2696/377/169 | KATHREIN | 42 | 17.850000 |  | FO | 32 | 65 | 10 | CIE | 86.04 | 2.9703 | FO | 1998-12-01 | 5.25686111,-3.96069444
2021 | Août | Orange | OCI0831 | OCEAN | OCEAN_U21-31 | OCI0831 | HOPITAL 43e BIMA | PORT-BOUET | ABIDJAN | DISTRICT AUTONOME D'ABIDJAN |  |  |  | -3.96069444 | 5.25686111 | Haubané |  | 40573 | 3G | NODE_B | RNC-PortBouet_1 | 250 | 1441 | 0 | 7 | 22 | 2696/377/169 | KATHREIN | 42 | 17.850000 |  | FO | 32 | 65 | 10 | CIE | 86.04 | 10.1359 | FO | 1998-12-01 | 5.25686111,-3.96069444
2021 | Août | Orange | OCI0831 | OCEAN | OCEAN_U21-32 | OCI0831 | HOPITAL 43e BIMA | PORT-BOUET | ABIDJAN | DISTRICT AUTONOME D'ABIDJAN |  |  |  | -3.96069444 | 5.25686111 | Haubané |  | 40576 | 3G | NODE_B | RNC-PortBouet_1 | 250 | 1441 | 0 | 2 | 30 | 2696/377/169 | KATHREIN | 42 | 15.8 |  | FO | 40 | 65 | 10 | CIE | 86.04 | 5.9153 | FO | 1998-12-01 | 5.25686111,-3.96069444
2021 | Août | Orange | OCI0831 | OCEAN | OCEAN_U21-33 | OCI0831 | HOPITAL 43e BIMA | PORT-BOUET | ABIDJAN | DISTRICT AUTONOME D'ABIDJAN |  |  |  | -3.96069444 | 5.25686111 | Haubané |  | 40579 | 3G | NODE_B | RNC-PortBouet_1 | 250 | 1441 | 0 | 2 | 30 | 2696/377/169 | KATHREIN | 42 | 15.8 |  | FO | 40 | 65 | 10 | CIE | 86.04 | 4.6434 | FO | 1998-12-01 | 5.25686111,-3.96069444
2021 | Août | Orange | OCI1346 | OCIT_SAN_PEDRO | OCIT_SAN_PEDRO_G18-1 | OCI1346 | SAN-PEDRO | SAN-PEDRO | SAN-PEDRO | SAN-PEDRO | 1 | 4 |  | -6.63294445 | 4.73729167 | autostable |  | 20325 | 2G | BTS | BSC_SP_1 | 0 | 709 | 0 | 2 | 30 | 2696/377/169 | KATHREIN | 42 | 15.8 |  | FO | 40 | 65 | 10 | CIE | 0.17683 | 41.1889 | FH + FO | 2013-03-01 | 4.73729167,-6.63294445
2021 | Août | Orange | OCI1346 | OCIT_SAN_PEDRO | OCIT_SAN_PEDRO_G18-2 | OCI1346 | SAN-PEDRO | SAN-PEDRO | SAN-PEDRO | SAN-PEDRO | 1 | 4 |  | -6.63294445 | 4.73729167 | autostable |  | 20326 | 2G | BTS | BSC_SP_1 | 140 | 709 | 0 | 2 | 30 | 2696/377/169 | KATHREIN | 42 | 15.8 |  | FO | 40 | 65 | 10 | CIE | 0.069868 | 41.1889 | FH + FO | 2013-03-01 | 4.73729167,-6.63294445
2021 | Août | Orange | OCI1346 | OCIT_SAN_PEDRO | OCIT_SAN_PEDRO_G18-3 | OCI1346 | SAN-PEDRO | SAN-PEDRO | SAN-PEDRO | SAN-PEDRO | 1 | 5 |  | -6.63294445 | 4.73729167 | autostable |  | 20327 | 2G | BTS | BSC_SP_1 | 280 | 709 | 0 | 0 | 30 | 2696/377/169 | KATHREIN | 42 | 15.8 |  | FO | 40 | 65 | 10 | CIE | 0.15336 | 54.3762 | FH + FO | 2013-03-01 | 4.73729167,-6.63294445
2021 | Août | Orange | OCI1346 | OCIT_SAN_PEDRO | OCIT_SAN_PEDRO_G9-1 | OCI1346 | SAN-PEDRO | SAN-PEDRO | SAN-PEDRO | SAN-PEDRO | 1 | 3 |  | -6.63294445 | 4.73729167 | autostable |  | 20321 | 2G | BTS | BSC_SP_1 | 0 | 709 | 0 | 0 | 30 | 2696/377/169 | KATHREIN | 42 | 15.8 |  | FO | 40 | 65 | 10 | CIE | 0.53262 | 27.3431 | FH + FO | 2013-03-01 | 4.73729167,-6.63294445
2021 | Août | Orange | OCI1346 | OCIT_SAN_PEDRO | OCIT_SAN_PEDRO_G9-2 | OCI1346 | SAN-PEDRO | SAN-PEDRO | SAN-PEDRO | SAN-PEDRO | 1 | 3 |  | -6.63294445 | 4.73729167 | autostable |  | 20322 | 2G | BTS | BSC_SP_1 | 140 | 709 | 0 | 2 | 46 | 2696/377/169 | KATHREIN | 42 | 17 |  | FO | 56 | 65 | 10 | CIE | 0.075992 | 30.9973 | FH + FO | 2013-03-01 | 4.73729167,-6.63294445
2021 | Août | Orange | OCI1346 | OCIT_SAN_PEDRO | OCIT_SAN_PEDRO_G9-3 | OCI1346 | SAN-PEDRO | SAN-PEDRO | SAN-PEDRO | SAN-PEDRO | 1 | 3 |  | -6.63294445 | 4.73729167 | autostable |  | 20323 | 2G | BTS | BSC_SP_1 | 280 | 709 | 0 | 2 | 46 | 2696/377/169 | KATHREIN | 42 | 17 |  | FO | 56 | 65 | 10 | CIE | 0.34215 | 27.3431 | FH + FO | 2013-03-01 | 4.73729167,-6.63294445
2021 | Août | Orange | OCI1346 | OCIT_SAN_PEDRO | OCIT_SAN_PEDRO_L8-1 | OCI1346 | SAN-PEDRO | SAN-PEDRO | SAN-PEDRO | SAN-PEDRO |  |  |  | -6.63294445 | 4.73729167 | autostable |  |  | 4G | ENODE_B |  | 80 |  | 0 | 2 | 46 | 2696/377/169 | KATHREIN | 42 | 17 |  | FO | 56 | 65 | 10 | CIE |  |  | FH + FO | 2013-03-01 | 4.73729167,-6.63294445
2021 | Août | Orange | OCI1346 | OCIT_SAN_PEDRO | OCIT_SAN_PEDRO_L8-2 | OCI1346 | SAN-PEDRO | SAN-PEDRO | SAN-PEDRO | SAN-PEDRO |  |  |  | -6.63294445 | 4.73729167 | autostable |  |  | 4G | ENODE_B |  | 180 |  | 0 | 8 | 30 | 2696/377/169 | KATHREIN | 42 | 17.830000 |  | FO | 40 | 65 | 10 | CIE |  |  | FH + FO | 2013-03-01 | 4.73729167,-6.63294445
2021 | Août | Orange | OCI1346 | OCIT_SAN_PEDRO | OCIT_SAN_PEDRO_L8-3 | OCI1346 | SAN-PEDRO | SAN-PEDRO | SAN-PEDRO | SAN-PEDRO |  |  |  | -6.63294445 | 4.73729167 | autostable |  |  | 4G | ENODE_B |  | 300 |  | 0 | 8 | 30 | 2696/377/169 | KATHREIN | 42 | 17.830000 |  | FO | 40 | 65 | 10 | CIE |  |  | FH + FO | 2013-03-01 | 4.73729167,-6.63294445
2021 | Août | Orange | OCI1346 | OCIT_SAN_PEDRO | OCIT_SAN_PEDRO_U21-11 | OCI1346 | SAN-PEDRO | SAN-PEDRO | SAN-PEDRO | SAN-PEDRO |  |  |  | -6.63294445 | 4.73729167 | autostable |  | 56801 | 3G | NODE_B | RNC_SAN_PEDRO_1 | 0 | 7091 | 0 | 8 | 30 | 2696/377/169 | KATHREIN | 42 | 17.830000 |  | FO | 40 | 65 | 10 | CIE | 86.04 | 3.7126 | FH + FO | 2013-03-01 | 4.73729167,-6.63294445
2021 | Août | Orange | OCI1346 | OCIT_SAN_PEDRO | OCIT_SAN_PEDRO_U21-12 | OCI1346 | SAN-PEDRO | SAN-PEDRO | SAN-PEDRO | SAN-PEDRO |  |  |  | -6.63294445 | 4.73729167 | autostable |  | 56804 | 3G | NODE_B | RNC_SAN_PEDRO_1 | 0 | 7091 | 0 | 8 | 30 | 2696/377/169 | KATHREIN | 42 | 17.830000 |  | FO | 40 | 65 | 10 | CIE | 86.04 | 2.0394 | FH + FO | 2013-03-01 | 4.73729167,-6.63294445
2021 | Août | Orange | OCI1346 | OCIT_SAN_PEDRO | OCIT_SAN_PEDRO_U21-13 | OCI1346 | SAN-PEDRO | SAN-PEDRO | SAN-PEDRO | SAN-PEDRO |  |  |  | -6.63294445 | 4.73729167 | autostable |  | 56807 | 3G | NODE_B | RNC_SAN_PEDRO_1 | 0 | 7091 | 0 | 8 | 30 | 2696/377/169 | KATHREIN | 42 | 17.830000 |  | FO | 40 | 65 | 10 | CIE | 86.04 | 2.2091 | FH + FO | 2013-03-01 | 4.73729167,-6.63294445
2021 | Août | Orange | OCI1346 | OCIT_SAN_PEDRO | OCIT_SAN_PEDRO_U21-21 | OCI1346 | SAN-PEDRO | SAN-PEDRO | SAN-PEDRO | SAN-PEDRO |  |  |  | -6.63294445 | 4.73729167 | autostable |  | 56802 | 3G | NODE_B | RNC_SAN_PEDRO_1 | 140 | 7091 | 0 | 8 | 30 | 2696/377/169 | KATHREIN | 42 | 17.830000 |  | FO | 40 | 65 | 10 | CIE | 86.04 | 1.7921 | FH + FO | 2013-03-01 | 4.73729167,-6.63294445
2021 | Août | Orange | OCI1346 | OCIT_SAN_PEDRO | OCIT_SAN_PEDRO_U21-22 | OCI1346 | SAN-PEDRO | SAN-PEDRO | SAN-PEDRO | SAN-PEDRO |  |  |  | -6.63294445 | 4.73729167 | autostable |  | 56805 | 3G | NODE_B | RNC_SAN_PEDRO_1 | 140 | 7091 | 0 | 8 | 30 | 2696/377/169 | KATHREIN | 42 | 18.530001 |  | FO | 40 | 65 | 10 | CIE | 86.04 | 0.58117 | FH + FO | 2013-03-01 | 4.73729167,-6.63294445
2021 | Août | Orange | OCI1346 | OCIT_SAN_PEDRO | OCIT_SAN_PEDRO_U21-23 | OCI1346 | SAN-PEDRO | SAN-PEDRO | SAN-PEDRO | SAN-PEDRO |  |  |  | -6.63294445 | 4.73729167 | autostable |  | 56808 | 3G | NODE_B | RNC_SAN_PEDRO_1 | 140 | 7091 | 0 | 8 | 30 | 2696/377/169 | KATHREIN | 42 | 18.530001 |  | FO | 40 | 65 | 10 | CIE | 86.04 | 1.0843 | FH + FO | 2013-03-01 | 4.73729167,-6.63294445
2021 | Août | Orange | OCI1346 | OCIT_SAN_PEDRO | OCIT_SAN_PEDRO_U21-31 | OCI1346 | SAN-PEDRO | SAN-PEDRO | SAN-PEDRO | SAN-PEDRO |  |  |  | -6.63294445 | 4.73729167 | autostable |  | 56803 | 3G | NODE_B | RNC_SAN_PEDRO_1 | 280 | 7091 | 0 | 8 | 30 | 2696/377/169 | KATHREIN | 42 | 18.530001 |  | FO | 40 | 65 | 10 | CIE | 86.04 | 2.8844 | FH + FO | 2013-03-01 | 4.73729167,-6.63294445
2021 | Août | Orange | OCI1346 | OCIT_SAN_PEDRO | OCIT_SAN_PEDRO_U21-32 | OCI1346 | SAN-PEDRO | SAN-PEDRO | SAN-PEDRO | SAN-PEDRO |  |  |  | -6.63294445 | 4.73729167 | autostable |  | 56806 | 3G | NODE_B | RNC_SAN_PEDRO_1 | 280 | 7091 | 0 | 4 | 26 | 2696/377/169 | KATHREIN | 42 | 15.4 |  | FO | 36 | 65 | 10 | CIE | 86.04 | 1.4963 | FH + FO | 2013-03-01 | 4.73729167,-6.63294445
2021 | Août | Orange | OCI1346 | OCIT_SAN_PEDRO | OCIT_SAN_PEDRO_U21-33 | OCI1346 | SAN-PEDRO | SAN-PEDRO | SAN-PEDRO | SAN-PEDRO |  |  |  | -6.63294445 | 4.73729167 | autostable |  | 56809 | 3G | NODE_B | RNC_SAN_PEDRO_1 | 280 | 7091 | 0 | 4 | 26 | 2696/377/169 | KATHREIN | 42 | 15.4 |  | FO | 36 | 65 | 10 | CIE | 86.04 | 2.1007 | FH + FO | 2013-03-01 | 4.73729167,-6.63294445
2021 | Août | Orange | OCI0832 | OCPV | OCPV_G18-1 | OCI0832 | AGOUETO | ABOBO | ABIDJAN | DISTRICT AUTONOME D'ABIDJAN | 2 | 6 |  | -4.04863600 | 5.44695200 | Autostable |  | 48435 | 2G | BTS | BSC_CAF_1 | 50 | 162 | 0 | 4 | 26 | 2696/377/169 | KATHREIN | 42 | 15.4 |  | FO | 36 | 65 | 10 | CIE | 0.70267 | 88.9409 | FO | 2007-01-01 | 5.44695200,-4.04863600
2021 | Août | Orange | OCI0832 | OCPV | OCPV_G18-2 | OCI0832 | AGOUETO | ABOBO | ABIDJAN | DISTRICT AUTONOME D'ABIDJAN | 2 | 8 |  | -4.04863600 | 5.44695200 | Autostable |  | 48436 | 2G | BTS | BSC_CAF_1 | 180 | 162 | 0 | 3 | 26 | 2696/377/169 | KATHREIN | 42 | 15.4 |  | FO | 36 | 65 | 10 | CIE | 0.75409 | 88.9409 | FO | 2007-01-01 | 5.44695200,-4.04863600
2021 | Août | Orange | OCI0832 | OCPV | OCPV_G18-3 | OCI0832 | AGOUETO | ABOBO | ABIDJAN | DISTRICT AUTONOME D'ABIDJAN | 2 | 8 |  | -4.04863600 | 5.44695200 | Autostable |  | 48437 | 2G | BTS | BSC_CAF_1 | 320 | 162 | 0 | 3 | 26 | 2696/377/169 | KATHREIN | 42 | 15.4 |  | FO | 36 | 65 | 10 | CIE | 0.69599 | 88.9409 | FO | 2007-01-01 | 5.44695200,-4.04863600
2021 | Août | Orange | OCI0832 | OCPV | OCPV_G9-1 | OCI0832 | AGOUETO | ABOBO | ABIDJAN | DISTRICT AUTONOME D'ABIDJAN | 2 | 6 |  | -4.04863600 | 5.44695200 | Autostable |  | 48431 | 2G | BTS | BSC_CAF_1 | 50 | 162 | 0 | 3 | 26 | 2696/377/169 | KATHREIN | 42 | 15.4 |  | FO | 36 | 65 | 10 | CIE | 0.27195 | 63.9004 | FO | 2007-01-01 | 5.44695200,-4.04863600
2021 | Août | Orange | OCI0832 | OCPV | OCPV_G9-2 | OCI0832 | AGOUETO | ABOBO | ABIDJAN | DISTRICT AUTONOME D'ABIDJAN | 2 | 5 |  | -4.04863600 | 5.44695200 | Autostable |  | 48432 | 2G | BTS | BSC_CAF_1 | 180 | 162 | 0 | 3 | 30 | 2696/377/169 | KATHREIN | 42 | 14.940000 |  | FO | 40 | 65 | 10 | CIE | 0.14403 | 51.5342 | FO | 2007-01-01 | 5.44695200,-4.04863600
2021 | Août | Orange | OCI0832 | OCPV | OCPV_G9-3 | OCI0832 | AGOUETO | ABOBO | ABIDJAN | DISTRICT AUTONOME D'ABIDJAN | 2 | 6 |  | -4.04863600 | 5.44695200 | Autostable |  | 48433 | 2G | BTS | BSC_CAF_1 | 320 | 162 | 0 | 4 | 30 | 2696/377/169 | KATHREIN | 42 | 15.1 |  | FO | 40 | 65 | 10 | CIE | 0.19197 | 63.9004 | FO | 2007-01-01 | 5.44695200,-4.04863600
2021 | Août | Orange | OCI0832 | OCPV | OCPV_L23-1 | OCI0832 | AGOUETO | ABOBO | ABIDJAN | DISTRICT AUTONOME D'ABIDJAN |  |  |  | -4.04863600 | 5.44695200 | Autostable |  |  | TDD | ENODE_B |  | 50 |  | 0 | 3 | 30 | 2769/429/196 | HUAWEI | 42 | 14.940000 |  | FO | 40 | 65 | 10 | CIE |  |  | FO | 2007-01-01 | 5.44695200,-4.04863600
2021 | Août | Orange | OCI0832 | OCPV | OCPV_L23-2 | OCI0832 | AGOUETO | ABOBO | ABIDJAN | DISTRICT AUTONOME D'ABIDJAN |  |  |  | -4.04863600 | 5.44695200 | Autostable |  |  | TDD | ENODE_B |  | 170 |  | 0 | 3 | 26 | 2769/429/196 | HUAWEI | 42 | 17 |  | FO | 36 | 65 | 10 | CIE |  |  | FO | 2007-01-01 | 5.44695200,-4.04863600
2021 | Août | Orange | OCI0832 | OCPV | OCPV_L23-3 | OCI0832 | AGOUETO | ABOBO | ABIDJAN | DISTRICT AUTONOME D'ABIDJAN |  |  |  | -4.04863600 | 5.44695200 | Autostable |  |  | TDD | ENODE_B |  | 260 |  | 0 | 3 | 26 | 2769/429/196 | HUAWEI | 42 | 17 |  | FO | 36 | 65 | 10 | CIE |  |  | FO | 2007-01-01 | 5.44695200,-4.04863600
2021 | Août | Orange | OCI0832 | OCPV | OCPV_L26-1 | OCI0832 | AGOUETO | ABOBO | ABIDJAN | DISTRICT AUTONOME D'ABIDJAN |  |  |  | -4.04863600 | 5.44695200 | Autostable |  |  | 4G | ENODE_B |  | 50 |  | 0 | 3 | 26 | 2696/377/169 | KATHREIN | 42 | 17 |  | FO | 36 | 65 | 10 | CIE |  |  | FO | 2007-01-01 | 5.44695200,-4.04863600
2021 | Août | Orange | OCI0832 | OCPV | OCPV_L26-2 | OCI0832 | AGOUETO | ABOBO | ABIDJAN | DISTRICT AUTONOME D'ABIDJAN |  |  |  | -4.04863600 | 5.44695200 | Autostable |  |  | 4G | ENODE_B |  | 180 |  | 0 | 4 | 26 | 2696/377/169 | KATHREIN | 42 | 17 |  | FO | 36 | 65 | 10 | CIE |  |  | FO | 2007-01-01 | 5.44695200,-4.04863600
2021 | Août | Orange | OCI0832 | OCPV | OCPV_L26-3 | OCI0832 | AGOUETO | ABOBO | ABIDJAN | DISTRICT AUTONOME D'ABIDJAN |  |  |  | -4.04863600 | 5.44695200 | Autostable |  |  | 4G | ENODE_B |  | 320 |  | 0 | 4 | 26 | 2696/377/169 | KATHREIN | 42 | 17 |  | FO | 36 | 65 | 10 | CIE |  |  | FO | 2007-01-01 | 5.44695200,-4.04863600
2021 | Août | Orange | OCI0832 | OCPV | OCPV_L8-1 | OCI0832 | AGOUETO | ABOBO | ABIDJAN | DISTRICT AUTONOME D'ABIDJAN |  |  |  | -4.04863600 | 5.44695200 | Autostable |  |  | 4G | ENODE_B |  | 50 |  | 0 | 4 | 26 | 2696/377/169 | KATHREIN | 42 | 17 |  | FO | 36 | 65 | 10 | CIE |  |  | FO | 2007-01-01 | 5.44695200,-4.04863600
2021 | Août | Orange | OCI0832 | OCPV | OCPV_L8-2 | OCI0832 | AGOUETO | ABOBO | ABIDJAN | DISTRICT AUTONOME D'ABIDJAN |  |  |  | -4.04863600 | 5.44695200 | Autostable |  |  | 4G | ENODE_B |  | 180 |  | 0 | 4 | 26 | 2696/377/169 | KATHREIN | 42 | 17 |  | FO | 36 | 65 | 10 | CIE |  |  | FO | 2007-01-01 | 5.44695200,-4.04863600
2021 | Août | Orange | OCI0832 | OCPV | OCPV_L8-3 | OCI0832 | AGOUETO | ABOBO | ABIDJAN | DISTRICT AUTONOME D'ABIDJAN |  |  |  | -4.04863600 | 5.44695200 | Autostable |  |  | 4G | ENODE_B |  | 320 |  | 0 | 4 | 26 | 2696/377/169 | KATHREIN | 42 | 17 |  | FO | 36 | 65 | 10 | CIE |  |  | FO | 2007-01-01 | 5.44695200,-4.04863600
2021 | Août | Orange | OCI0832 | OCPV | OCPV_U21-11 | OCI0832 | AGOUETO | ABOBO | ABIDJAN | DISTRICT AUTONOME D'ABIDJAN |  |  |  | -4.04863600 | 5.44695200 | Autostable |  | 46241 | 3G | NODE_B | RNC_ABOBO_1 | 50 | 1611 | 0 | 4 | 26 | 2696/377/169 | KATHREIN | 42 | 17 |  | FO | 36 | 65 | 10 | CIE | 86.04 | 5.9907 | FO | 2007-01-01 | 5.44695200,-4.04863600
2021 | Août | Orange | OCI0832 | OCPV | OCPV_U21-12 | OCI0832 | AGOUETO | ABOBO | ABIDJAN | DISTRICT AUTONOME D'ABIDJAN |  |  |  | -4.04863600 | 5.44695200 | Autostable |  | 46244 | 3G | NODE_B | RNC_ABOBO_1 | 50 | 1611 | 0 | 4 | 26 | 2696/377/169 | KATHREIN | 42 | 17 |  | FO | 36 | 65 | 10 | CIE | 86.04 | 3.4426 | FO | 2007-01-01 | 5.44695200,-4.04863600
2021 | Août | Orange | OCI0832 | OCPV | OCPV_U21-13 | OCI0832 | AGOUETO | ABOBO | ABIDJAN | DISTRICT AUTONOME D'ABIDJAN |  |  |  | -4.04863600 | 5.44695200 | Autostable |  | 46247 | 3G | NODE_B | RNC_ABOBO_1 | 50 | 1611 | 0 | 4 | 26 | 2696/377/169 | KATHREIN | 42 | 17 |  | FO | 36 | 65 | 10 | CIE | 86.04 | 3.4009 | FO | 2007-01-01 | 5.44695200,-4.04863600
2021 | Août | Orange | OCI0832 | OCPV | OCPV_U21-21 | OCI0832 | AGOUETO | ABOBO | ABIDJAN | DISTRICT AUTONOME D'ABIDJAN |  |  |  | -4.04863600 | 5.44695200 | Autostable |  | 46242 | 3G | NODE_B | RNC_ABOBO_1 | 180 | 1611 | 0 | 4 | 26 | 2696/377/169 | KATHREIN | 42 | 17 |  | FO | 36 | 65 | 10 | CIE | 86.04 | 7.3756 | FO | 2007-01-01 | 5.44695200,-4.04863600
2021 | Août | Orange | OCI0832 | OCPV | OCPV_U21-22 | OCI0832 | AGOUETO | ABOBO | ABIDJAN | DISTRICT AUTONOME D'ABIDJAN |  |  |  | -4.04863600 | 5.44695200 | Autostable |  | 46245 | 3G | NODE_B | RNC_ABOBO_1 | 180 | 1611 | 0 | 4 | 26 | 2696/377/169 | KATHREIN | 42 | 17 |  | FO | 36 | 65 | 10 | CIE | 86.04 | 5.4352 | FO | 2007-01-01 | 5.44695200,-4.04863600
2021 | Août | Orange | OCI0832 | OCPV | OCPV_U21-23 | OCI0832 | AGOUETO | ABOBO | ABIDJAN | DISTRICT AUTONOME D'ABIDJAN |  |  |  | -4.04863600 | 5.44695200 | Autostable |  | 46248 | 3G | NODE_B | RNC_ABOBO_1 | 180 | 1611 | 0 | 4 | 26 | 2696/377/169 | KATHREIN | 42 | 17 |  | FO | 36 | 65 | 10 | CIE | 86.04 | 4.929 | FO | 2007-01-01 | 5.44695200,-4.04863600
2021 | Août | Orange | OCI0832 | OCPV | OCPV_U21-31 | OCI0832 | AGOUETO | ABOBO | ABIDJAN | DISTRICT AUTONOME D'ABIDJAN |  |  |  | -4.04863600 | 5.44695200 | Autostable |  | 46243 | 3G | NODE_B | RNC_ABOBO_1 | 320 | 1611 | 0 | 4 | 26 | 2696/377/169 | KATHREIN | 42 | 17 |  | FO | 36 | 65 | 10 | CIE | 86.04 | 6.4293 | FO | 2007-01-01 | 5.44695200,-4.04863600
2021 | Août | Orange | OCI0832 | OCPV | OCPV_U21-32 | OCI0832 | AGOUETO | ABOBO | ABIDJAN | DISTRICT AUTONOME D'ABIDJAN |  |  |  | -4.04863600 | 5.44695200 | Autostable |  | 46246 | 3G | NODE_B | RNC_ABOBO_1 | 320 | 1611 | 0 | 0 | 40 | 2696/377/169 | KATHREIN | 42 | 14.9 |  | FO | 50 | 65 | 10 | CIE | 86.04 | 5.7898 | FO | 2007-01-01 | 5.44695200,-4.04863600
2021 | Août | Orange | OCI0832 | OCPV | OCPV_U21-33 | OCI0832 | AGOUETO | ABOBO | ABIDJAN | DISTRICT AUTONOME D'ABIDJAN |  |  |  | -4.04863600 | 5.44695200 | Autostable |  | 46249 | 3G | NODE_B | RNC_ABOBO_1 | 320 | 1611 | 0 | 0 | 44 | 2696/377/169 | KATHREIN | 42 | 14.9 |  | FO | 54 | 65 | 10 | CIE | 86.04 | 4.8905 | FO | 2007-01-01 | 5.44695200,-4.04863600
2021 | Août | Orange | OCI0833 | ODIENNE | ODIENNE_G9-1 | OCI0833 | ODIENNE | ODIENNE | ODIENNE | KABADOUGOU | 1 | 6 |  | -7.56214445 | 9.50505278 | Haubané |  | 31741 | 2G | BTS | BSC_DALOA_1 | 0 | 614 | 0 | 0 | 50 | 2696/377/169 | KATHREIN | 42 | 13.4 |  | FO | 60 | 65 | 10 | CIE | 0.65347 | 59.1291 | FO | 2000-06-01 | 9.50505278,-7.56214445
2021 | Août | Orange | OCI0833 | ODIENNE | ODIENNE_G9-2 | OCI0833 | ODIENNE | ODIENNE | ODIENNE | KABADOUGOU | 1 | 5 |  | -7.56214445 | 9.50505278 | Haubané |  | 31742 | 2G | BTS | BSC_DALOA_1 | 120 | 614 | 0 | 3 | 44 | 2696/377/169 | KATHREIN | 42 | 17.870001 |  | FO | 54 | 65 | 10 | CIE | 0.63065 | 44.9358 | FO | 2000-06-01 | 9.50505278,-7.56214445
2021 | Août | Orange | OCI0833 | ODIENNE | ODIENNE_G9-3 | OCI0833 | ODIENNE | ODIENNE | ODIENNE | KABADOUGOU | 1 | 6 |  | -7.56214445 | 9.50505278 | Haubané |  | 31743 | 2G | BTS | BSC_DALOA_1 | 240 | 614 | 0 | 6 | 44 | 2696/377/169 | KATHREIN | 42 | 17.850000 |  | FO | 54 | 65 | 10 | CIE | 0.5819 | 61.0355 | FO | 2000-06-01 | 9.50505278,-7.56214445
2021 | Août | Orange | OCI0833 | ODIENNE | ODIENNE_L23-1 | OCI0833 | ODIENNE | ODIENNE | ODIENNE | KABADOUGOU |  |  |  | -7.56214445 | 9.50505278 | Haubané |  |  | TDD | ENODE_B |  | 60 |  | 0 | 2 | 44 | 2696/377/169 | KATHREIN | 42 | 17.870001 |  | FO | 54 | 65 | 10 | CIE |  |  | FO | 2000-06-01 | 9.50505278,-7.56214445
2021 | Août | Orange | OCI0833 | ODIENNE | ODIENNE_L23-2 | OCI0833 | ODIENNE | ODIENNE | ODIENNE | KABADOUGOU |  |  |  | -7.56214445 | 9.50505278 | Haubané |  |  | TDD | ENODE_B |  | 180 |  | 0 | 2 | 50 | 2696/377/169 | KATHREIN | 42 | 15.430000 |  | FO | 60 | 65 | 10 | CIE |  |  | FO | 2000-06-01 | 9.50505278,-7.56214445
2021 | Août | Orange | OCI0833 | ODIENNE | ODIENNE_L23-3 | OCI0833 | ODIENNE | ODIENNE | ODIENNE | KABADOUGOU |  |  |  | -7.56214445 | 9.50505278 | Haubané |  |  | TDD | ENODE_B |  | 310 |  | 0 | 2 | 50 | 2696/377/169 | KATHREIN | 42 | 15.430000 |  | FO | 60 | 65 | 10 | CIE |  |  | FO | 2000-06-01 | 9.50505278,-7.56214445
2021 | Août | Orange | OCI0833 | ODIENNE | ODIENNE_L8-1 | OCI0833 | ODIENNE | ODIENNE | ODIENNE | KABADOUGOU |  |  |  | -7.56214445 | 9.50505278 | Haubané |  |  | 4G | ENODE_B |  | 80 |  | 0 | 2 | 50 | 2696/377/169 | KATHREIN | 42 | 15.430000 |  | FO | 60 | 65 | 10 | CIE |  |  | FO | 2000-06-01 | 9.50505278,-7.56214445
2021 | Août | Orange | OCI0833 | ODIENNE | ODIENNE_L8-2 | OCI0833 | ODIENNE | ODIENNE | ODIENNE | KABADOUGOU |  |  |  | -7.56214445 | 9.50505278 | Haubané |  |  | 4G | ENODE_B |  | 200 |  | 0 | 2 | 28 | 2696/377/169 | KATHREIN | 42 | 15.3 |  | FO | 38 | 65 | 10 | CIE |  |  | FO | 2000-06-01 | 9.50505278,-7.56214445
2021 | Août | Orange | OCI0833 | ODIENNE | ODIENNE_L8-3 | OCI0833 | ODIENNE | ODIENNE | ODIENNE | KABADOUGOU |  |  |  | -7.56214445 | 9.50505278 | Haubané |  |  | 4G | ENODE_B |  | 310 |  | 0 | 8 | 28 | 2696/377/169 | KATHREIN | 42 | 15.3 |  | FO | 38 | 65 | 10 | CIE |  |  | FO | 2000-06-01 | 9.50505278,-7.56214445
2021 | Août | Orange | OCI0833 | ODIENNE | ODIENNE_U21-11 | OCI0833 | ODIENNE | ODIENNE | ODIENNE | KABADOUGOU |  |  |  | -7.56214445 | 9.50505278 | Haubané |  | 63801 | 3G | NODE_B | RNC_DALOA_1 | 80 | 6032 | 0 | 10 | 50 | 2696/377/169 | KATHREIN | 42 | 17 |  | FO | 60 | 65 | 10 | CIE | 86.04 | 6.3444 | FO | 2000-06-01 | 9.50505278,-7.56214445
2021 | Août | Orange | OCI0833 | ODIENNE | ODIENNE_U21-12 | OCI0833 | ODIENNE | ODIENNE | ODIENNE | KABADOUGOU |  |  |  | -7.56214445 | 9.50505278 | Haubané |  | 63804 | 3G | NODE_B | RNC_DALOA_1 | 80 | 6032 | 0 | 10 | 50 | 2696/377/169 | KATHREIN | 42 | 17.790001 |  | FO | 60 | 65 | 10 | CIE | 86.04 | 5.6335 | FO | 2000-06-01 | 9.50505278,-7.56214445
2021 | Août | Orange | OCI0833 | ODIENNE | ODIENNE_U21-13 | OCI0833 | ODIENNE | ODIENNE | ODIENNE | KABADOUGOU |  |  |  | -7.56214445 | 9.50505278 | Haubané |  | 63807 | 3G | NODE_B | RNC_DALOA_1 | 80 | 6032 | 0 | 10 | 50 | 2696/377/169 | KATHREIN | 42 | 17.790001 |  | FO | 60 | 65 | 10 | CIE | 86.04 | 4.2896 | FO | 2000-06-01 | 9.50505278,-7.56214445
2021 | Août | Orange | OCI0833 | ODIENNE | ODIENNE_U21-21 | OCI0833 | ODIENNE | ODIENNE | ODIENNE | KABADOUGOU |  |  |  | -7.56214445 | 9.50505278 | Haubané |  | 63802 | 3G | NODE_B | RNC_DALOA_1 | 200 | 6032 | 0 | 10 | 50 | 2696/377/169 | KATHREIN | 42 | 17 |  | FO | 60 | 65 | 10 | CIE | 86.04 | 8.0453 | FO | 2000-06-01 | 9.50505278,-7.56214445
2021 | Août | Orange | OCI0833 | ODIENNE | ODIENNE_U21-22 | OCI0833 | ODIENNE | ODIENNE | ODIENNE | KABADOUGOU |  |  |  | -7.56214445 | 9.50505278 | Haubané |  | 63805 | 3G | NODE_B | RNC_DALOA_1 | 200 | 6032 | 0 | 10 | 50 | 2696/377/169 | KATHREIN | 42 | 17.879999 |  | FO | 60 | 65 | 10 | CIE | 86.04 | 5.9436 | FO | 2000-06-01 | 9.50505278,-7.56214445
2021 | Août | Orange | OCI0833 | ODIENNE | ODIENNE_U21-23 | OCI0833 | ODIENNE | ODIENNE | ODIENNE | KABADOUGOU |  |  |  | -7.56214445 | 9.50505278 | Haubané |  | 63808 | 3G | NODE_B | RNC_DALOA_1 | 200 | 6032 | 0 | 10 | 50 | 2696/377/169 | KATHREIN | 42 | 17.879999 |  | FO | 60 | 65 | 10 | CIE | 86.04 | 5.7159 | FO | 2000-06-01 | 9.50505278,-7.56214445
2021 | Août | Orange | OCI0833 | ODIENNE | ODIENNE_U21-31 | OCI0833 | ODIENNE | ODIENNE | ODIENNE | KABADOUGOU |  |  |  | -7.56214445 | 9.50505278 | Haubané |  | 63803 | 3G | NODE_B | RNC_DALOA_1 | 310 | 6032 | 0 | 10 | 50 | 2696/377/169 | KATHREIN | 42 | 17 |  | FO | 60 | 65 | 10 | CIE | 86.04 | 8.8721 | FO | 2000-06-01 | 9.50505278,-7.56214445
2021 | Août | Orange | OCI0833 | ODIENNE | ODIENNE_U21-32 | OCI0833 | ODIENNE | ODIENNE | ODIENNE | KABADOUGOU |  |  |  | -7.56214445 | 9.50505278 | Haubané |  | 63806 | 3G | NODE_B | RNC_DALOA_1 | 310 | 6032 | 0 | 6 | 23 | 2696/377/169 | KATHREIN | 42 | 15.4 |  | FO | 33 | 65 | 10 | CIE | 86.04 | 6.5193 | FO | 2000-06-01 | 9.50505278,-7.56214445
2021 | Août | Orange | OCI0833 | ODIENNE | ODIENNE_U21-33 | OCI0833 | ODIENNE | ODIENNE | ODIENNE | KABADOUGOU |  |  |  | -7.56214445 | 9.50505278 | Haubané |  | 63809 | 3G | NODE_B | RNC_DALOA_1 | 310 | 6032 | 0 | 7 | 23 | 2696/377/169 | KATHREIN | 42 | 15.4 |  | FO | 33 | 65 | 10 | CIE | 86.04 | 7.4375 | FO | 2000-06-01 | 9.50505278,-7.56214445
2021 | Août | Orange | OCI2058 | ODIENNE_AVIATION | ODIENNE_AVIATION_U21-11 | OCI2058 | ODIENNE | ODIENNE | ODIENNE | KABADOUGOU |  |  |  | -7.56419445 | 9.49183056 | Autostable |  | 63791 | 3G | NODE_B | RNC_DALOA_1 | 70 | 6032 | 0 | 3 | 40 | 2696/377/169 | KATHREIN | 42 | 17 |  | FO | 50 | 65 | 10 | CIE | 86.04 | 9.8258 | FH + FO | 2009-06-01 | 9.49183056,-7.56419445
2021 | Août | Orange | OCI2058 | ODIENNE_AVIATION | ODIENNE_AVIATION_U21-12 | OCI2058 | ODIENNE | ODIENNE | ODIENNE | KABADOUGOU |  |  |  | -7.56419445 | 9.49183056 | Autostable |  | 63794 | 3G | NODE_B | RNC_DALOA_1 | 70 | 6032 | 0 | 3 | 40 | 2696/377/169 | KATHREIN | 42 | 16.4 |  | FO | 50 | 65 | 10 | CIE | 86.04 | 7.0923 | FH + FO | 2009-06-01 | 9.49183056,-7.56419445
2021 | Août | Orange | OCI2058 | ODIENNE_AVIATION | ODIENNE_AVIATION_U21-13 | OCI2058 | ODIENNE | ODIENNE | ODIENNE | KABADOUGOU |  |  |  | -7.56419445 | 9.49183056 | Autostable |  | 63797 | 3G | NODE_B | RNC_DALOA_1 | 70 | 6032 | 0 | 3 | 40 | 2696/377/169 | KATHREIN | 42 | 16.4 |  | FO | 50 | 65 | 10 | CIE | 86.04 | 6.7889 | FH + FO | 2009-06-01 | 9.49183056,-7.56419445
2021 | Août | Orange | OCI2058 | ODIENNE_AVIATION | ODIENNE_AVIATION_U21-21 | OCI2058 | ODIENNE | ODIENNE | ODIENNE | KABADOUGOU |  |  |  | -7.56419445 | 9.49183056 | Autostable |  | 63792 | 3G | NODE_B | RNC_DALOA_1 | 190 | 6032 | 0 | 3 | 40 | 2696/377/169 | KATHREIN | 42 | 17 |  | FO | 50 | 65 | 10 | CIE | 86.04 | 6.496 | FH + FO | 2009-06-01 | 9.49183056,-7.56419445
2021 | Août | Orange | OCI2058 | ODIENNE_AVIATION | ODIENNE_AVIATION_U21-22 | OCI2058 | ODIENNE | ODIENNE | ODIENNE | KABADOUGOU |  |  |  | -7.56419445 | 9.49183056 | Autostable |  | 63795 | 3G | NODE_B | RNC_DALOA_1 | 190 | 6032 | 0 | 3 | 40 | 2696/377/169 | KATHREIN | 42 | 16.4 |  | FO | 50 | 65 | 10 | CIE | 86.04 | 4.7665 | FH + FO | 2009-06-01 | 9.49183056,-7.56419445
2021 | Août | Orange | OCI2058 | ODIENNE_AVIATION | ODIENNE_AVIATION_U21-23 | OCI2058 | ODIENNE | ODIENNE | ODIENNE | KABADOUGOU |  |  |  | -7.56419445 | 9.49183056 | Autostable |  | 63798 | 3G | NODE_B | RNC_DALOA_1 | 190 | 6032 | 0 | 3 | 40 | 2696/377/169 | KATHREIN | 42 | 16.4 |  | FO | 50 | 65 | 10 | CIE | 86.04 | 4.0531 | FH + FO | 2009-06-01 | 9.49183056,-7.56419445
2021 | Août | Orange | OCI2058 | ODIENNE_AVIATION | ODIENNE_AVIATION_U21-31 | OCI2058 | ODIENNE | ODIENNE | ODIENNE | KABADOUGOU |  |  |  | -7.56419445 | 9.49183056 | Autostable |  | 63793 | 3G | NODE_B | RNC_DALOA_1 | 300 | 6032 | 0 | 3 | 40 | 2696/377/169 | KATHREIN | 42 | 17 |  | FO | 50 | 65 | 10 | CIE | 86.04 | 7.8895 | FH + FO | 2009-06-01 | 9.49183056,-7.56419445
2021 | Août | Orange | OCI2058 | ODIENNE_AVIATION | ODIENNE_AVIATION_U21-32 | OCI2058 | ODIENNE | ODIENNE | ODIENNE | KABADOUGOU |  |  |  | -7.56419445 | 9.49183056 | Autostable |  | 63796 | 3G | NODE_B | RNC_DALOA_1 | 300 | 6032 | 0 | 0 | 50 | 2696/377/169 | KATHREIN | 42 | 13.4 |  | FO | 60 | 65 | 10 | CIE | 86.04 | 5.908 | FH + FO | 2009-06-01 | 9.49183056,-7.56419445
2021 | Août | Orange | OCI2058 | ODIENNE_AVIATION | ODIENNE_AVIATION_U21-33 | OCI2058 | ODIENNE | ODIENNE | ODIENNE | KABADOUGOU |  |  |  | -7.56419445 | 9.49183056 | Autostable |  | 63799 | 3G | NODE_B | RNC_DALOA_1 | 300 | 6032 | 0 | 0 | 50 | 2696/377/169 | KATHREIN | 42 | 13.4 |  | FO | 60 | 65 | 10 | CIE | 86.04 | 5.5148 | FH + FO | 2009-06-01 | 9.49183056,-7.56419445
2021 | Août | Orange | OCI1592 | ODIENNE_RESIDENTIEL | ODIENNE_RESIDENTIEL_G9-1 | OCI1592 | ODIENNE | ODIENNE | ODIENNE | KABADOUGOU | 1 | 3 |  | -7.55144445 | 9.50294445 | Autostable |  | 31761 | 2G | BTS | BSC_DALOA_1 | 60 | 614 | 0 | 8 | 28 | 2696/377/169 | KATHREIN | 42 | 15.3 |  | FO | 38 | 65 | 10 | CIE | 0.31493 | 27.3431 | FH + FO | 2014-01-01 | 9.50294445,-7.55144445
2021 | Août | Orange | OCI1592 | ODIENNE_RESIDENTIEL | ODIENNE_RESIDENTIEL_G9-2 | OCI1592 | ODIENNE | ODIENNE | ODIENNE | KABADOUGOU | 1 | 4 |  | -7.55144445 | 9.50294445 | Autostable |  | 31762 | 2G | BTS | BSC_DALOA_1 | 180 | 614 | 0 | 2 | 28 | 2696/377/169 | KATHREIN | 42 | 16.959999 |  | FO | 38 | 65 | 10 | CIE | 0.34571 | 38.3916 | FH + FO | 2014-01-01 | 9.50294445,-7.55144445
2021 | Août | Orange | OCI1592 | ODIENNE_RESIDENTIEL | ODIENNE_RESIDENTIEL_G9-3 | OCI1592 | ODIENNE | ODIENNE | ODIENNE | KABADOUGOU | 1 | 3 |  | -7.55144445 | 9.50294445 | Autostable |  | 31763 | 2G | BTS | BSC_DALOA_1 | 280 | 614 | 0 | 2 | 28 | 2696/377/169 | KATHREIN | 42 | 16.959999 |  | FO | 38 | 65 | 10 | CIE | 0.25505 | 25.5291 | FH + FO | 2014-01-01 | 9.50294445,-7.55144445
2021 | Août | Orange | OCI1592 | ODIENNE_RESIDENTIEL | ODIENNE_RESIDENTIEL_L8-1 | OCI1592 | ODIENNE | ODIENNE | ODIENNE | KABADOUGOU |  |  |  | -7.55144445 | 9.50294445 | Autostable |  |  | 4G | ENODE_B |  | 60 |  | 0 | 2 | 28 | 2696/377/169 | KATHREIN | 42 | 16.959999 |  | FO | 38 | 65 | 10 | CIE |  |  | FH + FO | 2014-01-01 | 9.50294445,-7.55144445
2021 | Août | Orange | OCI1592 | ODIENNE_RESIDENTIEL | ODIENNE_RESIDENTIEL_L8-2 | OCI1592 | ODIENNE | ODIENNE | ODIENNE | KABADOUGOU |  |  |  | -7.55144445 | 9.50294445 | Autostable |  |  | 4G | ENODE_B |  | 180 |  | 0 | 10 | 28 | 2696/377/169 | KATHREIN | 42 | 17.1 |  | FO | 38 | 65 | 10 | CIE |  |  | FH + FO | 2014-01-01 | 9.50294445,-7.55144445
2021 | Août | Orange | OCI1592 | ODIENNE_RESIDENTIEL | ODIENNE_RESIDENTIEL_L8-3 | OCI1592 | ODIENNE | ODIENNE | ODIENNE | KABADOUGOU |  |  |  | -7.55144445 | 9.50294445 | Autostable |  |  | 4G | ENODE_B |  | 280 |  | 0 | 10 | 28 | 2696/377/169 | KATHREIN | 42 | 17.1 |  | FO | 38 | 65 | 10 | CIE |  |  | FH + FO | 2014-01-01 | 9.50294445,-7.55144445
2021 | Août | Orange | OCI1592 | ODIENNE_RESIDENTIEL | ODIENNE_RESIDENTIEL_U21-11 | OCI1592 | ODIENNE | ODIENNE | ODIENNE | KABADOUGOU |  |  |  | -7.55144445 | 9.50294445 | Autostable |  | 63811 | 3G | NODE_B | RNC_DALOA_1 | 60 | 6032 | 0 | 10 | 28 | 2696/377/169 | KATHREIN | 42 | 17.1 |  | FO | 38 | 65 | 10 | CIE | 86.04 | 0.71139 | FH + FO | 2014-01-01 | 9.50294445,-7.55144445
2021 | Août | Orange | OCI1592 | ODIENNE_RESIDENTIEL | ODIENNE_RESIDENTIEL_U21-12 | OCI1592 | ODIENNE | ODIENNE | ODIENNE | KABADOUGOU |  |  |  | -7.55144445 | 9.50294445 | Autostable |  | 63814 | 3G | NODE_B | RNC_DALOA_1 | 60 | 6032 | 0 | 10 | 28 | 2696/377/169 | KATHREIN | 42 | 17.1 |  | FO | 38 | 65 | 10 | CIE | 86.04 | 2.3467 | FH + FO | 2014-01-01 | 9.50294445,-7.55144445
2021 | Août | Orange | OCI1592 | ODIENNE_RESIDENTIEL | ODIENNE_RESIDENTIEL_U21-13 | OCI1592 | ODIENNE | ODIENNE | ODIENNE | KABADOUGOU |  |  |  | -7.55144445 | 9.50294445 | Autostable |  | 63817 | 3G | NODE_B | RNC_DALOA_1 | 60 | 6032 | 0 | 10 | 28 | 2696/377/169 | KATHREIN | 42 | 17.1 |  | FO | 38 | 65 | 10 | CIE | 86.04 | 0.31545 | FH + FO | 2014-01-01 | 9.50294445,-7.55144445
2021 | Août | Orange | OCI1592 | ODIENNE_RESIDENTIEL | ODIENNE_RESIDENTIEL_U21-21 | OCI1592 | ODIENNE | ODIENNE | ODIENNE | KABADOUGOU |  |  |  | -7.55144445 | 9.50294445 | Autostable |  | 63812 | 3G | NODE_B | RNC_DALOA_1 | 180 | 6032 | 0 | 10 | 28 | 2696/377/169 | KATHREIN | 42 | 17.1 |  | FO | 38 | 65 | 10 | CIE | 86.04 | 2.9257 | FH + FO | 2014-01-01 | 9.50294445,-7.55144445
2021 | Août | Orange | OCI1592 | ODIENNE_RESIDENTIEL | ODIENNE_RESIDENTIEL_U21-22 | OCI1592 | ODIENNE | ODIENNE | ODIENNE | KABADOUGOU |  |  |  | -7.55144445 | 9.50294445 | Autostable |  | 63815 | 3G | NODE_B | RNC_DALOA_1 | 180 | 6032 | 0 | 10 | 28 | 2696/377/169 | KATHREIN | 42 | 17.1 |  | FO | 38 | 65 | 10 | CIE | 86.04 | 3.1937 | FH + FO | 2014-01-01 | 9.50294445,-7.55144445
2021 | Août | Orange | OCI1592 | ODIENNE_RESIDENTIEL | ODIENNE_RESIDENTIEL_U21-23 | OCI1592 | ODIENNE | ODIENNE | ODIENNE | KABADOUGOU |  |  |  | -7.55144445 | 9.50294445 | Autostable |  | 63818 | 3G | NODE_B | RNC_DALOA_1 | 180 | 6032 | 0 | 10 | 28 | 2696/377/169 | KATHREIN | 42 | 17.1 |  | FO | 38 | 65 | 10 | CIE | 86.04 | 1.7448 | FH + FO | 2014-01-01 | 9.50294445,-7.55144445
2021 | Août | Orange | OCI1592 | ODIENNE_RESIDENTIEL | ODIENNE_RESIDENTIEL_U21-31 | OCI1592 | ODIENNE | ODIENNE | ODIENNE | KABADOUGOU |  |  |  | -7.55144445 | 9.50294445 | Autostable |  | 63813 | 3G | NODE_B | RNC_DALOA_1 | 280 | 6032 | 0 | 10 | 28 | 2696/377/169 | KATHREIN | 42 | 17.1 |  | FO | 38 | 65 | 10 | CIE | 86.04 | 3.6193 | FH + FO | 2014-01-01 | 9.50294445,-7.55144445
2021 | Août | Orange | OCI1592 | ODIENNE_RESIDENTIEL | ODIENNE_RESIDENTIEL_U21-32 | OCI1592 | ODIENNE | ODIENNE | ODIENNE | KABADOUGOU |  |  |  | -7.55144445 | 9.50294445 | Autostable |  | 63816 | 3G | NODE_B | RNC_DALOA_1 | 280 | 6032 | 0 | 5 | 40 | 2696/377/169 | KATHREIN | 42 | 13.9 |  | FO | 50 | 65 | 10 | CIE | 86.04 | 3.7869 | FH + FO | 2014-01-01 | 9.50294445,-7.55144445
2021 | Août | Orange | OCI1592 | ODIENNE_RESIDENTIEL | ODIENNE_RESIDENTIEL_U21-33 | OCI1592 | ODIENNE | ODIENNE | ODIENNE | KABADOUGOU |  |  |  | -7.55144445 | 9.50294445 | Autostable |  | 63819 | 3G | NODE_B | RNC_DALOA_1 | 280 | 6032 | 0 | 5 | 40 | 2696/377/169 | KATHREIN | 42 | 13.9 |  | FO | 50 | 65 | 10 | CIE | 86.04 | 1.4853 | FH + FO | 2014-01-01 | 9.50294445,-7.55144445
2021 | Août | Orange | OCI2717 | ODIENNE_STADE | ODIENNE_STADE_G18-1 | OCI2717 | KARABIRI | GBONGAHA | SEGUELON | KABADOUGOU | 1 | 4 |  | -7.57316667 | 9.5015 | Autostable |  | 2195 | 2G | BTS | BSC_DALOA_1 | 60 | 614 | 0 | 2 | 40 | 2696/377/169 | KATHREIN | 42 | 13.9 |  | FO | 50 | 65 | 10 | CIE | 0.536 | 38.3916 | FH + FO | 2018-03-02 | 9.5015,-7.57316667
2021 | Août | Orange | OCI2717 | ODIENNE_STADE | ODIENNE_STADE_G18-2 | OCI2717 | KARABIRI | GBONGAHA | SEGUELON | KABADOUGOU | 1 | 4 |  | -7.57316667 | 9.5015 | Autostable |  | 2196 | 2G | BTS | BSC_DALOA_1 | 180 | 614 | 0 | 6 | 40 | 2696/377/169 | KATHREIN | 42 | 13.9 |  | FO | 50 | 65 | 10 | CIE | 0.55568 | 38.3916 | FH + FO | 2018-03-02 | 9.5015,-7.57316667
2021 | Août | Orange | OCI2717 | ODIENNE_STADE | ODIENNE_STADE_G18-3 | OCI2717 | KARABIRI | GBONGAHA | SEGUELON | KABADOUGOU | 1 | 4 |  | -7.57316667 | 9.5015 | Autostable |  | 2197 | 2G | BTS | BSC_DALOA_1 | 325 | 614 | 0 | 4 | 40 | 2696/377/169 | KATHREIN | 42 | 13.9 |  | FO | 50 | 65 | 10 | CIE | 0.26129 | 38.3916 | FH + FO | 2018-03-02 | 9.5015,-7.57316667
2021 | Août | Orange | OCI2717 | ODIENNE_STADE | ODIENNE_STADE_G9-1 | OCI2717 | KARABIRI | GBONGAHA | SEGUELON | KABADOUGOU | 1 | 3 |  | -7.57316667 | 9.5015 | Autostable |  | 2191 | 2G | BTS | BSC_DALOA_1 | 60 | 614 | 0 | 1 | 40 | 2696/377/169 | KATHREIN | 42 | 13.9 |  | FO | 50 | 65 | 10 | CIE | 0.33389 | 24.6257 | FH + FO | 2018-03-02 | 9.5015,-7.57316667
2021 | Août | Orange | OCI2717 | ODIENNE_STADE | ODIENNE_STADE_G9-2 | OCI2717 | KARABIRI | GBONGAHA | SEGUELON | KABADOUGOU | 1 | 3 |  | -7.57316667 | 9.5015 | Autostable |  | 2192 | 2G | BTS | BSC_DALOA_1 | 180 | 614 | 0 | 2 | 40 | 2696/377/169 | KATHREIN | 42 | 13.8 |  | FO | 50 | 65 | 10 | CIE | 0.62978 | 25.5291 | FH + FO | 2018-03-02 | 9.5015,-7.57316667
2021 | Août | Orange | OCI2717 | ODIENNE_STADE | ODIENNE_STADE_G9-3 | OCI2717 | KARABIRI | GBONGAHA | SEGUELON | KABADOUGOU | 1 | 3 |  | -7.57316667 | 9.5015 | Autostable |  | 2193 | 2G | BTS | BSC_DALOA_1 | 325 | 614 | 0 | 3 | 40 | 2696/377/169 | KATHREIN | 42 | 13.8 |  | FO | 50 | 65 | 10 | CIE | 0.25154 | 24.6257 | FH + FO | 2018-03-02 | 9.5015,-7.57316667
2021 | Août | Orange | OCI2717 | ODIENNE_STADE | ODIENNE_STADE_L26-1 | OCI2717 | KARABIRI | GBONGAHA | SEGUELON | KABADOUGOU |  |  |  | -7.57316667 | 9.5015 | Autostable |  |  | 4G | ENODE_B |  | 60 |  | 0 | 5 | 40 | 2696/377/169 | KATHREIN | 42 | 13.8 |  | FO | 50 | 65 | 10 | CIE |  |  | FH + FO | 2018-03-02 | 9.5015,-7.57316667
2021 | Août | Orange | OCI2717 | ODIENNE_STADE | ODIENNE_STADE_L26-2 | OCI2717 | KARABIRI | GBONGAHA | SEGUELON | KABADOUGOU |  |  |  | -7.57316667 | 9.5015 | Autostable |  |  | 4G | ENODE_B |  | 180 |  | 0 | 0 | 40 | 2696/377/169 | KATHREIN | 42 | 13.8 |  | FO | 50 | 65 | 10 | CIE |  |  | FH + FO | 2018-03-02 | 9.5015,-7.57316667
2021 | Août | Orange | OCI2717 | ODIENNE_STADE | ODIENNE_STADE_L26-3 | OCI2717 | KARABIRI | GBONGAHA | SEGUELON | KABADOUGOU |  |  |  | -7.57316667 | 9.5015 | Autostable |  |  | 4G | ENODE_B |  | 325 |  | 0 | 2 | 40 | 2696/377/169 | KATHREIN | 42 | 13.8 |  | FO | 50 | 65 | 10 | CIE |  |  | FH + FO | 2018-03-02 | 9.5015,-7.57316667
2021 | Août | Orange | OCI2717 | ODIENNE_STADE | ODIENNE_STADE_L8-1 | OCI2717 | KARABIRI | GBONGAHA | SEGUELON | KABADOUGOU |  |  |  | -7.57316667 | 9.5015 | Autostable |  |  | 4G | ENODE_B |  | 60 |  | 0 | 3 | 40 | 2696/377/169 | KATHREIN | 42 | 13.8 |  | FO | 50 | 65 | 10 | CIE |  |  | FH + FO | 2018-03-02 | 9.5015,-7.57316667
2021 | Août | Orange | OCI2717 | ODIENNE_STADE | ODIENNE_STADE_L8-2 | OCI2717 | KARABIRI | GBONGAHA | SEGUELON | KABADOUGOU |  |  |  | -7.57316667 | 9.5015 | Autostable |  |  | 4G | ENODE_B |  | 180 |  | 0 | 4 | 40 | 2696/377/169 | KATHREIN | 42 | 13.8 |  | FO | 50 | 65 | 10 | CIE |  |  | FH + FO | 2018-03-02 | 9.5015,-7.57316667
2021 | Août | Orange | OCI2717 | ODIENNE_STADE | ODIENNE_STADE_L8-3 | OCI2717 | KARABIRI | GBONGAHA | SEGUELON | KABADOUGOU |  |  |  | -7.57316667 | 9.5015 | Autostable |  |  | 4G | ENODE_B |  | 325 |  | 0 | 4 | 40 | 2696/377/169 | KATHREIN | 42 | 13.8 |  | FO | 50 | 65 | 10 | CIE |  |  | FH + FO | 2018-03-02 | 9.5015,-7.57316667
2021 | Août | Orange | OCI2717 | ODIENNE_STADE | ODIENNE_STADE_U21-11 | OCI2717 | KARABIRI | GBONGAHA | SEGUELON | KABADOUGOU |  |  |  | -7.57316667 | 9.5015 | Autostable |  | 60881 | 3G | NODE_B | RNC_DALOA_1 | 60 | 6032 | 0 | 4 | 40 | 2696/377/169 | KATHREIN | 42 | 13.8 |  | FO | 50 | 65 | 10 | CIE | 86.04 | 4.2941 | FH + FO | 2018-03-02 | 9.5015,-7.57316667
2021 | Août | Orange | OCI2717 | ODIENNE_STADE | ODIENNE_STADE_U21-12 | OCI2717 | KARABIRI | GBONGAHA | SEGUELON | KABADOUGOU |  |  |  | -7.57316667 | 9.5015 | Autostable |  | 60884 | 3G | NODE_B | RNC_DALOA_1 | 60 | 6032 | 0 | 4 | 40 | 2696/377/169 | KATHREIN | 42 | 13.8 |  | FO | 50 | 65 | 10 | CIE | 86.04 | 3.1427 | FH + FO | 2018-03-02 | 9.5015,-7.57316667
2021 | Août | Orange | OCI2717 | ODIENNE_STADE | ODIENNE_STADE_U21-13 | OCI2717 | KARABIRI | GBONGAHA | SEGUELON | KABADOUGOU |  |  |  | -7.57316667 | 9.5015 | Autostable |  | 60887 | 3G | NODE_B | RNC_DALOA_1 | 60 | 6032 | 0 | 4 | 40 | 2696/377/169 | KATHREIN | 42 | 13.8 |  | FO | 50 | 65 | 10 | CIE | 86.04 | 2.3734 | FH + FO | 2018-03-02 | 9.5015,-7.57316667
2021 | Août | Orange | OCI2717 | ODIENNE_STADE | ODIENNE_STADE_U21-21 | OCI2717 | KARABIRI | GBONGAHA | SEGUELON | KABADOUGOU |  |  |  | -7.57316667 | 9.5015 | Autostable |  | 60882 | 3G | NODE_B | RNC_DALOA_1 | 180 | 6032 | 0 | 4 | 40 | 2696/377/169 | KATHREIN | 42 | 13.8 |  | FO | 50 | 65 | 10 | CIE | 86.04 | 6.5844 | FH + FO | 2018-03-02 | 9.5015,-7.57316667
2021 | Août | Orange | OCI2717 | ODIENNE_STADE | ODIENNE_STADE_U21-22 | OCI2717 | KARABIRI | GBONGAHA | SEGUELON | KABADOUGOU |  |  |  | -7.57316667 | 9.5015 | Autostable |  | 60885 | 3G | NODE_B | RNC_DALOA_1 | 180 | 6032 | 0 | 4 | 40 | 2696/377/169 | KATHREIN | 42 | 13.8 |  | FO | 50 | 65 | 10 | CIE | 86.04 | 4.9522 | FH + FO | 2018-03-02 | 9.5015,-7.57316667
2021 | Août | Orange | OCI2717 | ODIENNE_STADE | ODIENNE_STADE_U21-23 | OCI2717 | KARABIRI | GBONGAHA | SEGUELON | KABADOUGOU |  |  |  | -7.57316667 | 9.5015 | Autostable |  | 60888 | 3G | NODE_B | RNC_DALOA_1 | 180 | 6032 | 0 | 4 | 40 | 2696/377/169 | KATHREIN | 42 | 13.8 |  | FO | 50 | 65 | 10 | CIE | 86.04 | 2.9669 | FH + FO | 2018-03-02 | 9.5015,-7.57316667
2021 | Août | Orange | OCI2717 | ODIENNE_STADE | ODIENNE_STADE_U21-31 | OCI2717 | KARABIRI | GBONGAHA | SEGUELON | KABADOUGOU |  |  |  | -7.57316667 | 9.5015 | Autostable |  | 60883 | 3G | NODE_B | RNC_DALOA_1 | 325 | 6032 | 0 | 4 | 40 | 2696/377/169 | KATHREIN | 42 | 13.8 |  | FO | 50 | 65 | 10 | CIE | 86.04 | 4.7169 | FH + FO | 2018-03-02 | 9.5015,-7.57316667
2021 | Août | Orange | OCI2717 | ODIENNE_STADE | ODIENNE_STADE_U21-32 | OCI2717 | KARABIRI | GBONGAHA | SEGUELON | KABADOUGOU |  |  |  | -7.57316667 | 9.5015 | Autostable |  | 60886 | 3G | NODE_B | RNC_DALOA_1 | 325 | 6032 | 0 | 10 | 50 | 2696/377/169 | KATHREIN | 42 | 17.650000 |  | FO | 60 | 65 | 10 | CIE | 86.04 | 2.8014 | FH + FO | 2018-03-02 | 9.5015,-7.57316667
2021 | Août | Orange | OCI2717 | ODIENNE_STADE | ODIENNE_STADE_U21-33 | OCI2717 | KARABIRI | GBONGAHA | SEGUELON | KABADOUGOU |  |  |  | -7.57316667 | 9.5015 | Autostable |  | 60889 | 3G | NODE_B | RNC_DALOA_1 | 325 | 6032 | 0 | 10 | 50 | 2696/377/169 | KATHREIN | 42 | 17.650000 |  | FO | 60 | 65 | 10 | CIE | 86.04 | 2.3412 | FH + FO | 2018-03-02 | 9.5015,-7.57316667
2021 | Août | Orange | OCI0834 | ODIENNEKOURANI | ODIENNEKOURANI_G18-1 | OCI0834 | BOUAKE | BOUAKE | BOUAKE | GBEKE | 1 | 5 |  | -5.04066667 | 7.70075000 | Autostable |  | 8385 | 2G | BTS | BSC_BOUAKE_1 | 100 | 307 | 0 | 6 | 23 | 2696/377/169 | KATHREIN | 42 | 15.4 |  | FO | 33 | 65 | 10 | CIE | 0.63502 | 51.5342 | FH + FO | 2010-06-01 | 7.70075000,-5.04066667
2021 | Août | Orange | OCI0834 | ODIENNEKOURANI | ODIENNEKOURANI_G18-2 | OCI0834 | BOUAKE | BOUAKE | BOUAKE | GBEKE | 1 | 8 |  | -5.04066667 | 7.70075000 | Autostable |  | 8386 | 2G | BTS | BSC_BOUAKE_1 | 180 | 307 | 0 | 3 | 23 | 2696/377/169 | KATHREIN | 42 | 15.4 |  | FO | 33 | 65 | 10 | CIE | 0.39202 | 88.9409 | FH + FO | 2010-06-01 | 7.70075000,-5.04066667
2021 | Août | Orange | OCI0834 | ODIENNEKOURANI | ODIENNEKOURANI_G18-3 | OCI0834 | BOUAKE | BOUAKE | BOUAKE | GBEKE | 1 | 7 |  | -5.04066667 | 7.70075000 | Autostable |  | 8387 | 2G | BTS | BSC_BOUAKE_1 | 290 | 307 | 0 | 3 | 23 | 2696/377/169 | KATHREIN | 42 | 15.4 |  | FO | 33 | 65 | 10 | CIE | 1.2577 | 77.3418 | FH + FO | 2010-06-01 | 7.70075000,-5.04066667
2021 | Août | Orange | OCI0834 | ODIENNEKOURANI | ODIENNEKOURANI_G9-1 | OCI0834 | BOUAKE | BOUAKE | BOUAKE | GBEKE | 1 | 4 |  | -5.04066667 | 7.70075000 | Autostable |  | 8381 | 2G | BTS | BSC_BOUAKE_1 | 100 | 307 | 0 | 5 | 23 | 2696/377/169 | KATHREIN | 42 | 15.4 |  | FO | 33 | 65 | 10 | CIE | 0.80445 | 36.5337 | FH + FO | 2010-06-01 | 7.70075000,-5.04066667
2021 | Août | Orange | OCI0834 | ODIENNEKOURANI | ODIENNEKOURANI_G9-2 | OCI0834 | BOUAKE | BOUAKE | BOUAKE | GBEKE | 1 | 6 |  | -5.04066667 | 7.70075000 | Autostable |  | 8382 | 2G | BTS | BSC_BOUAKE_1 | 180 | 307 | 0 | 8 | 23 | 2696/377/169 | KATHREIN | 42 | 17 |  | FO | 33 | 65 | 10 | CIE | 0.43954 | 62.9448 | FH + FO | 2010-06-01 | 7.70075000,-5.04066667
2021 | Août | Orange | OCI0834 | ODIENNEKOURANI | ODIENNEKOURANI_G9-3 | OCI0834 | BOUAKE | BOUAKE | BOUAKE | GBEKE | 1 | 6 |  | -5.04066667 | 7.70075000 | Autostable |  | 8383 | 2G | BTS | BSC_BOUAKE_1 | 290 | 307 | 0 | 8 | 23 | 2696/377/169 | KATHREIN | 42 | 17 |  | FO | 33 | 65 | 10 | CIE | 1.5458 | 62.9448 | FH + FO | 2010-06-01 | 7.70075000,-5.04066667
2021 | Août | Orange | OCI0834 | ODIENNEKOURANI | ODIENNEKOURANI_U21-11 | OCI0834 | BOUAKE | BOUAKE | BOUAKE | GBEKE |  |  |  | -5.04066667 | 7.70075000 | Autostable |  | 58981 | 3G | NODE_B | RNC_BOUAKE_1 | 100 | 3071 | 0 | 8 | 23 | 2696/377/169 | KATHREIN | 42 | 17 |  | FO | 33 | 65 | 10 | CIE | 86.04 | 6.2431 | FH + FO | 2010-06-01 | 7.70075000,-5.04066667
2021 | Août | Orange | OCI0834 | ODIENNEKOURANI | ODIENNEKOURANI_U21-12 | OCI0834 | BOUAKE | BOUAKE | BOUAKE | GBEKE |  |  |  | -5.04066667 | 7.70075000 | Autostable |  | 58984 | 3G | NODE_B | RNC_BOUAKE_1 | 100 | 3071 | 0 | 8 | 23 | 2696/377/169 | KATHREIN | 42 | 17 |  | FO | 33 | 65 | 10 | CIE | 86.04 | 5.4608 | FH + FO | 2010-06-01 | 7.70075000,-5.04066667
2021 | Août | Orange | OCI0834 | ODIENNEKOURANI | ODIENNEKOURANI_U21-13 | OCI0834 | BOUAKE | BOUAKE | BOUAKE | GBEKE |  |  |  | -5.04066667 | 7.70075000 | Autostable |  | 58987 | 3G | NODE_B | RNC_BOUAKE_1 | 100 | 3071 | 0 | 8 | 23 | 2696/377/169 | KATHREIN | 42 | 17 |  | FO | 33 | 65 | 10 | CIE | 86.04 | 6.3371 | FH + FO | 2010-06-01 | 7.70075000,-5.04066667
2021 | Août | Orange | OCI0834 | ODIENNEKOURANI | ODIENNEKOURANI_U21-21 | OCI0834 | BOUAKE | BOUAKE | BOUAKE | GBEKE |  |  |  | -5.04066667 | 7.70075000 | Autostable |  | 58982 | 3G | NODE_B | RNC_BOUAKE_1 | 180 | 3071 | 0 | 8 | 23 | 2696/377/169 | KATHREIN | 42 | 17 |  | FO | 33 | 65 | 10 | CIE | 86.04 | 5.2399 | FH + FO | 2010-06-01 | 7.70075000,-5.04066667
2021 | Août | Orange | OCI0834 | ODIENNEKOURANI | ODIENNEKOURANI_U21-22 | OCI0834 | BOUAKE | BOUAKE | BOUAKE | GBEKE |  |  |  | -5.04066667 | 7.70075000 | Autostable |  | 58985 | 3G | NODE_B | RNC_BOUAKE_1 | 180 | 3071 | 0 | 8 | 23 | 2696/377/169 | KATHREIN | 42 | 17 |  | FO | 33 | 65 | 10 | CIE | 86.04 | 3.0142 | FH + FO | 2010-06-01 | 7.70075000,-5.04066667
2021 | Août | Orange | OCI0834 | ODIENNEKOURANI | ODIENNEKOURANI_U21-23 | OCI0834 | BOUAKE | BOUAKE | BOUAKE | GBEKE |  |  |  | -5.04066667 | 7.70075000 | Autostable |  | 58988 | 3G | NODE_B | RNC_BOUAKE_1 | 180 | 3071 | 0 | 8 | 23 | 2696/377/169 | KATHREIN | 42 | 17 |  | FO | 33 | 65 | 10 | CIE | 86.04 | 3.2629 | FH + FO | 2010-06-01 | 7.70075000,-5.04066667
2021 | Août | Orange | OCI0834 | ODIENNEKOURANI | ODIENNEKOURANI_U21-31 | OCI0834 | BOUAKE | BOUAKE | BOUAKE | GBEKE |  |  |  | -5.04066667 | 7.70075000 | Autostable |  | 58983 | 3G | NODE_B | RNC_BOUAKE_1 | 290 | 3071 | 0 | 8 | 23 | 2696/377/169 | KATHREIN | 42 | 17 |  | FO | 33 | 65 | 10 | CIE | 86.04 | 6.6738 | FH + FO | 2010-06-01 | 7.70075000,-5.04066667
2021 | Août | Orange | OCI0834 | ODIENNEKOURANI | ODIENNEKOURANI_U21-32 | OCI0834 | BOUAKE | BOUAKE | BOUAKE | GBEKE |  |  |  | -5.04066667 | 7.70075000 | Autostable |  | 58986 | 3G | NODE_B | RNC_BOUAKE_1 | 290 | 3071 | 0 | 0 | 67 | 2696/377/169 | KATHREIN | 42 | 12.9 |  | FO | 77 | 65 | 10 | CIE | 86.04 | 4.3663 | FH + FO | 2010-06-01 | 7.70075000,-5.04066667
2021 | Août | Orange | OCI0834 | ODIENNEKOURANI | ODIENNEKOURANI_U21-33 | OCI0834 | BOUAKE | BOUAKE | BOUAKE | GBEKE |  |  |  | -5.04066667 | 7.70075000 | Autostable |  | 58989 | 3G | NODE_B | RNC_BOUAKE_1 | 290 | 3071 | 0 | 0 | 67 | 2696/377/169 | KATHREIN | 42 | 12.9 |  | FO | 77 | 65 | 10 | CIE | 86.04 | 6.326 | FH + FO | 2010-06-01 | 7.70075000,-5.04066667
2021 | Août | Orange | OCI0835 | OFFOMPO | OFFOMPO_G9-1 | OCI0835 | OFFOMPO | ANANGUIE | AGBOVILLE | AGNEBY-TIASSA | 1 | 4 |  | -4.45980556 | 5.96075000 | Haubané |  | 38591 | 2G | BTS | BSC_CAF_1 | 0 | 161 | 0 | 0 | 67 | 2696/377/169 | KATHREIN | 42 | 12.9 |  | FO | 77 | 65 | 10 | CIE | 0.27437 | 38.3916 | FH + FO | 2010-02-01 | 5.96075000,-4.45980556
2021 | Août | Orange | OCI0835 | OFFOMPO | OFFOMPO_G9-2 | OCI0835 | OFFOMPO | ANANGUIE | AGBOVILLE | AGNEBY-TIASSA | 1 | 4 |  | -4.45980556 | 5.96075000 | Haubané |  | 38592 | 2G | BTS | BSC_CAF_1 | 130 | 161 | 0 | 3 | 72 | 2696/377/169 | KATHREIN | 42 | 15.7 |  | FO | 82 | 65 | 10 | CIE | 0.37769 | 38.3916 | FH + FO | 2010-02-01 | 5.96075000,-4.45980556
2021 | Août | Orange | OCI0835 | OFFOMPO | OFFOMPO_G9-3 | OCI0835 | OFFOMPO | ANANGUIE | AGBOVILLE | AGNEBY-TIASSA | 1 | 4 |  | -4.45980556 | 5.96075000 | Haubané |  | 38593 | 2G | BTS | BSC_CAF_1 | 230 | 161 | 0 | 3 | 72 | 2696/377/169 | KATHREIN | 42 | 15.7 |  | FO | 82 | 65 | 10 | CIE | 0.67318 | 38.3916 | FH + FO | 2010-02-01 | 5.96075000,-4.45980556
2021 | Août | Orange | OCI2291 | OFFORIGUIE | OFFORIGUIE_G18-1 | OCI2291 | OFFORIGUIE | AGBOVILLE | AGBOVILLE | AGNEBY-TIASSA | 1 | 4 |  | -4.25944 | 5.87944 | AUTOSTABLE |  | 53145 | 2G | BTS | BSC_CAF_1 | 110 | 161 | 0 | 3 | 72 | 2696/377/169 | KATHREIN | 42 | 15.7 |  | FO | 82 | 65 | 10 | CIE | 0.0066244 | 40.2551 | FH + FO | 2017-12-19 | 5.87944,-4.25944
2021 | Août | Orange | OCI2291 | OFFORIGUIE | OFFORIGUIE_G18-2 | OCI2291 | OFFORIGUIE | AGBOVILLE | AGBOVILLE | AGNEBY-TIASSA | 1 | 4 |  | -4.25944 | 5.87944 | AUTOSTABLE |  | 53146 | 2G | BTS | BSC_CAF_1 | 220 | 161 | 0 | 1 | 72 | 2696/377/169 | KATHREIN | 42 | 15.7 |  | FO | 82 | 65 | 10 | CIE | 0.015457 | 40.2551 | FH + FO | 2017-12-19 | 5.87944,-4.25944
2021 | Août | Orange | OCI2291 | OFFORIGUIE | OFFORIGUIE_G18-3 | OCI2291 | OFFORIGUIE | AGBOVILLE | AGBOVILLE | AGNEBY-TIASSA | 1 | 4 |  | -4.25944 | 5.87944 | AUTOSTABLE |  | 53147 | 2G | BTS | BSC_CAF_1 | 330 | 161 | 0 | 2 | 72 | 2696/377/169 | KATHREIN | 42 | 15.7 |  | FO | 82 | 65 | 10 | CIE | 0.054927 | 40.2551 | FH + FO | 2017-12-19 | 5.87944,-4.25944
2021 | Août | Orange | OCI2291 | OFFORIGUIE | OFFORIGUIE_G9-1 | OCI2291 | OFFORIGUIE | AGBOVILLE | AGBOVILLE | AGNEBY-TIASSA | 1 | 3 |  | -4.25944 | 5.87944 | AUTOSTABLE |  | 53141 | 2G | BTS | BSC_CAF_1 | 110 | 161 | 0 | 2 | 72 | 2696/377/169 | KATHREIN | 42 | 15.7 |  | FO | 82 | 65 | 10 | CIE | 0.19391 | 29.1661 | FH + FO | 2017-12-19 | 5.87944,-4.25944
2021 | Août | Orange | OCI2291 | OFFORIGUIE | OFFORIGUIE_G9-2 | OCI2291 | OFFORIGUIE | AGBOVILLE | AGBOVILLE | AGNEBY-TIASSA | 1 | 3 |  | -4.25944 | 5.87944 | AUTOSTABLE |  | 53142 | 2G | BTS | BSC_CAF_1 | 220 | 161 | 0 | 2 | 72 | 2696/377/169 | KATHREIN | 42 | 17.4 |  | FO | 82 | 65 | 10 | CIE | 0.030858 | 29.1661 | FH + FO | 2017-12-19 | 5.87944,-4.25944
2021 | Août | Orange | OCI2291 | OFFORIGUIE | OFFORIGUIE_G9-3 | OCI2291 | OFFORIGUIE | AGBOVILLE | AGBOVILLE | AGNEBY-TIASSA | 1 | 3 |  | -4.25944 | 5.87944 | AUTOSTABLE |  | 53143 | 2G | BTS | BSC_CAF_1 | 330 | 161 | 0 | 2 | 72 | 2696/377/169 | KATHREIN | 42 | 17.4 |  | FO | 82 | 65 | 10 | CIE | 0.13029 | 29.1661 | FH + FO | 2017-12-19 | 5.87944,-4.25944
2021 | Août | Orange | OCI2291 | OFFORIGUIE | OFFORIGUIE_L8-1 | OCI2291 | OFFORIGUIE | AGBOVILLE | AGBOVILLE | AGNEBY-TIASSA |  |  |  | -4.25944 | 5.87944 | AUTOSTABLE |  |  | 4G | ENODE_B |  | 110 |  | 0 | 3 | 72 | 2696/377/169 | KATHREIN | 42 | 17.4 |  | FO | 82 | 65 | 10 | CIE |  |  | FH + FO | 2017-12-19 | 5.87944,-4.25944
2021 | Août | Orange | OCI2291 | OFFORIGUIE | OFFORIGUIE_L8-2 | OCI2291 | OFFORIGUIE | AGBOVILLE | AGBOVILLE | AGNEBY-TIASSA |  |  |  | -4.25944 | 5.87944 | AUTOSTABLE |  |  | 4G | ENODE_B |  | 220 |  | 0 | 3 | 72 | 2696/377/169 | KATHREIN | 42 | 18.1 |  | FO | 82 | 65 | 10 | CIE |  |  | FH + FO | 2017-12-19 | 5.87944,-4.25944
2021 | Août | Orange | OCI2291 | OFFORIGUIE | OFFORIGUIE_L8-3 | OCI2291 | OFFORIGUIE | AGBOVILLE | AGBOVILLE | AGNEBY-TIASSA |  |  |  | -4.25944 | 5.87944 | AUTOSTABLE |  |  | 4G | ENODE_B |  | 330 |  | 0 | 3 | 72 | 2696/377/169 | KATHREIN | 42 | 18.1 |  | FO | 82 | 65 | 10 | CIE |  |  | FH + FO | 2017-12-19 | 5.87944,-4.25944
2021 | Août | Orange | OCI2291 | OFFORIGUIE | OFFORIGUIE_U21-11 | OCI2291 | OFFORIGUIE | AGBOVILLE | AGBOVILLE | AGNEBY-TIASSA |  |  |  | -4.25944 | 5.87944 | AUTOSTABLE |  | 56291 | 3G | NODE_B | RNC_YAMOUSSOUKRO_1 | 110 | 8031 | 0 | 3 | 72 | 2696/377/169 | KATHREIN | 42 | 18.1 |  | FO | 82 | 65 | 10 | CIE | 86.04 | 0.069397 | FH + FO | 2017-12-19 | 5.87944,-4.25944
2021 | Août | Orange | OCI2291 | OFFORIGUIE | OFFORIGUIE_U21-12 | OCI2291 | OFFORIGUIE | AGBOVILLE | AGBOVILLE | AGNEBY-TIASSA |  |  |  | -4.25944 | 5.87944 | AUTOSTABLE |  | 56294 | 3G | NODE_B | RNC_YAMOUSSOUKRO_1 | 110 | 8031 | 0 | 3 | 72 | 2696/377/169 | KATHREIN | 42 | 18.1 |  | FO | 82 | 65 | 10 | CIE | 86.04 | 0.028153 | FH + FO | 2017-12-19 | 5.87944,-4.25944
2021 | Août | Orange | OCI2291 | OFFORIGUIE | OFFORIGUIE_U21-21 | OCI2291 | OFFORIGUIE | AGBOVILLE | AGBOVILLE | AGNEBY-TIASSA |  |  |  | -4.25944 | 5.87944 | AUTOSTABLE |  | 56292 | 3G | NODE_B | RNC_YAMOUSSOUKRO_1 | 220 | 8031 | 0 | 3 | 72 | 2696/377/169 | KATHREIN | 42 | 18.1 |  | FO | 82 | 65 | 10 | CIE | 86.04 | 0.16258 | FH + FO | 2017-12-19 | 5.87944,-4.25944
2021 | Août | Orange | OCI2291 | OFFORIGUIE | OFFORIGUIE_U21-22 | OCI2291 | OFFORIGUIE | AGBOVILLE | AGBOVILLE | AGNEBY-TIASSA |  |  |  | -4.25944 | 5.87944 | AUTOSTABLE |  | 56295 | 3G | NODE_B | RNC_YAMOUSSOUKRO_1 | 220 | 8031 | 0 | 3 | 72 | 2696/377/169 | KATHREIN | 42 | 18.1 |  | FO | 82 | 65 | 10 | CIE | 86.04 | 0.11551 | FH + FO | 2017-12-19 | 5.87944,-4.25944
2021 | Août | Orange | OCI2291 | OFFORIGUIE | OFFORIGUIE_U21-31 | OCI2291 | OFFORIGUIE | AGBOVILLE | AGBOVILLE | AGNEBY-TIASSA |  |  |  | -4.25944 | 5.87944 | AUTOSTABLE |  | 56293 | 3G | NODE_B | RNC_YAMOUSSOUKRO_1 | 330 | 8031 | 0 | 4 | 25 | 2696/377/169 | KATHREIN | 42 | 13.9 |  | FO | 35 | 65 | 10 | CIE | 86.04 | 0.46677 | FH + FO | 2017-12-19 | 5.87944,-4.25944
2021 | Août | Orange | OCI2291 | OFFORIGUIE | OFFORIGUIE_U21-32 | OCI2291 | OFFORIGUIE | AGBOVILLE | AGBOVILLE | AGNEBY-TIASSA |  |  |  | -4.25944 | 5.87944 | AUTOSTABLE |  | 56296 | 3G | NODE_B | RNC_YAMOUSSOUKRO_1 | 330 | 8031 | 0 | 4 | 25 | 2696/377/169 | KATHREIN | 42 | 13.9 |  | FO | 35 | 65 | 10 | CIE | 86.04 | 0.47999 | FH + FO | 2017-12-19 | 5.87944,-4.25944
2021 | Août | Orange | OCI0836 | OFFOUMOU_YAPO | OFFOUMOU_YAPO_G18-1 | OCI0836 | TOIT ROUGE | YOPOUGON | ABIDJAN | DISTRICT AUTONOME D'ABIDJAN | 1 | 8 |  | -4.04944000 | 5.33214000 | Autostable |  | 10895 | 2G | BTS | BSC_SANTE_1 | 10 | 133 | 0 | 4 | 25 | 2696/377/169 | KATHREIN | 42 | 13.9 |  | FO | 35 | 65 | 10 | CIE | 0.29476 | 88.9409 | FO | 2010-05-01 | 5.33214000,-4.04944000
2021 | Août | Orange | OCI0836 | OFFOUMOU_YAPO | OFFOUMOU_YAPO_G18-2 | OCI0836 | TOIT ROUGE | YOPOUGON | ABIDJAN | DISTRICT AUTONOME D'ABIDJAN | 1 | 7 |  | -4.04944000 | 5.33214000 | Autostable |  | 10896 | 2G | BTS | BSC_SANTE_1 | 180 | 133 | 0 | 4 | 25 | 2696/377/169 | KATHREIN | 42 | 13.8 |  | FO | 35 | 65 | 10 | CIE | 0.4544 | 77.3418 | FO | 2010-05-01 | 5.33214000,-4.04944000
2021 | Août | Orange | OCI0836 | OFFOUMOU_YAPO | OFFOUMOU_YAPO_G18-3 | OCI0836 | TOIT ROUGE | YOPOUGON | ABIDJAN | DISTRICT AUTONOME D'ABIDJAN | 1 | 7 |  | -4.04944000 | 5.33214000 | Autostable |  | 10897 | 2G | BTS | BSC_SANTE_1 | 290 | 133 | 0 | 4 | 25 | 2696/377/169 | KATHREIN | 42 | 13.8 |  | FO | 35 | 65 | 10 | CIE | 0.51158 | 77.3418 | FO | 2010-05-01 | 5.33214000,-4.04944000
2021 | Août | Orange | OCI0836 | OFFOUMOU_YAPO | OFFOUMOU_YAPO_L8-1 | OCI0836 | TOIT ROUGE | YOPOUGON | ABIDJAN | DISTRICT AUTONOME D'ABIDJAN |  |  |  | -4.04944000 | 5.33214000 | Autostable |  |  | 4G | ENODE_B |  | 40 |  | 0 | 4 | 25 | 2696/377/169 | KATHREIN | 42 | 13.8 |  | FO | 35 | 65 | 10 | CIE |  |  | FO | 2010-05-01 | 5.33214000,-4.04944000
2021 | Août | Orange | OCI0836 | OFFOUMOU_YAPO | OFFOUMOU_YAPO_L8-2 | OCI0836 | TOIT ROUGE | YOPOUGON | ABIDJAN | DISTRICT AUTONOME D'ABIDJAN |  |  |  | -4.04944000 | 5.33214000 | Autostable |  |  | 4G | ENODE_B |  | 150 |  | 0 | 4 | 25 | 2696/377/169 | KATHREIN | 42 | 16.4 |  | FO | 35 | 65 | 10 | CIE |  |  | FO | 2010-05-01 | 5.33214000,-4.04944000
2021 | Août | Orange | OCI0836 | OFFOUMOU_YAPO | OFFOUMOU_YAPO_L8-3 | OCI0836 | TOIT ROUGE | YOPOUGON | ABIDJAN | DISTRICT AUTONOME D'ABIDJAN |  |  |  | -4.04944000 | 5.33214000 | Autostable |  |  | 4G | ENODE_B |  | 270 |  | 0 | 4 | 25 | 2696/377/169 | KATHREIN | 42 | 16.4 |  | FO | 35 | 65 | 10 | CIE |  |  | FO | 2010-05-01 | 5.33214000,-4.04944000
2021 | Août | Orange | OCI0836 | OFFOUMOU_YAPO | OFFOUMOU_YAPO_U21-11 | OCI0836 | TOIT ROUGE | YOPOUGON | ABIDJAN | DISTRICT AUTONOME D'ABIDJAN |  |  |  | -4.04944000 | 5.33214000 | Autostable |  | 40581 | 3G | NODE_B | RNC_BANCO_1 | 40 | 1301 | 0 | 4 | 25 | 2696/377/169 | KATHREIN | 42 | 16.4 |  | FO | 35 | 65 | 10 | CIE | 86.04 | 4.6066 | FO | 2010-05-01 | 5.33214000,-4.04944000
2021 | Août | Orange | OCI0836 | OFFOUMOU_YAPO | OFFOUMOU_YAPO_U21-12 | OCI0836 | TOIT ROUGE | YOPOUGON | ABIDJAN | DISTRICT AUTONOME D'ABIDJAN |  |  |  | -4.04944000 | 5.33214000 | Autostable |  | 40584 | 3G | NODE_B | RNC_BANCO_1 | 40 | 1301 | 0 | 4 | 25 | 2696/377/169 | KATHREIN | 42 | 16.4 |  | FO | 35 | 65 | 10 | CIE | 86.04 | 3.561 | FO | 2010-05-01 | 5.33214000,-4.04944000
2021 | Août | Orange | OCI0836 | OFFOUMOU_YAPO | OFFOUMOU_YAPO_U21-13 | OCI0836 | TOIT ROUGE | YOPOUGON | ABIDJAN | DISTRICT AUTONOME D'ABIDJAN |  |  |  | -4.04944000 | 5.33214000 | Autostable |  | 40587 | 3G | NODE_B | RNC_BANCO_1 | 40 | 1301 | 0 | 4 | 25 | 2696/377/169 | KATHREIN | 42 | 16.4 |  | FO | 35 | 65 | 10 | CIE | 86.04 | 3.8598 | FO | 2010-05-01 | 5.33214000,-4.04944000
2021 | Août | Orange | OCI0836 | OFFOUMOU_YAPO | OFFOUMOU_YAPO_U21-21 | OCI0836 | TOIT ROUGE | YOPOUGON | ABIDJAN | DISTRICT AUTONOME D'ABIDJAN |  |  |  | -4.04944000 | 5.33214000 | Autostable |  | 40582 | 3G | NODE_B | RNC_BANCO_1 | 150 | 1301 | 0 | 4 | 25 | 2696/377/169 | KATHREIN | 42 | 16.4 |  | FO | 35 | 65 | 10 | CIE | 86.04 | 9.2502 | FO | 2010-05-01 | 5.33214000,-4.04944000
2021 | Août | Orange | OCI0836 | OFFOUMOU_YAPO | OFFOUMOU_YAPO_U21-22 | OCI0836 | TOIT ROUGE | YOPOUGON | ABIDJAN | DISTRICT AUTONOME D'ABIDJAN |  |  |  | -4.04944000 | 5.33214000 | Autostable |  | 40585 | 3G | NODE_B | RNC_BANCO_1 | 150 | 1301 | 0 | 4 | 25 | 2696/377/169 | KATHREIN | 42 | 16.4 |  | FO | 35 | 65 | 10 | CIE | 86.04 | 5.9477 | FO | 2010-05-01 | 5.33214000,-4.04944000
2021 | Août | Orange | OCI0836 | OFFOUMOU_YAPO | OFFOUMOU_YAPO_U21-23 | OCI0836 | TOIT ROUGE | YOPOUGON | ABIDJAN | DISTRICT AUTONOME D'ABIDJAN |  |  |  | -4.04944000 | 5.33214000 | Autostable |  | 40588 | 3G | NODE_B | RNC_BANCO_1 | 150 | 1301 | 0 | 4 | 25 | 2696/377/169 | KATHREIN | 42 | 16.4 |  | FO | 35 | 65 | 10 | CIE | 86.04 | 4.9301 | FO | 2010-05-01 | 5.33214000,-4.04944000
2021 | Août | Orange | OCI0836 | OFFOUMOU_YAPO | OFFOUMOU_YAPO_U21-31 | OCI0836 | TOIT ROUGE | YOPOUGON | ABIDJAN | DISTRICT AUTONOME D'ABIDJAN |  |  |  | -4.04944000 | 5.33214000 | Autostable |  | 40583 | 3G | NODE_B | RNC_BANCO_1 | 270 | 1301 | 0 | 4 | 25 | 2696/377/169 | KATHREIN | 42 | 16.4 |  | FO | 35 | 65 | 10 | CIE | 86.04 | 5.9665 | FO | 2010-05-01 | 5.33214000,-4.04944000
2021 | Août | Orange | OCI0836 | OFFOUMOU_YAPO | OFFOUMOU_YAPO_U21-32 | OCI0836 | TOIT ROUGE | YOPOUGON | ABIDJAN | DISTRICT AUTONOME D'ABIDJAN |  |  |  | -4.04944000 | 5.33214000 | Autostable |  | 40586 | 3G | NODE_B | RNC_BANCO_1 | 270 | 1301 | 0 | 2 | 57 | 2696/377/169 | KATHREIN | 42 | 14.6 |  | FO | 67 | 65 | 10 | CIE | 86.04 | 4.8009 | FO | 2010-05-01 | 5.33214000,-4.04944000
2021 | Août | Orange | OCI0836 | OFFOUMOU_YAPO | OFFOUMOU_YAPO_U21-33 | OCI0836 | TOIT ROUGE | YOPOUGON | ABIDJAN | DISTRICT AUTONOME D'ABIDJAN |  |  |  | -4.04944000 | 5.33214000 | Autostable |  | 40589 | 3G | NODE_B | RNC_BANCO_1 | 270 | 1301 | 0 | 2 | 57 | 2696/377/169 | KATHREIN | 42 | 14.6 |  | FO | 67 | 65 | 10 | CIE | 86.04 | 1.9799 | FO | 2010-05-01 | 5.33214000,-4.04944000
2021 | Août | Orange | OCI0837 | OGOUDOU | OGOUDOU_G9-1 | OCI0837 | OGOUDOU | OGOUDOU | DIVO | LOH-DJIBOUA | 1 | 3 |  | -5.15700699 | 5.89645072 | Haubané |  | 12691 | 2G | BTS | BSC_SP_2 | 80 | 157 | 0 | 2 | 57 | 2696/377/169 | KATHREIN | 42 | 14.6 |  | FO | 67 | 65 | 10 | CIE | 0.036342 | 25.5291 | FH + FO | 2009-04-01 | 5.89645072,-5.15700699
2021 | Août | Orange | OCI0837 | OGOUDOU | OGOUDOU_G9-2 | OCI0837 | OGOUDOU | OGOUDOU | DIVO | LOH-DJIBOUA | 1 | 4 |  | -5.15700699 | 5.89645072 | Haubané |  | 12692 | 2G | BTS | BSC_SP_2 | 190 | 157 | 0 | 2 | 60 | 2696/377/169 | KATHREIN | 42 | 17.430000 |  | FO | 70 | 65 | 10 | CIE | 0.953 | 35.6069 | FH + FO | 2009-04-01 | 5.89645072,-5.15700699
2021 | Août | Orange | OCI0837 | OGOUDOU | OGOUDOU_G9-3 | OCI0837 | OGOUDOU | OGOUDOU | DIVO | LOH-DJIBOUA | 1 | 3 |  | -5.15700699 | 5.89645072 | Haubané |  | 12693 | 2G | BTS | BSC_SP_2 | 270 | 157 | 0 | 2 | 60 | 2696/377/169 | KATHREIN | 42 | 17.430000 |  | FO | 70 | 65 | 10 | CIE | 0.32752 | 27.3431 | FH + FO | 2009-04-01 | 5.89645072,-5.15700699
2021 | Août | Orange | OCI0837 | OGOUDOU | OGOUDOU_U9-1 | OCI0837 | OGOUDOU | OGOUDOU | DIVO | LOH-DJIBOUA |  |  |  | -5.15700699 | 5.89645072 | Haubané |  | 12690 | 3G | NODE_B | RNC_SAN_PEDRO_1 | 70 | 7091 | 0 | 2 | 60 | 2696/377/169 | KATHREIN | 42 | 17.430000 |  | FO | 70 | 65 | 10 | CIE |  |  | FH + FO | 2009-04-01 | 5.89645072,-5.15700699
2021 | Août | Orange | OCI0837 | OGOUDOU | OGOUDOU_U9-2 | OCI0837 | OGOUDOU | OGOUDOU | DIVO | LOH-DJIBOUA |  |  |  | -5.15700699 | 5.89645072 | Haubané |  | 12698 | 3G | NODE_B | RNC_SAN_PEDRO_1 | 180 | 7091 | 0 | 0 | 46 | 2696/377/169 | KATHREIN | 42 | 11.7 |  | FO | 56 | 65 | 10 | CIE |  |  | FH + FO | 2009-04-01 | 5.89645072,-5.15700699
2021 | Août | Orange | OCI0837 | OGOUDOU | OGOUDOU_U9-3 | OCI0837 | OGOUDOU | OGOUDOU | DIVO | LOH-DJIBOUA |  |  |  | -5.15700699 | 5.89645072 | Haubané |  | 12699 | 3G | NODE_B | RNC_SAN_PEDRO_1 | 280 | 7091 | 0 | 0 | 46 | 2696/377/169 | KATHREIN | 42 | 11.7 |  | FO | 56 | 65 | 10 | CIE |  |  | FH + FO | 2009-04-01 | 5.89645072,-5.15700699
2021 | Août | Orange | OCI0838 | OGWLAPO | OGWALPO_G9-1 | OCI0838 | OGHLWAPO | OGHLWAPO | ALEPE | ME | 1 | 2 |  | -3.74299444 | 5.39722778 | Autostable |  | 37711 | 2G | BTS | BSC_LUMIERE_1 | 0 | 156 | 0 | 0 | 46 | 2696/377/169 | KATHREIN | 42 | 11.7 |  | FO | 56 | 65 | 10 | CIE | 0.24453 | 16.6306 | FH + FO | 2007-10-01 | 5.39722778,-3.74299444
2021 | Août | Orange | OCI0838 | OGWLAPO | OGWALPO_G9-2 | OCI0838 | OGHLWAPO | OGHLWAPO | ALEPE | ME | 1 | 3 |  | -3.74299444 | 5.39722778 | Autostable |  | 37712 | 2G | BTS | BSC_LUMIERE_1 | 0 | 156 | 0 | 4 | 22 | 2696/377/169 | KATHREIN | 42 | 15.4 |  | FO | 32 | 65 | 10 | CIE | 0.24453 | 16.6306 | FH + FO | 2007-10-01 | 5.39722778,-3.74299444
2021 | Août | Orange | OCI0838 | OGWLAPO | OGWALPO_G9-3 | OCI0838 | OGHLWAPO | OGHLWAPO | ALEPE | ME | 1 | 3 |  | -3.74299444 | 5.39722778 | Autostable |  | 37713 | 2G | BTS | BSC_LUMIERE_1 | 0 | 156 | 0 | 4 | 22 | 2696/377/169 | KATHREIN | 42 | 15.4 |  | FO | 32 | 65 | 10 | CIE | 0.24453 | 16.6306 | FH + FO | 2007-10-01 | 5.39722778,-3.74299444
2021 | Août | Orange | OCI1332 | OHINENE | OHINENE_G18-1 | OCI1332 | SOPIM VALLON | COCODY | ABIDJAN | DISTRICT AUTONOME D'ABIDJAN | 1 | 4 |  | -3.98966667 | 5.35858333 | Haubané |  | 10915 | 2G | BTS | BSC_VILLA1 | 50 | 109 | 0 | 4 | 22 | 2696/377/169 | KATHREIN | 42 | 15.4 |  | FO | 32 | 65 | 10 | CIE | 0.20287 | 40.2551 | FO | 2013-02-01 | 5.35858333,-3.98966667
2021 | Août | Orange | OCI1332 | OHINENE | OHINENE_G18-2 | OCI1332 | SOPIM VALLON | COCODY | ABIDJAN | DISTRICT AUTONOME D'ABIDJAN | 1 | 7 |  | -3.98966667 | 5.35858333 | Haubané |  | 10916 | 2G | BTS | BSC_VILLA1 | 180 | 109 | 0 | 3 | 22 | 2696/377/169 | KATHREIN | 42 | 17 |  | FO | 32 | 65 | 10 | CIE | 0.31205 | 75.4151 | FO | 2013-02-01 | 5.35858333,-3.98966667
2021 | Août | Orange | OCI1332 | OHINENE | OHINENE_G18-3 | OCI1332 | SOPIM VALLON | COCODY | ABIDJAN | DISTRICT AUTONOME D'ABIDJAN | 1 | 5 |  | -3.98966667 | 5.35858333 | Haubané |  | 10917 | 2G | BTS | BSC_VILLA1 | 300 | 109 | 0 | 3 | 22 | 2696/377/169 | KATHREIN | 42 | 17 |  | FO | 32 | 65 | 10 | CIE | 0.14758 | 51.5342 | FO | 2013-02-01 | 5.35858333,-3.98966667
2021 | Août | Orange | OCI1332 | OHINENE | OHINENE_L26-1 | OCI1332 | SOPIM VALLON | COCODY | ABIDJAN | DISTRICT AUTONOME D'ABIDJAN |  |  |  | -3.98966667 | 5.35858333 | Haubané |  |  | 4G | ENODE_B |  | 50 |  | 0 | 3 | 22 | 2696/377/169 | KATHREIN | 42 | 17 |  | FO | 32 | 65 | 10 | CIE |  |  | FO | 2013-02-01 | 5.35858333,-3.98966667
2021 | Août | Orange | OCI1332 | OHINENE | OHINENE_L26-2 | OCI1332 | SOPIM VALLON | COCODY | ABIDJAN | DISTRICT AUTONOME D'ABIDJAN |  |  |  | -3.98966667 | 5.35858333 | Haubané |  |  | 4G | ENODE_B |  | 180 |  | 0 | 10 | 22 | 2696/377/169 | KATHREIN | 42 | 17 |  | FO | 32 | 65 | 10 | CIE |  |  | FO | 2013-02-01 | 5.35858333,-3.98966667
2021 | Août | Orange | OCI1332 | OHINENE | OHINENE_L26-3 | OCI1332 | SOPIM VALLON | COCODY | ABIDJAN | DISTRICT AUTONOME D'ABIDJAN |  |  |  | -3.98966667 | 5.35858333 | Haubané |  |  | 4G | ENODE_B |  | 300 |  | 0 | 10 | 22 | 2696/377/169 | KATHREIN | 42 | 17 |  | FO | 32 | 65 | 10 | CIE |  |  | FO | 2013-02-01 | 5.35858333,-3.98966667
2021 | Août | Orange | OCI1332 | OHINENE | OHINENE_L8-1 | OCI1332 | SOPIM VALLON | COCODY | ABIDJAN | DISTRICT AUTONOME D'ABIDJAN |  |  |  | -3.98966667 | 5.35858333 | Haubané |  |  | 4G | ENODE_B |  | 50 |  | 0 | 10 | 22 | 2696/377/169 | KATHREIN | 42 | 17 |  | FO | 32 | 65 | 10 | CIE |  |  | FO | 2013-02-01 | 5.35858333,-3.98966667
2021 | Août | Orange | OCI1332 | OHINENE | OHINENE_L8-2 | OCI1332 | SOPIM VALLON | COCODY | ABIDJAN | DISTRICT AUTONOME D'ABIDJAN |  |  |  | -3.98966667 | 5.35858333 | Haubané |  |  | 4G | ENODE_B |  | 180 |  | 0 | 10 | 22 | 2696/377/169 | KATHREIN | 42 | 17 |  | FO | 32 | 65 | 10 | CIE |  |  | FO | 2013-02-01 | 5.35858333,-3.98966667
2021 | Août | Orange | OCI1332 | OHINENE | OHINENE_L8-3 | OCI1332 | SOPIM VALLON | COCODY | ABIDJAN | DISTRICT AUTONOME D'ABIDJAN |  |  |  | -3.98966667 | 5.35858333 | Haubané |  |  | 4G | ENODE_B |  | 300 |  | 0 | 10 | 22 | 2696/377/169 | KATHREIN | 42 | 17 |  | FO | 32 | 65 | 10 | CIE |  |  | FO | 2013-02-01 | 5.35858333,-3.98966667
2021 | Août | Orange | OCI1332 | OHINENE | OHINENE_U21-11 | OCI1332 | SOPIM VALLON | COCODY | ABIDJAN | DISTRICT AUTONOME D'ABIDJAN |  |  |  | -3.98966667 | 5.35858333 | Haubané |  | 40601 | 3G | NODE_B | RNC_COCODY_1 | 50 | 1101 | 0 | 10 | 22 | 2696/377/169 | KATHREIN | 42 | 17 |  | FO | 32 | 65 | 10 | CIE | 86.04 | 8.4742 | FO | 2013-02-01 | 5.35858333,-3.98966667
2021 | Août | Orange | OCI1332 | OHINENE | OHINENE_U21-12 | OCI1332 | SOPIM VALLON | COCODY | ABIDJAN | DISTRICT AUTONOME D'ABIDJAN |  |  |  | -3.98966667 | 5.35858333 | Haubané |  | 40604 | 3G | NODE_B | RNC_COCODY_1 | 50 | 1101 | 0 | 10 | 22 | 2696/377/169 | KATHREIN | 42 | 17 |  | FO | 32 | 65 | 10 | CIE | 86.04 | 5.1332 | FO | 2013-02-01 | 5.35858333,-3.98966667
2021 | Août | Orange | OCI1332 | OHINENE | OHINENE_U21-13 | OCI1332 | SOPIM VALLON | COCODY | ABIDJAN | DISTRICT AUTONOME D'ABIDJAN |  |  |  | -3.98966667 | 5.35858333 | Haubané |  | 40607 | 3G | NODE_B | RNC_COCODY_1 | 50 | 1101 | 0 | 10 | 22 | 2696/377/169 | KATHREIN | 42 | 17 |  | FO | 32 | 65 | 10 | CIE | 86.04 | 3.6192 | FO | 2013-02-01 | 5.35858333,-3.98966667
2021 | Août | Orange | OCI1332 | OHINENE | OHINENE_U21-21 | OCI1332 | SOPIM VALLON | COCODY | ABIDJAN | DISTRICT AUTONOME D'ABIDJAN |  |  |  | -3.98966667 | 5.35858333 | Haubané |  | 40602 | 3G | NODE_B | RNC_COCODY_1 | 180 | 1101 | 0 | 10 | 22 | 2696/377/169 | KATHREIN | 42 | 17 |  | FO | 32 | 65 | 10 | CIE | 86.04 | 25.8698 | FO | 2013-02-01 | 5.35858333,-3.98966667
2021 | Août | Orange | OCI1332 | OHINENE | OHINENE_U21-22 | OCI1332 | SOPIM VALLON | COCODY | ABIDJAN | DISTRICT AUTONOME D'ABIDJAN |  |  |  | -3.98966667 | 5.35858333 | Haubané |  | 40605 | 3G | NODE_B | RNC_COCODY_1 | 180 | 1101 | 0 | 10 | 22 | 2696/377/169 | KATHREIN | 42 | 17 |  | FO | 32 | 65 | 10 | CIE | 86.04 | 12.4713 | FO | 2013-02-01 | 5.35858333,-3.98966667
2021 | Août | Orange | OCI1332 | OHINENE | OHINENE_U21-23 | OCI1332 | SOPIM VALLON | COCODY | ABIDJAN | DISTRICT AUTONOME D'ABIDJAN |  |  |  | -3.98966667 | 5.35858333 | Haubané |  | 40608 | 3G | NODE_B | RNC_COCODY_1 | 180 | 1101 | 0 | 10 | 22 | 2696/377/169 | KATHREIN | 42 | 17 |  | FO | 32 | 65 | 10 | CIE | 86.04 | 8.6641 | FO | 2013-02-01 | 5.35858333,-3.98966667
2021 | Août | Orange | OCI1332 | OHINENE | OHINENE_U21-31 | OCI1332 | SOPIM VALLON | COCODY | ABIDJAN | DISTRICT AUTONOME D'ABIDJAN |  |  |  | -3.98966667 | 5.35858333 | Haubané |  | 40603 | 3G | NODE_B | RNC_COCODY_1 | 300 | 1101 | 0 | 10 | 22 | 2696/377/169 | KATHREIN | 42 | 17 |  | FO | 32 | 65 | 10 | CIE | 86.04 | 8.8102 | FO | 2013-02-01 | 5.35858333,-3.98966667
2021 | Août | Orange | OCI1332 | OHINENE | OHINENE_U21-32 | OCI1332 | SOPIM VALLON | COCODY | ABIDJAN | DISTRICT AUTONOME D'ABIDJAN |  |  |  | -3.98966667 | 5.35858333 | Haubané |  | 40606 | 3G | NODE_B | RNC_COCODY_1 | 300 | 1101 | 0 | 4 | 3 | 2696/377/169 | KATHREIN | 42 | 13.9 |  | FO | 13 | 65 | 10 | CIE | 86.04 | 7.041 | FO | 2013-02-01 | 5.35858333,-3.98966667
2021 | Août | Orange | OCI1332 | OHINENE | OHINENE_U21-33 | OCI1332 | SOPIM VALLON | COCODY | ABIDJAN | DISTRICT AUTONOME D'ABIDJAN |  |  |  | -3.98966667 | 5.35858333 | Haubané |  | 40609 | 3G | NODE_B | RNC_COCODY_1 | 300 | 1101 | 0 | 4 | 3 | 2696/377/169 | KATHREIN | 42 | 13.9 |  | FO | 13 | 65 | 10 | CIE | 86.04 | 3.3146 | FO | 2013-02-01 | 5.35858333,-3.98966667
2021 | Août | Orange | OCI0839 | OITH | OITH_G18-1 | OCI0839 | PORT DE DOUANE RUE DU COMMERCE | PLATEAU | ABIDJAN | DISTRICT AUTONOME D'ABIDJAN | 1 | 3 |  | -4.01166647 | 5.32119802 | MAT |  | 10925 | 2G | BTS | BSC_VILLA2 | 170 | 106 | 0 | 4 | 3 | 2696/377/169 | KATHREIN | 42 | 13.9 |  | FO | 13 | 65 | 10 | CIE | 0.12553 | 29.1661 | FO | 2007-10-01 | 5.32119802,-4.01166647
2021 | Août | Orange | OCI0839 | OITH | OITH_G18-2 | OCI0839 | PORT DE DOUANE RUE DU COMMERCE | PLATEAU | ABIDJAN | DISTRICT AUTONOME D'ABIDJAN | 1 | 3 |  | -4.01166647 | 5.32119802 | MAT |  | 10926 | 2G | BTS | BSC_VILLA2 | 310 | 106 | 0 | 4 | 3 | 2696/377/169 | KATHREIN | 42 | 13.9 |  | FO | 13 | 65 | 10 | CIE | 0.14743 | 29.1661 | FO | 2007-10-01 | 5.32119802,-4.01166647
2021 | Août | Orange | OCI0839 | OITH | OITH_G9-1 | OCI0839 | PORT DE DOUANE RUE DU COMMERCE | PLATEAU | ABIDJAN | DISTRICT AUTONOME D'ABIDJAN | 1 | 2 |  | -4.01166647 | 5.32119802 | MAT |  | 10921 | 2G | BTS | BSC_VILLA2 | 170 | 106 | 0 | 4 | 3 | 2696/377/169 | KATHREIN | 42 | 16.4 |  | FO | 13 | 65 | 10 | CIE | 0.10289 | 16.6306 | FO | 2007-10-01 | 5.32119802,-4.01166647
2021 | Août | Orange | OCI0839 | OITH | OITH_G9-2 | OCI0839 | PORT DE DOUANE RUE DU COMMERCE | PLATEAU | ABIDJAN | DISTRICT AUTONOME D'ABIDJAN | 1 | 2 |  | -4.01166647 | 5.32119802 | MAT |  | 10922 | 2G | BTS | BSC_VILLA2 | 310 | 106 | 0 | 4 | 3 | 2696/377/169 | KATHREIN | 42 | 16.4 |  | FO | 13 | 65 | 10 | CIE | 0.11358 | 16.6306 | FO | 2007-10-01 | 5.32119802,-4.01166647
2021 | Août | Orange | OCI0839 | OITH | OITH_U21-11 | OCI0839 | PORT DE DOUANE RUE DU COMMERCE | PLATEAU | ABIDJAN | DISTRICT AUTONOME D'ABIDJAN |  |  |  | -4.01166647 | 5.32119802 | MAT |  | 40621 | 3G | NODE_B | RNC_RP_1 | 170 | 1061 | 0 | 4 | 3 | 2696/377/169 | KATHREIN | 42 | 17 |  | FO | 13 | 65 | 10 | CIE | 86.04 | 3.7289 | FO | 2007-10-01 | 5.32119802,-4.01166647
2021 | Août | Orange | OCI0839 | OITH | OITH_U21-12 | OCI0839 | PORT DE DOUANE RUE DU COMMERCE | PLATEAU | ABIDJAN | DISTRICT AUTONOME D'ABIDJAN |  |  |  | -4.01166647 | 5.32119802 | MAT |  | 40624 | 3G | NODE_B | RNC_RP_1 | 170 | 1061 | 0 | 4 | 3 | 2696/377/169 | KATHREIN | 42 | 16.4 |  | FO | 13 | 65 | 10 | CIE | 86.04 | 3.0482 | FO | 2007-10-01 | 5.32119802,-4.01166647
2021 | Août | Orange | OCI0839 | OITH | OITH_U21-13 | OCI0839 | PORT DE DOUANE RUE DU COMMERCE | PLATEAU | ABIDJAN | DISTRICT AUTONOME D'ABIDJAN |  |  |  | -4.01166647 | 5.32119802 | MAT |  | 40627 | 3G | NODE_B | RNC_RP_1 | 170 | 1061 | 0 | 4 | 3 | 2696/377/169 | KATHREIN | 42 | 16.4 |  | FO | 13 | 65 | 10 | CIE | 86.04 | 1.8971 | FO | 2007-10-01 | 5.32119802,-4.01166647
2021 | Août | Orange | OCI0839 | OITH | OITH_U21-21 | OCI0839 | PORT DE DOUANE RUE DU COMMERCE | PLATEAU | ABIDJAN | DISTRICT AUTONOME D'ABIDJAN |  |  |  | -4.01166647 | 5.32119802 | MAT |  | 40622 | 3G | NODE_B | RNC_RP_1 | 310 | 1061 | 0 | 4 | 3 | 2696/377/169 | KATHREIN | 42 | 16.4 |  | FO | 13 | 65 | 10 | CIE | 86.04 | 4.4917 | FO | 2007-10-01 | 5.32119802,-4.01166647
2021 | Août | Orange | OCI0839 | OITH | OITH_U21-22 | OCI0839 | PORT DE DOUANE RUE DU COMMERCE | PLATEAU | ABIDJAN | DISTRICT AUTONOME D'ABIDJAN |  |  |  | -4.01166647 | 5.32119802 | MAT |  | 40625 | 3G | NODE_B | RNC_RP_1 | 310 | 1061 | 0 | 4 | 24 | 2696/377/169 | KATHREIN | 42 | 15.4 |  | FO | 34 | 65 | 10 | CIE | 86.04 | 3.7998 | FO | 2007-10-01 | 5.32119802,-4.01166647
2021 | Août | Orange | OCI0839 | OITH | OITH_U21-23 | OCI0839 | PORT DE DOUANE RUE DU COMMERCE | PLATEAU | ABIDJAN | DISTRICT AUTONOME D'ABIDJAN |  |  |  | -4.01166647 | 5.32119802 | MAT |  | 40628 | 3G | NODE_B | RNC_RP_1 | 310 | 1061 | 0 | 4 | 24 | 2696/377/169 | KATHREIN | 42 | 15.4 |  | FO | 34 | 65 | 10 | CIE | 86.04 | 2.7988 | FO | 2007-10-01 | 5.32119802,-4.01166647
2021 | Août | Orange | OCI1593 | OKABIS | OKABIS_G18-1 | OCI1593 | CLOUETCHA KENEDY | ABOBO | ABIDJAN | DISTRICT AUTONOME D'ABIDJAN | 1 | 6 |  | -4.00295000 | 5.42482500 | Autostable |  | 48445 | 2G | BTS | BSC_CAF_1 | 0 | 126 | 0 | 4 | 24 | 2696/377/169 | KATHREIN | 42 | 15.4 |  | FO | 34 | 65 | 10 | CIE | 0.39636 | 63.9004 | FO | 2014-01-01 | 5.42482500,-4.00295000
2021 | Août | Orange | OCI1593 | OKABIS | OKABIS_G18-2 | OCI1593 | CLOUETCHA KENEDY | ABOBO | ABIDJAN | DISTRICT AUTONOME D'ABIDJAN | 1 | 6 |  | -4.00295000 | 5.42482500 | Autostable |  | 48446 | 2G | BTS | BSC_CAF_1 | 120 | 126 | 0 | 6 | 24 | 2696/377/169 | KATHREIN | 42 | 15.4 |  | FO | 34 | 65 | 10 | CIE | 0.59685 | 63.9004 | FO | 2014-01-01 | 5.42482500,-4.00295000
2021 | Août | Orange | OCI1593 | OKABIS | OKABIS_G18-3 | OCI1593 | CLOUETCHA KENEDY | ABOBO | ABIDJAN | DISTRICT AUTONOME D'ABIDJAN | 1 | 6 |  | -4.00295000 | 5.42482500 | Autostable |  | 48447 | 2G | BTS | BSC_CAF_1 | 270 | 126 | 0 | 7 | 24 | 2696/377/169 | KATHREIN | 42 | 15.4 |  | FO | 34 | 65 | 10 | CIE | 0.70369 | 63.9004 | FO | 2014-01-01 | 5.42482500,-4.00295000
2021 | Août | Orange | OCI1593 | OKABIS | OKABIS_G9-1 | OCI1593 | CLOUETCHA KENEDY | ABOBO | ABIDJAN | DISTRICT AUTONOME D'ABIDJAN | 1 | 5 |  | -4.00295000 | 5.42482500 | Autostable |  | 48441 | 2G | BTS | BSC_CAF_1 | 0 | 126 | 0 | 6 | 24 | 2696/377/169 | KATHREIN | 42 | 15.4 |  | FO | 34 | 65 | 10 | CIE | 0.075462 | 51.5342 | FO | 2014-01-01 | 5.42482500,-4.00295000
2021 | Août | Orange | OCI1593 | OKABIS | OKABIS_G9-2 | OCI1593 | CLOUETCHA KENEDY | ABOBO | ABIDJAN | DISTRICT AUTONOME D'ABIDJAN | 1 | 4 |  | -4.00295000 | 5.42482500 | Autostable |  | 48442 | 2G | BTS | BSC_CAF_1 | 120 | 126 | 0 | 2 | 24 | 2696/377/169 | KATHREIN | 42 | 17 |  | FO | 34 | 65 | 10 | CIE | 0.34999 | 40.2551 | FO | 2014-01-01 | 5.42482500,-4.00295000
2021 | Août | Orange | OCI1593 | OKABIS | OKABIS_G9-3 | OCI1593 | CLOUETCHA KENEDY | ABOBO | ABIDJAN | DISTRICT AUTONOME D'ABIDJAN | 1 | 4 |  | -4.00295000 | 5.42482500 | Autostable |  | 48443 | 2G | BTS | BSC_CAF_1 | 270 | 126 | 0 | 2 | 24 | 2696/377/169 | KATHREIN | 42 | 17 |  | FO | 34 | 65 | 10 | CIE | 0.18673 | 40.2551 | FO | 2014-01-01 | 5.42482500,-4.00295000
2021 | Août | Orange | OCI1593 | OKABIS | OKABIS_L26-1 | OCI1593 | CLOUETCHA KENEDY | ABOBO | ABIDJAN | DISTRICT AUTONOME D'ABIDJAN |  |  |  | -4.00295000 | 5.42482500 | Autostable |  |  | 4G | ENODE_B |  | 0 |  | 0 | 2 | 24 | 2696/377/169 | KATHREIN | 42 | 17 |  | FO | 34 | 65 | 10 | CIE |  |  | FO | 2014-01-01 | 5.42482500,-4.00295000
2021 | Août | Orange | OCI1593 | OKABIS | OKABIS_L26-2 | OCI1593 | CLOUETCHA KENEDY | ABOBO | ABIDJAN | DISTRICT AUTONOME D'ABIDJAN |  |  |  | -4.00295000 | 5.42482500 | Autostable |  |  | 4G | ENODE_B |  | 120 |  | 0 | 2 | 24 | 2696/377/169 | KATHREIN | 42 | 17 |  | FO | 34 | 65 | 10 | CIE |  |  | FO | 2014-01-01 | 5.42482500,-4.00295000
2021 | Août | Orange | OCI1593 | OKABIS | OKABIS_L26-3 | OCI1593 | CLOUETCHA KENEDY | ABOBO | ABIDJAN | DISTRICT AUTONOME D'ABIDJAN |  |  |  | -4.00295000 | 5.42482500 | Autostable |  |  | 4G | ENODE_B |  | 270 |  | 0 | 2 | 24 | 2696/377/169 | KATHREIN | 42 | 17 |  | FO | 34 | 65 | 10 | CIE |  |  | FO | 2014-01-01 | 5.42482500,-4.00295000
2021 | Août | Orange | OCI1593 | OKABIS | OKABIS_L8-1 | OCI1593 | CLOUETCHA KENEDY | ABOBO | ABIDJAN | DISTRICT AUTONOME D'ABIDJAN |  |  |  | -4.00295000 | 5.42482500 | Autostable |  |  | 4G | ENODE_B |  | 0 |  | 0 | 2 | 24 | 2696/377/169 | KATHREIN | 42 | 17 |  | FO | 34 | 65 | 10 | CIE |  |  | FO | 2014-01-01 | 5.42482500,-4.00295000
2021 | Août | Orange | OCI1593 | OKABIS | OKABIS_L8-2 | OCI1593 | CLOUETCHA KENEDY | ABOBO | ABIDJAN | DISTRICT AUTONOME D'ABIDJAN |  |  |  | -4.00295000 | 5.42482500 | Autostable |  |  | 4G | ENODE_B |  | 120 |  | 0 | 11 | 24 | 2696/377/169 | KATHREIN | 42 | 16.4 |  | FO | 34 | 65 | 10 | CIE |  |  | FO | 2014-01-01 | 5.42482500,-4.00295000
2021 | Août | Orange | OCI1593 | OKABIS | OKABIS_L8-3 | OCI1593 | CLOUETCHA KENEDY | ABOBO | ABIDJAN | DISTRICT AUTONOME D'ABIDJAN |  |  |  | -4.00295000 | 5.42482500 | Autostable |  |  | 4G | ENODE_B |  | 270 |  | 0 | 11 | 24 | 2696/377/169 | KATHREIN | 42 | 16.4 |  | FO | 34 | 65 | 10 | CIE |  |  | FO | 2014-01-01 | 5.42482500,-4.00295000
2021 | Août | Orange | OCI1593 | OKABIS | OKABIS_U21-11 | OCI1593 | CLOUETCHA KENEDY | ABOBO | ABIDJAN | DISTRICT AUTONOME D'ABIDJAN |  |  |  | -4.00295000 | 5.42482500 | Autostable |  | 46251 | 3G | NODE_B | RNC_ABOBO_1 | 0 | 1251 | 0 | 11 | 24 | 2696/377/169 | KATHREIN | 42 | 16.4 |  | FO | 34 | 65 | 10 | CIE | 86.04 | 6.0387 | FO | 2014-01-01 | 5.42482500,-4.00295000
2021 | Août | Orange | OCI1593 | OKABIS | OKABIS_U21-12 | OCI1593 | CLOUETCHA KENEDY | ABOBO | ABIDJAN | DISTRICT AUTONOME D'ABIDJAN |  |  |  | -4.00295000 | 5.42482500 | Autostable |  | 46254 | 3G | NODE_B | RNC_ABOBO_1 | 0 | 1251 | 0 | 11 | 24 | 2696/377/169 | KATHREIN | 42 | 16.4 |  | FO | 34 | 65 | 10 | CIE | 86.04 | 3.3698 | FO | 2014-01-01 | 5.42482500,-4.00295000
2021 | Août | Orange | OCI1593 | OKABIS | OKABIS_U21-13 | OCI1593 | CLOUETCHA KENEDY | ABOBO | ABIDJAN | DISTRICT AUTONOME D'ABIDJAN |  |  |  | -4.00295000 | 5.42482500 | Autostable |  | 46257 | 3G | NODE_B | RNC_ABOBO_1 | 120 | 1251 | 0 | 11 | 24 | 2696/377/169 | KATHREIN | 42 | 16.4 |  | FO | 34 | 65 | 10 | CIE | 86.04 | 2.2039 | FO | 2014-01-01 | 5.42482500,-4.00295000
2021 | Août | Orange | OCI1593 | OKABIS | OKABIS_U21-21 | OCI1593 | CLOUETCHA KENEDY | ABOBO | ABIDJAN | DISTRICT AUTONOME D'ABIDJAN |  |  |  | -4.00295000 | 5.42482500 | Autostable |  | 46252 | 3G | NODE_B | RNC_ABOBO_1 | 120 | 1251 | 0 | 11 | 24 | 2696/377/169 | KATHREIN | 42 | 16.4 |  | FO | 34 | 65 | 10 | CIE | 86.04 | 7.3799 | FO | 2014-01-01 | 5.42482500,-4.00295000
2021 | Août | Orange | OCI1593 | OKABIS | OKABIS_U21-22 | OCI1593 | CLOUETCHA KENEDY | ABOBO | ABIDJAN | DISTRICT AUTONOME D'ABIDJAN |  |  |  | -4.00295000 | 5.42482500 | Autostable |  | 46255 | 3G | NODE_B | RNC_ABOBO_1 | 270 | 1251 | 0 | 11 | 24 | 2696/377/169 | KATHREIN | 42 | 16.4 |  | FO | 34 | 65 | 10 | CIE | 86.04 | 4.7706 | FO | 2014-01-01 | 5.42482500,-4.00295000
2021 | Août | Orange | OCI1593 | OKABIS | OKABIS_U21-23 | OCI1593 | CLOUETCHA KENEDY | ABOBO | ABIDJAN | DISTRICT AUTONOME D'ABIDJAN |  |  |  | -4.00295000 | 5.42482500 | Autostable |  | 46258 | 3G | NODE_B | RNC_ABOBO_1 | 270 | 1251 | 0 | 11 | 24 | 2696/377/169 | KATHREIN | 42 | 16.4 |  | FO | 34 | 65 | 10 | CIE | 86.04 | 3.9954 | FO | 2014-01-01 | 5.42482500,-4.00295000
2021 | Août | Orange | OCI1593 | OKABIS | OKABIS_U21-31 | OCI1593 | CLOUETCHA KENEDY | ABOBO | ABIDJAN | DISTRICT AUTONOME D'ABIDJAN |  |  |  | -4.00295000 | 5.42482500 | Autostable |  | 46253 | 3G | NODE_B | RNC_ABOBO_1 | 0 | 1251 | 0 | 11 | 24 | 2696/377/169 | KATHREIN | 42 | 16.4 |  | FO | 34 | 65 | 10 | CIE | 86.04 | 6.7597 | FO | 2014-01-01 | 5.42482500,-4.00295000
2021 | Août | Orange | OCI1593 | OKABIS | OKABIS_U21-32 | OCI1593 | CLOUETCHA KENEDY | ABOBO | ABIDJAN | DISTRICT AUTONOME D'ABIDJAN |  |  |  | -4.00295000 | 5.42482500 | Autostable |  | 46256 | 3G | NODE_B | RNC_ABOBO_1 | 120 | 1251 | 0 | 0 | 60 | 2696/377/169 | KATHREIN | 42 | 14.6 |  | FO | 70 | 65 | 10 | CIE | 86.04 | 6.5607 | FO | 2014-01-01 | 5.42482500,-4.00295000
2021 | Août | Orange | OCI1593 | OKABIS | OKABIS_U21-33 | OCI1593 | CLOUETCHA KENEDY | ABOBO | ABIDJAN | DISTRICT AUTONOME D'ABIDJAN |  |  |  | -4.00295000 | 5.42482500 | Autostable |  | 46259 | 3G | NODE_B | RNC_ABOBO_1 | 270 | 1251 | 0 | 0 | 60 | 2696/377/169 | KATHREIN | 42 | 14.6 |  | FO | 70 | 65 | 10 | CIE | 86.04 | 3.8756 | FO | 2014-01-01 | 5.42482500,-4.00295000
2021 | Août | Orange | OCI0840 | OKROMODOU | OKROMODOU_G9-1 | OCI0840 | OKROMODOU | DAHIRI | FRESCO | GBOKLE | 1 | 4 |  | -5.68783334 | 5.35108334 | Haubané |  | 11781 | 2G | BTS | BSC_SP_2 | 20 | 712 | 0 | 0 | 60 | 2696/377/169 | KATHREIN | 42 | 14.6 |  | FO | 70 | 65 | 10 | CIE | 0.48874 | 36.5337 | FH + FO | 2008-11-01 | 5.35108334,-5.68783334
2021 | Août | Orange | OCI0840 | OKROMODOU | OKROMODOU_G9-2 | OCI0840 | OKROMODOU | DAHIRI | FRESCO | GBOKLE | 1 | 5 |  | -5.68783334 | 5.35108334 | Haubané |  | 11782 | 2G | BTS | BSC_SP_2 | 220 | 712 | 0 | 2 | 60 | 2696/377/169 | KATHREIN | 42 | 17.430000 |  | FO | 70 | 65 | 10 | CIE | 0.35217 | 49.6441 | FH + FO | 2008-11-01 | 5.35108334,-5.68783334
2021 | Août | Orange | OCI0840 | OKROMODOU | OKROMODOU_G9-3 | OCI0840 | OKROMODOU | DAHIRI | FRESCO | GBOKLE | 1 | 4 |  | -5.68783334 | 5.35108334 | Haubané |  | 11783 | 2G | BTS | BSC_SP_2 | 320 | 712 | 0 | 2 | 60 | 2696/377/169 | KATHREIN | 42 | 17.430000 |  | FO | 70 | 65 | 10 | CIE | 0.50209 | 35.6069 | FH + FO | 2008-11-01 | 5.35108334,-5.68783334
2021 | Août | Orange | OCI0840 | OKROMODOU | OKROMODOU_U9-1 | OCI0840 | OKROMODOU | DAHIRI | FRESCO | GBOKLE |  |  |  | -5.68783334 | 5.35108334 | Haubané |  | 47430 | 3G | NODE_B | RNC_SAN_PEDRO_1 | 20 | 7091 | 0 | 2 | 60 | 2696/377/169 | KATHREIN | 42 | 17.430000 |  | FO | 70 | 65 | 10 | CIE |  |  | FH + FO | 2008-11-01 | 5.35108334,-5.68783334
2021 | Août | Orange | OCI0840 | OKROMODOU | OKROMODOU_U9-2 | OCI0840 | OKROMODOU | DAHIRI | FRESCO | GBOKLE |  |  |  | -5.68783334 | 5.35108334 | Haubané |  | 47438 | 3G | NODE_B | RNC_SAN_PEDRO_1 | 220 | 7091 | 0 | 2 | 65 | 2696/377/169 | KATHREIN | 42 | 15.2 |  | FO | 75 | 65 | 10 | CIE |  |  | FH + FO | 2008-11-01 | 5.35108334,-5.68783334
2021 | Août | Orange | OCI0840 | OKROMODOU | OKROMODOU_U9-3 | OCI0840 | OKROMODOU | DAHIRI | FRESCO | GBOKLE |  |  |  | -5.68783334 | 5.35108334 | Haubané |  | 47439 | 3G | NODE_B | RNC_SAN_PEDRO_1 | 320 | 7091 | 0 | 2 | 65 | 2696/377/169 | KATHREIN | 42 | 15.2 |  | FO | 75 | 65 | 10 | CIE |  |  | FH + FO | 2008-11-01 | 5.35108334,-5.68783334
2021 | Août | Orange | OCI0841 | OKROUYO | OKROUYO_G18-1 | OCI0841 | OKROUYO | OKROUYO | SOUBRE | NAWA | 1 | 8 |  | -6.40913889 | 5.76202778 | Haubané |  | 12765 | 2G | BTS | BSC_SP_2 | 25 | 157 | 0 | 2 | 65 | 2696/377/169 | KATHREIN | 42 | 15.2 |  | FO | 75 | 65 | 10 | CIE | 0.43406 | 88.9409 | FH + FO | 2008-08-01 | 5.76202778,-6.40913889
2021 | Août | Orange | OCI0841 | OKROUYO | OKROUYO_G18-2 | OCI0841 | OKROUYO | OKROUYO | SOUBRE | NAWA | 1 | 6 |  | -6.40913889 | 5.76202778 | Haubané |  | 12766 | 2G | BTS | BSC_SP_2 | 200 | 157 | 0 | 2 | 65 | 2696/377/169 | KATHREIN | 42 | 15.2 |  | FO | 75 | 65 | 10 | CIE | 0.16988 | 63.9004 | FH + FO | 2008-08-01 | 5.76202778,-6.40913889
2021 | Août | Orange | OCI0841 | OKROUYO | OKROUYO_G18-3 | OCI0841 | OKROUYO | OKROUYO | SOUBRE | NAWA | 1 | 4 |  | -6.40913889 | 5.76202778 | Haubané |  | 12767 | 2G | BTS | BSC_SP_2 | 300 | 157 | 0 | 2 | 65 | 2696/377/169 | KATHREIN | 42 | 15.2 |  | FO | 75 | 65 | 10 | CIE | 0.064036 | 40.2551 | FH + FO | 2008-08-01 | 5.76202778,-6.40913889
2021 | Août | Orange | OCI0841 | OKROUYO | OKROUYO_G9-1 | OCI0841 | OKROUYO | OKROUYO | SOUBRE | NAWA | 1 | 5 |  | -6.40913889 | 5.76202778 | Haubané |  | 12761 | 2G | BTS | BSC_SP_2 | 25 | 157 | 0 | 2 | 65 | 2696/377/169 | KATHREIN | 42 | 15.2 |  | FO | 75 | 65 | 10 | CIE | 0.74182 | 47.7577 | FH + FO | 2008-08-01 | 5.76202778,-6.40913889
2021 | Août | Orange | OCI0841 | OKROUYO | OKROUYO_G9-2 | OCI0841 | OKROUYO | OKROUYO | SOUBRE | NAWA | 1 | 4 |  | -6.40913889 | 5.76202778 | Haubané |  | 12762 | 2G | BTS | BSC_SP_2 | 200 | 157 | 0 | 2 | 65 | 2696/377/169 | KATHREIN | 42 | 16.959999 |  | FO | 75 | 65 | 10 | CIE | 0.49461 | 38.3916 | FH + FO | 2008-08-01 | 5.76202778,-6.40913889
2021 | Août | Orange | OCI0841 | OKROUYO | OKROUYO_G9-3 | OCI0841 | OKROUYO | OKROUYO | SOUBRE | NAWA | 1 | 3 |  | -6.40913889 | 5.76202778 | Haubané |  | 12763 | 2G | BTS | BSC_SP_2 | 300 | 157 | 0 | 2 | 65 | 2696/377/169 | KATHREIN | 42 | 16.959999 |  | FO | 75 | 65 | 10 | CIE | 0.32033 | 25.5291 | FH + FO | 2008-08-01 | 5.76202778,-6.40913889
2021 | Août | Orange | OCI0841 | OKROUYO | OKROUYO_L8-1 | OCI0841 | OKROUYO | OKROUYO | SOUBRE | NAWA |  |  |  | -6.40913889 | 5.76202778 | Haubané |  |  | 4G | ENODE_B |  | 25 |  | 0 | 2 | 65 | 2696/377/169 | KATHREIN | 42 | 16.959999 |  | FO | 75 | 65 | 10 | CIE |  |  | FH + FO | 2008-08-01 | 5.76202778,-6.40913889
2021 | Août | Orange | OCI0841 | OKROUYO | OKROUYO_L8-2 | OCI0841 | OKROUYO | OKROUYO | SOUBRE | NAWA |  |  |  | -6.40913889 | 5.76202778 | Haubané |  |  | 4G | ENODE_B |  | 200 |  | 0 | 2 | 65 | 2696/377/169 | KATHREIN | 42 | 17.430000 |  | FO | 75 | 65 | 10 | CIE |  |  | FH + FO | 2008-08-01 | 5.76202778,-6.40913889
2021 | Août | Orange | OCI0841 | OKROUYO | OKROUYO_L8-3 | OCI0841 | OKROUYO | OKROUYO | SOUBRE | NAWA |  |  |  | -6.40913889 | 5.76202778 | Haubané |  |  | 4G | ENODE_B |  | 300 |  | 0 | 2 | 65 | 2696/377/169 | KATHREIN | 42 | 17.430000 |  | FO | 75 | 65 | 10 | CIE |  |  | FH + FO | 2008-08-01 | 5.76202778,-6.40913889
2021 | Août | Orange | OCI0841 | OKROUYO | OKROUYO_U9-1 | OCI0841 | OKROUYO | OKROUYO | SOUBRE | NAWA |  |  |  | -6.40913889 | 5.76202778 | Haubané |  | 12760 | 3G | NODE_B | RNC_SAN_PEDRO_1 | 25 | 7091 | 0 | 2 | 65 | 2696/377/169 | KATHREIN | 42 | 17.430000 |  | FO | 75 | 65 | 10 | CIE |  |  | FH + FO | 2008-08-01 | 5.76202778,-6.40913889
2021 | Août | Orange | OCI0841 | OKROUYO | OKROUYO_U9-2 | OCI0841 | OKROUYO | OKROUYO | SOUBRE | NAWA |  |  |  | -6.40913889 | 5.76202778 | Haubané |  | 12768 | 3G | NODE_B | RNC_SAN_PEDRO_1 | 200 | 7091 | 0 | 3 | 44 | 2696/377/169 | KATHREIN | 42 | 15.2 |  | FO | 54 | 65 | 10 | CIE |  |  | FH + FO | 2008-08-01 | 5.76202778,-6.40913889
2021 | Août | Orange | OCI0841 | OKROUYO | OKROUYO_U9-3 | OCI0841 | OKROUYO | OKROUYO | SOUBRE | NAWA |  |  |  | -6.40913889 | 5.76202778 | Haubané |  | 12769 | 3G | NODE_B | RNC_SAN_PEDRO_1 | 300 | 7091 | 0 | 6 | 44 | 2696/377/169 | KATHREIN | 42 | 15.2 |  | FO | 54 | 65 | 10 | CIE |  |  | FH + FO | 2008-08-01 | 5.76202778,-6.40913889
2021 | Août | Orange | OCI1378 | OLAM | OLAM_G9-1 | OCI1378 | BOUAKE | BOUAKE | BOUAKE | GBEKE | 1 | 2 |  | -4.96950000 | 7.69823056 | Autostable |  | 8421 | 2G | BTS | BSC_BOUAKE_1 | 60 | 307 | 0 | 3 | 44 | 2696/377/169 | KATHREIN | 42 | 15.2 |  | FO | 54 | 65 | 10 | CIE | 0.6088 | 15.7609 | FH + FO | 2013-05-01 | 7.69823056,-4.96950000
2021 | Août | Orange | OCI1378 | OLAM | OLAM_G9-2 | OCI1378 | BOUAKE | BOUAKE | BOUAKE | GBEKE | 1 | 2 |  | -4.96950000 | 7.69823056 | Autostable |  | 8422 | 2G | BTS | BSC_BOUAKE_1 | 180 | 307 | 0 | 5 | 44 | 2696/377/169 | KATHREIN | 42 | 16.950001 |  | FO | 54 | 65 | 10 | CIE | 0.89935 | 15.7609 | FH + FO | 2013-05-01 | 7.69823056,-4.96950000
2021 | Août | Orange | OCI1378 | OLAM | OLAM_G9-3 | OCI1378 | BOUAKE | BOUAKE | BOUAKE | GBEKE | 1 | 4 |  | -4.96950000 | 7.69823056 | Autostable |  | 8423 | 2G | BTS | BSC_BOUAKE_1 | 330 | 307 | 0 | 5 | 44 | 2696/377/169 | KATHREIN | 42 | 16.950001 |  | FO | 54 | 65 | 10 | CIE | 1.0998 | 38.3916 | FH + FO | 2013-05-01 | 7.69823056,-4.96950000
2021 | Août | Orange | OCI1378 | OLAM | OLAM_L8-1 | OCI1378 | BOUAKE | BOUAKE | BOUAKE | GBEKE |  |  |  | -4.96950000 | 7.69823056 | Autostable |  |  | 4G | ENODE_B |  | 180 |  | 0 | 2 | 44 | 2696/377/169 | KATHREIN | 42 | 16.959999 |  | FO | 54 | 65 | 10 | CIE |  |  | FH + FO | 2013-05-01 | 7.69823056,-4.96950000
2021 | Août | Orange | OCI1378 | OLAM | OLAM_L8-2 | OCI1378 | BOUAKE | BOUAKE | BOUAKE | GBEKE |  |  |  | -4.96950000 | 7.69823056 | Autostable |  |  | 4G | ENODE_B |  | 330 |  | 0 | 2 | 44 | 2696/377/169 | KATHREIN | 42 | 16.959999 |  | FO | 54 | 65 | 10 | CIE |  |  | FH + FO | 2013-05-01 | 7.69823056,-4.96950000
2021 | Août | Orange | OCI1378 | OLAM | OLAM_L8-3 | OCI1378 | BOUAKE | BOUAKE | BOUAKE | GBEKE |  |  |  | -4.96950000 | 7.69823056 | Autostable |  |  | 4G | ENODE_B |  | 60 |  | 0 | 2 | 44 | 2696/377/169 | KATHREIN | 42 | 16.959999 |  | FO | 54 | 65 | 10 | CIE |  |  | FH + FO | 2013-05-01 | 7.69823056,-4.96950000
2021 | Août | Orange | OCI1378 | OLAM | OLAM_U21-11 | OCI1378 | BOUAKE | BOUAKE | BOUAKE | GBEKE |  |  |  | -4.96950000 | 7.69823056 | Autostable |  | 58991 | 3G | NODE_B | RNC_BOUAKE_1 | 60 | 3071 | 0 | 2 | 44 | 2696/377/169 | KATHREIN | 42 | 16.959999 |  | FO | 54 | 65 | 10 | CIE | 86.04 | 2.0226 | FH + FO | 2013-05-01 | 7.69823056,-4.96950000
2021 | Août | Orange | OCI1378 | OLAM | OLAM_U21-12 | OCI1378 | BOUAKE | BOUAKE | BOUAKE | GBEKE |  |  |  | -4.96950000 | 7.69823056 | Autostable |  | 58994 | 3G | NODE_B | RNC_BOUAKE_1 | 60 | 3071 | 0 | 2 | 44 | 2696/377/169 | KATHREIN | 42 | 17.490000 |  | FO | 54 | 65 | 10 | CIE | 86.04 | 1.3424 | FH + FO | 2013-05-01 | 7.69823056,-4.96950000
2021 | Août | Orange | OCI1378 | OLAM | OLAM_U21-13 | OCI1378 | BOUAKE | BOUAKE | BOUAKE | GBEKE |  |  |  | -4.96950000 | 7.69823056 | Autostable |  | 58997 | 3G | NODE_B | RNC_BOUAKE_1 | 60 | 3071 | 0 | 2 | 44 | 2696/377/169 | KATHREIN | 42 | 17.490000 |  | FO | 54 | 65 | 10 | CIE | 86.04 | 1.7285 | FH + FO | 2013-05-01 | 7.69823056,-4.96950000
2021 | Août | Orange | OCI1378 | OLAM | OLAM_U21-21 | OCI1378 | BOUAKE | BOUAKE | BOUAKE | GBEKE |  |  |  | -4.96950000 | 7.69823056 | Autostable |  | 58992 | 3G | NODE_B | RNC_BOUAKE_1 | 180 | 3071 | 0 | 2 | 44 | 2696/377/169 | KATHREIN | 42 | 17.490000 |  | FO | 54 | 65 | 10 | CIE | 86.04 | 3.5119 | FH + FO | 2013-05-01 | 7.69823056,-4.96950000
2021 | Août | Orange | OCI1378 | OLAM | OLAM_U21-22 | OCI1378 | BOUAKE | BOUAKE | BOUAKE | GBEKE |  |  |  | -4.96950000 | 7.69823056 | Autostable |  | 58995 | 3G | NODE_B | RNC_BOUAKE_1 | 180 | 3071 | 0 | 2 | 44 | 2696/377/169 | KATHREIN | 42 | 17.490000 |  | FO | 54 | 65 | 10 | CIE | 86.04 | 1.262 | FH + FO | 2013-05-01 | 7.69823056,-4.96950000
2021 | Août | Orange | OCI1378 | OLAM | OLAM_U21-23 | OCI1378 | BOUAKE | BOUAKE | BOUAKE | GBEKE |  |  |  | -4.96950000 | 7.69823056 | Autostable |  | 58998 | 3G | NODE_B | RNC_BOUAKE_1 | 180 | 3071 | 0 | 2 | 44 | 2696/377/169 | KATHREIN | 42 | 17.490000 |  | FO | 54 | 65 | 10 | CIE | 86.04 | 0.71231 | FH + FO | 2013-05-01 | 7.69823056,-4.96950000
2021 | Août | Orange | OCI1378 | OLAM | OLAM_U21-31 | OCI1378 | BOUAKE | BOUAKE | BOUAKE | GBEKE |  |  |  | -4.96950000 | 7.69823056 | Autostable |  | 58993 | 3G | NODE_B | RNC_BOUAKE_1 | 330 | 3071 | 0 | 2 | 44 | 2696/377/169 | KATHREIN | 42 | 17.490000 |  | FO | 54 | 65 | 10 | CIE | 86.04 | 1.2453 | FH + FO | 2013-05-01 | 7.69823056,-4.96950000
2021 | Août | Orange | OCI1378 | OLAM | OLAM_U21-32 | OCI1378 | BOUAKE | BOUAKE | BOUAKE | GBEKE |  |  |  | -4.96950000 | 7.69823056 | Autostable |  | 58996 | 3G | NODE_B | RNC_BOUAKE_1 | 330 | 3071 | 0 | 4 | 28 | 2696/377/169 | KATHREIN | 42 | 15.4 |  | FO | 38 | 65 | 10 | CIE | 86.04 | 0.766 | FH + FO | 2013-05-01 | 7.69823056,-4.96950000
2021 | Août | Orange | OCI1378 | OLAM | OLAM_U21-33 | OCI1378 | BOUAKE | BOUAKE | BOUAKE | GBEKE |  |  |  | -4.96950000 | 7.69823056 | Autostable |  | 58999 | 3G | NODE_B | RNC_BOUAKE_1 | 330 | 3071 | 0 | 4 | 28 | 2696/377/169 | KATHREIN | 42 | 15.4 |  | FO | 38 | 65 | 10 | CIE | 86.04 | 0.64914 | FH + FO | 2013-05-01 | 7.69823056,-4.96950000
2021 | Août | Orange | OCI1751 | OLIVIER | OLIVIER_G18-1 | OCI1751 | DEUX PLATEAUX 1 | COCODY | ABIDJAN | DISTRICT AUTONOME D'ABIDJAN | 1 | 8 |  | -4.00662778 | 5.37438612 | autostable |  | 10945 | 2G | BTS | BSC_VILLA1 | 0 | 108 | 0 | 4 | 28 | 2696/377/169 | KATHREIN | 42 | 15.4 |  | FO | 38 | 65 | 10 | CIE | 0.34867 | 88.9409 | FO | 2014-12-01 | 5.37438612,-4.00662778
2021 | Août | Orange | OCI1751 | OLIVIER | OLIVIER_G18-2 | OCI1751 | DEUX PLATEAUX 1 | COCODY | ABIDJAN | DISTRICT AUTONOME D'ABIDJAN | 1 | 8 |  | -4.00662778 | 5.37438612 | autostable |  | 10946 | 2G | BTS | BSC_VILLA1 | 130 | 108 | 0 | 3 | 28 | 2696/377/169 | KATHREIN | 42 | 15.4 |  | FO | 38 | 65 | 10 | CIE | 0.77633 | 89.9102 | FO | 2014-12-01 | 5.37438612,-4.00662778
2021 | Août | Orange | OCI1751 | OLIVIER | OLIVIER_G18-3 | OCI1751 | DEUX PLATEAUX 1 | COCODY | ABIDJAN | DISTRICT AUTONOME D'ABIDJAN | 1 | 8 |  | -4.00662778 | 5.37438612 | autostable |  | 10947 | 2G | BTS | BSC_VILLA1 | 230 | 108 | 0 | 3 | 28 | 2696/377/169 | KATHREIN | 42 | 15.4 |  | FO | 38 | 65 | 10 | CIE | 0.43525 | 89.9102 | FO | 2014-12-01 | 5.37438612,-4.00662778
2021 | Août | Orange | OCI1751 | OLIVIER | OLIVIER_G9-1 | OCI1751 | DEUX PLATEAUX 1 | COCODY | ABIDJAN | DISTRICT AUTONOME D'ABIDJAN | 1 | 5 |  | -4.00662778 | 5.37438612 | autostable |  | 10941 | 2G | BTS | BSC_VILLA1 | 0 | 108 | 0 | 3 | 28 | 2696/377/169 | KATHREIN | 42 | 15.4 |  | FO | 38 | 65 | 10 | CIE | 0.30989 | 51.5342 | FO | 2014-12-01 | 5.37438612,-4.00662778
2021 | Août | Orange | OCI1751 | OLIVIER | OLIVIER_G9-2 | OCI1751 | DEUX PLATEAUX 1 | COCODY | ABIDJAN | DISTRICT AUTONOME D'ABIDJAN | 1 | 3 |  | -4.00662778 | 5.37438612 | autostable |  | 10942 | 2G | BTS | BSC_VILLA1 | 130 | 108 | 0 | 3 | 25 | 2696/377/169 | KATHREIN | 42 | 14.940000 |  | FO | 35 | 65 | 10 | CIE | 1.1525 | 29.1661 | FO | 2014-12-01 | 5.37438612,-4.00662778
2021 | Août | Orange | OCI1751 | OLIVIER | OLIVIER_G9-3 | OCI1751 | DEUX PLATEAUX 1 | COCODY | ABIDJAN | DISTRICT AUTONOME D'ABIDJAN | 1 | 4 |  | -4.00662778 | 5.37438612 | autostable |  | 10943 | 2G | BTS | BSC_VILLA1 | 230 | 108 | 0 | 3 | 25 | 2696/377/169 | KATHREIN | 42 | 14.940000 |  | FO | 35 | 65 | 10 | CIE | 0.57825 | 38.3916 | FO | 2014-12-01 | 5.37438612,-4.00662778
2021 | Août | Orange | OCI1751 | OLIVIER | OLIVIER_L23-1 | OCI1751 | DEUX PLATEAUX 1 | COCODY | ABIDJAN | DISTRICT AUTONOME D'ABIDJAN |  |  |  | -4.00662778 | 5.37438612 | autostable |  |  | TDD | ENODE_B |  | 40 |  | 0 | 4 | 25 | 2769/429/196 | HUAWEI | 42 | 15.1 |  | FO | 35 | 65 | 10 | CIE |  |  | FO | 2014-12-01 | 5.37438612,-4.00662778
2021 | Août | Orange | OCI1751 | OLIVIER | OLIVIER_L23-2 | OCI1751 | DEUX PLATEAUX 1 | COCODY | ABIDJAN | DISTRICT AUTONOME D'ABIDJAN |  |  |  | -4.00662778 | 5.37438612 | autostable |  |  | TDD | ENODE_B |  | 170 |  | 0 | 3 | 28 | 2769/429/196 | HUAWEI | 42 | 17 |  | FO | 38 | 65 | 10 | CIE |  |  | FO | 2014-12-01 | 5.37438612,-4.00662778
2021 | Août | Orange | OCI1751 | OLIVIER | OLIVIER_L23-3 | OCI1751 | DEUX PLATEAUX 1 | COCODY | ABIDJAN | DISTRICT AUTONOME D'ABIDJAN |  |  |  | -4.00662778 | 5.37438612 | autostable |  |  | TDD | ENODE_B |  | 290 |  | 0 | 3 | 28 | 2769/429/196 | HUAWEI | 42 | 17 |  | FO | 38 | 65 | 10 | CIE |  |  | FO | 2014-12-01 | 5.37438612,-4.00662778
2021 | Août | Orange | OCI1751 | OLIVIER | OLIVIER_L26-1 | OCI1751 | DEUX PLATEAUX 1 | COCODY | ABIDJAN | DISTRICT AUTONOME D'ABIDJAN |  |  |  | -4.00662778 | 5.37438612 | autostable |  |  | 4G | ENODE_B |  | 0 |  | 0 | 3 | 28 | 2696/377/169 | KATHREIN | 42 | 17 |  | FO | 38 | 65 | 10 | CIE |  |  | FO | 2014-12-01 | 5.37438612,-4.00662778
2021 | Août | Orange | OCI1751 | OLIVIER | OLIVIER_L26-2 | OCI1751 | DEUX PLATEAUX 1 | COCODY | ABIDJAN | DISTRICT AUTONOME D'ABIDJAN |  |  |  | -4.00662778 | 5.37438612 | autostable |  |  | 4G | ENODE_B |  | 130 |  | 0 | 8 | 28 | 2696/377/169 | KATHREIN | 42 | 17 |  | FO | 38 | 65 | 10 | CIE |  |  | FO | 2014-12-01 | 5.37438612,-4.00662778
2021 | Août | Orange | OCI1751 | OLIVIER | OLIVIER_L26-3 | OCI1751 | DEUX PLATEAUX 1 | COCODY | ABIDJAN | DISTRICT AUTONOME D'ABIDJAN |  |  |  | -4.00662778 | 5.37438612 | autostable |  |  | 4G | ENODE_B |  | 230 |  | 0 | 10 | 28 | 2696/377/169 | KATHREIN | 42 | 17 |  | FO | 38 | 65 | 10 | CIE |  |  | FO | 2014-12-01 | 5.37438612,-4.00662778
2021 | Août | Orange | OCI1751 | OLIVIER | OLIVIER_L8-1 | OCI1751 | DEUX PLATEAUX 1 | COCODY | ABIDJAN | DISTRICT AUTONOME D'ABIDJAN |  |  |  | -4.00662778 | 5.37438612 | autostable |  |  | 4G | ENODE_B |  | 0 |  | 0 | 10 | 28 | 2696/377/169 | KATHREIN | 42 | 17 |  | FO | 38 | 65 | 10 | CIE |  |  | FO | 2014-12-01 | 5.37438612,-4.00662778
2021 | Août | Orange | OCI1751 | OLIVIER | OLIVIER_L8-2 | OCI1751 | DEUX PLATEAUX 1 | COCODY | ABIDJAN | DISTRICT AUTONOME D'ABIDJAN |  |  |  | -4.00662778 | 5.37438612 | autostable |  |  | 4G | ENODE_B |  | 130 |  | 0 | 8 | 28 | 2696/377/169 | KATHREIN | 42 | 17 |  | FO | 38 | 65 | 10 | CIE |  |  | FO | 2014-12-01 | 5.37438612,-4.00662778
2021 | Août | Orange | OCI1751 | OLIVIER | OLIVIER_L8-3 | OCI1751 | DEUX PLATEAUX 1 | COCODY | ABIDJAN | DISTRICT AUTONOME D'ABIDJAN |  |  |  | -4.00662778 | 5.37438612 | autostable |  |  | 4G | ENODE_B |  | 230 |  | 0 | 8 | 28 | 2696/377/169 | KATHREIN | 42 | 17 |  | FO | 38 | 65 | 10 | CIE |  |  | FO | 2014-12-01 | 5.37438612,-4.00662778
2021 | Août | Orange | OCI1751 | OLIVIER | OLIVIER_U21-11 | OCI1751 | DEUX PLATEAUX 1 | COCODY | ABIDJAN | DISTRICT AUTONOME D'ABIDJAN |  |  |  | -4.00662778 | 5.37438612 | autostable |  | 40651 | 3G | NODE_B | RNC_COCODY_1 | 0 | 1281 | 0 | 8 | 28 | 2696/377/169 | KATHREIN | 42 | 17 |  | FO | 38 | 65 | 10 | CIE | 86.04 | 10.5413 | FO | 2014-12-01 | 5.37438612,-4.00662778
2021 | Août | Orange | OCI1751 | OLIVIER | OLIVIER_U21-12 | OCI1751 | DEUX PLATEAUX 1 | COCODY | ABIDJAN | DISTRICT AUTONOME D'ABIDJAN |  |  |  | -4.00662778 | 5.37438612 | autostable |  | 40654 | 3G | NODE_B | RNC_COCODY_1 | 0 | 1281 | 0 | 8 | 28 | 2696/377/169 | KATHREIN | 42 | 17 |  | FO | 38 | 65 | 10 | CIE | 86.04 | 6.9728 | FO | 2014-12-01 | 5.37438612,-4.00662778
2021 | Août | Orange | OCI1751 | OLIVIER | OLIVIER_U21-13 | OCI1751 | DEUX PLATEAUX 1 | COCODY | ABIDJAN | DISTRICT AUTONOME D'ABIDJAN |  |  |  | -4.00662778 | 5.37438612 | autostable |  | 40657 | 3G | NODE_B | RNC_COCODY_1 | 0 | 1281 | 0 | 8 | 28 | 2696/377/169 | KATHREIN | 42 | 17 |  | FO | 38 | 65 | 10 | CIE | 86.04 | 4.1301 | FO | 2014-12-01 | 5.37438612,-4.00662778
2021 | Août | Orange | OCI1751 | OLIVIER | OLIVIER_U21-21 | OCI1751 | DEUX PLATEAUX 1 | COCODY | ABIDJAN | DISTRICT AUTONOME D'ABIDJAN |  |  |  | -4.00662778 | 5.37438612 | autostable |  | 40652 | 3G | NODE_B | RNC_COCODY_1 | 130 | 1281 | 0 | 8 | 28 | 2696/377/169 | KATHREIN | 42 | 17 |  | FO | 38 | 65 | 10 | CIE | 86.04 | 8.1593 | FO | 2014-12-01 | 5.37438612,-4.00662778
2021 | Août | Orange | OCI1751 | OLIVIER | OLIVIER_U21-22 | OCI1751 | DEUX PLATEAUX 1 | COCODY | ABIDJAN | DISTRICT AUTONOME D'ABIDJAN |  |  |  | -4.00662778 | 5.37438612 | autostable |  | 40655 | 3G | NODE_B | RNC_COCODY_1 | 130 | 1281 | 0 | 8 | 28 | 2696/377/169 | KATHREIN | 42 | 17 |  | FO | 38 | 65 | 10 | CIE | 86.04 | 6.5327 | FO | 2014-12-01 | 5.37438612,-4.00662778
2021 | Août | Orange | OCI1751 | OLIVIER | OLIVIER_U21-23 | OCI1751 | DEUX PLATEAUX 1 | COCODY | ABIDJAN | DISTRICT AUTONOME D'ABIDJAN |  |  |  | -4.00662778 | 5.37438612 | autostable |  | 40658 | 3G | NODE_B | RNC_COCODY_1 | 130 | 1281 | 0 | 8 | 28 | 2696/377/169 | KATHREIN | 42 | 17 |  | FO | 38 | 65 | 10 | CIE | 86.04 | 4.9053 | FO | 2014-12-01 | 5.37438612,-4.00662778
2021 | Août | Orange | OCI1751 | OLIVIER | OLIVIER_U21-31 | OCI1751 | DEUX PLATEAUX 1 | COCODY | ABIDJAN | DISTRICT AUTONOME D'ABIDJAN |  |  |  | -4.00662778 | 5.37438612 | autostable |  | 40653 | 3G | NODE_B | RNC_COCODY_1 | 230 | 1281 | 0 | 8 | 28 | 2696/377/169 | KATHREIN | 42 | 17 |  | FO | 38 | 65 | 10 | CIE | 86.04 | 7.5484 | FO | 2014-12-01 | 5.37438612,-4.00662778
2021 | Août | Orange | OCI1751 | OLIVIER | OLIVIER_U21-32 | OCI1751 | DEUX PLATEAUX 1 | COCODY | ABIDJAN | DISTRICT AUTONOME D'ABIDJAN |  |  |  | -4.00662778 | 5.37438612 | autostable |  | 40656 | 3G | NODE_B | RNC_COCODY_1 | 230 | 1281 | 0 | 4 | 22 | 2696/377/169 | KATHREIN | 42 | 13.9 |  | FO | 32 | 65 | 10 | CIE | 86.04 | 2.8651 | FO | 2014-12-01 | 5.37438612,-4.00662778
2021 | Août | Orange | OCI1751 | OLIVIER | OLIVIER_U21-33 | OCI1751 | DEUX PLATEAUX 1 | COCODY | ABIDJAN | DISTRICT AUTONOME D'ABIDJAN |  |  |  | -4.00662778 | 5.37438612 | autostable |  | 40659 | 3G | NODE_B | RNC_COCODY_1 | 230 | 1281 | 0 | 4 | 22 | 2696/377/169 | KATHREIN | 42 | 13.9 |  | FO | 32 | 65 | 10 | CIE | 86.04 | 2.3456 | FO | 2014-12-01 | 5.37438612,-4.00662778
2021 | Août | Orange | OCI0842 | OLYMPE | OLYMPE_G18-1 | OCI0842 | RESIDENTIEL | MARCORY | ABIDJAN | DISTRICT AUTONOME D'ABIDJAN | 1 | 4 |  | -3.99438889 | 5.31108333 | Haubané |  | 10955 | 2G | BTS | BSC_LUMIERE_2 | 40 | 143 | 0 | 4 | 22 | 2696/377/169 | KATHREIN | 42 | 13.9 |  | FO | 32 | 65 | 10 | CIE | 0.1761 | 40.2551 | FO | 2006-08-01 | 5.31108333,-3.99438889
2021 | Août | Orange | OCI0842 | OLYMPE | OLYMPE_G18-2 | OCI0842 | RESIDENTIEL | MARCORY | ABIDJAN | DISTRICT AUTONOME D'ABIDJAN | 1 | 4 |  | -3.99438889 | 5.31108333 | Haubané |  | 10956 | 2G | BTS | BSC_LUMIERE_2 | 190 | 143 | 0 | 4 | 22 | 2696/377/169 | KATHREIN | 42 | 13.9 |  | FO | 32 | 65 | 10 | CIE | 0.15236 | 40.2551 | FO | 2006-08-01 | 5.31108333,-3.99438889
2021 | Août | Orange | OCI0842 | OLYMPE | OLYMPE_G18-3 | OCI0842 | RESIDENTIEL | MARCORY | ABIDJAN | DISTRICT AUTONOME D'ABIDJAN | 1 | 4 |  | -3.99438889 | 5.31108333 | Haubané |  | 10957 | 2G | BTS | BSC_LUMIERE_2 | 300 | 143 | 0 | 4 | 22 | 2696/377/169 | KATHREIN | 42 | 13.9 |  | FO | 32 | 65 | 10 | CIE | 0.12738 | 40.2551 | FO | 2006-08-01 | 5.31108333,-3.99438889
2021 | Août | Orange | OCI0842 | OLYMPE | OLYMPE_G9-1 | OCI0842 | RESIDENTIEL | MARCORY | ABIDJAN | DISTRICT AUTONOME D'ABIDJAN | 1 | 3 |  | -3.99438889 | 5.31108333 | Haubané |  | 10951 | 2G | BTS | BSC_LUMIERE_2 | 40 | 143 | 0 | 4 | 22 | 2696/377/169 | KATHREIN | 42 | 13.9 |  | FO | 32 | 65 | 10 | CIE | 0.17819 | 27.3431 | FO | 2006-08-01 | 5.31108333,-3.99438889
2021 | Août | Orange | OCI0842 | OLYMPE | OLYMPE_G9-2 | OCI0842 | RESIDENTIEL | MARCORY | ABIDJAN | DISTRICT AUTONOME D'ABIDJAN | 1 | 3 |  | -3.99438889 | 5.31108333 | Haubané |  | 10952 | 2G | BTS | BSC_LUMIERE_2 | 190 | 143 | 0 | 8 | 22 | 2696/377/169 | KATHREIN | 42 | 17 |  | FO | 32 | 65 | 10 | CIE | 0.14304 | 27.3431 | FO | 2006-08-01 | 5.31108333,-3.99438889
2021 | Août | Orange | OCI0842 | OLYMPE | OLYMPE_G9-3 | OCI0842 | RESIDENTIEL | MARCORY | ABIDJAN | DISTRICT AUTONOME D'ABIDJAN | 1 | 3 |  | -3.99438889 | 5.31108333 | Haubané |  | 10953 | 2G | BTS | BSC_LUMIERE_2 | 300 | 143 | 0 | 8 | 22 | 2696/377/169 | KATHREIN | 42 | 17 |  | FO | 32 | 65 | 10 | CIE | 0.17087 | 27.3431 | FO | 2006-08-01 | 5.31108333,-3.99438889
2021 | Août | Orange | OCI0842 | OLYMPE | OLYMPE_L8-1 | OCI0842 | RESIDENTIEL | MARCORY | ABIDJAN | DISTRICT AUTONOME D'ABIDJAN |  |  |  | -3.99438889 | 5.31108333 | Haubané |  |  | 4G | ENODE_B |  | 40 |  | 0 | 7 | 22 | 2696/377/169 | KATHREIN | 42 | 17 |  | FO | 32 | 65 | 10 | CIE |  |  | FO | 2006-08-01 | 5.31108333,-3.99438889
2021 | Août | Orange | OCI0842 | OLYMPE | OLYMPE_L8-2 | OCI0842 | RESIDENTIEL | MARCORY | ABIDJAN | DISTRICT AUTONOME D'ABIDJAN |  |  |  | -3.99438889 | 5.31108333 | Haubané |  |  | 4G | ENODE_B |  | 190 |  | 0 | 6 | 22 | 2696/377/169 | KATHREIN | 42 | 17.1 |  | FO | 32 | 65 | 10 | CIE |  |  | FO | 2006-08-01 | 5.31108333,-3.99438889
2021 | Août | Orange | OCI0842 | OLYMPE | OLYMPE_L8-3 | OCI0842 | RESIDENTIEL | MARCORY | ABIDJAN | DISTRICT AUTONOME D'ABIDJAN |  |  |  | -3.99438889 | 5.31108333 | Haubané |  |  | 4G | ENODE_B |  | 300 |  | 0 | 6 | 22 | 2696/377/169 | KATHREIN | 42 | 17.1 |  | FO | 32 | 65 | 10 | CIE |  |  | FO | 2006-08-01 | 5.31108333,-3.99438889
2021 | Août | Orange | OCI0842 | OLYMPE | OLYMPE_U21-11 | OCI0842 | RESIDENTIEL | MARCORY | ABIDJAN | DISTRICT AUTONOME D'ABIDJAN |  |  |  | -3.99438889 | 5.31108333 | Haubané |  | 40661 | 3G | NODE_B | RNC_KM4_1 | 40 | 1401 | 0 | 6 | 22 | 2696/377/169 | KATHREIN | 42 | 17.1 |  | FO | 32 | 65 | 10 | CIE | 86.04 | 5.0579 | FO | 2006-08-01 | 5.31108333,-3.99438889
2021 | Août | Orange | OCI0842 | OLYMPE | OLYMPE_U21-12 | OCI0842 | RESIDENTIEL | MARCORY | ABIDJAN | DISTRICT AUTONOME D'ABIDJAN |  |  |  | -3.99438889 | 5.31108333 | Haubané |  | 40664 | 3G | NODE_B | RNC_KM4_1 | 40 | 1401 | 0 | 6 | 22 | 2696/377/169 | KATHREIN | 42 | 17.1 |  | FO | 32 | 65 | 10 | CIE | 86.04 | 3.2896 | FO | 2006-08-01 | 5.31108333,-3.99438889
2021 | Août | Orange | OCI0842 | OLYMPE | OLYMPE_U21-13 | OCI0842 | RESIDENTIEL | MARCORY | ABIDJAN | DISTRICT AUTONOME D'ABIDJAN |  |  |  | -3.99438889 | 5.31108333 | Haubané |  | 40667 | 3G | NODE_B | RNC_KM4_1 | 40 | 1401 | 0 | 6 | 22 | 2696/377/169 | KATHREIN | 42 | 17.1 |  | FO | 32 | 65 | 10 | CIE | 86.04 | 3.334 | FO | 2006-08-01 | 5.31108333,-3.99438889
2021 | Août | Orange | OCI0842 | OLYMPE | OLYMPE_U21-21 | OCI0842 | RESIDENTIEL | MARCORY | ABIDJAN | DISTRICT AUTONOME D'ABIDJAN |  |  |  | -3.99438889 | 5.31108333 | Haubané |  | 40662 | 3G | NODE_B | RNC_KM4_1 | 190 | 1401 | 0 | 6 | 22 | 2696/377/169 | KATHREIN | 42 | 17.1 |  | FO | 32 | 65 | 10 | CIE | 86.04 | 4.5201 | FO | 2006-08-01 | 5.31108333,-3.99438889
2021 | Août | Orange | OCI0842 | OLYMPE | OLYMPE_U21-22 | OCI0842 | RESIDENTIEL | MARCORY | ABIDJAN | DISTRICT AUTONOME D'ABIDJAN |  |  |  | -3.99438889 | 5.31108333 | Haubané |  | 40665 | 3G | NODE_B | RNC_KM4_1 | 190 | 1401 | 0 | 6 | 22 | 2696/377/169 | KATHREIN | 42 | 17.1 |  | FO | 32 | 65 | 10 | CIE | 86.04 | 3.5264 | FO | 2006-08-01 | 5.31108333,-3.99438889
2021 | Août | Orange | OCI0842 | OLYMPE | OLYMPE_U21-23 | OCI0842 | RESIDENTIEL | MARCORY | ABIDJAN | DISTRICT AUTONOME D'ABIDJAN |  |  |  | -3.99438889 | 5.31108333 | Haubané |  | 40668 | 3G | NODE_B | RNC_KM4_1 | 190 | 1401 | 0 | 6 | 22 | 2696/377/169 | KATHREIN | 42 | 17.1 |  | FO | 32 | 65 | 10 | CIE | 86.04 | 2.8277 | FO | 2006-08-01 | 5.31108333,-3.99438889
2021 | Août | Orange | OCI0842 | OLYMPE | OLYMPE_U21-31 | OCI0842 | RESIDENTIEL | MARCORY | ABIDJAN | DISTRICT AUTONOME D'ABIDJAN |  |  |  | -3.99438889 | 5.31108333 | Haubané |  | 40663 | 3G | NODE_B | RNC_KM4_1 | 300 | 1401 | 0 | 6 | 22 | 2696/377/169 | KATHREIN | 42 | 17.1 |  | FO | 32 | 65 | 10 | CIE | 86.04 | 4.7534 | FO | 2006-08-01 | 5.31108333,-3.99438889
2021 | Août | Orange | OCI0842 | OLYMPE | OLYMPE_U21-32 | OCI0842 | RESIDENTIEL | MARCORY | ABIDJAN | DISTRICT AUTONOME D'ABIDJAN |  |  |  | -3.99438889 | 5.31108333 | Haubané |  | 40666 | 3G | NODE_B | RNC_KM4_1 | 300 | 1401 | 0 | 0 | 60 | 2696/377/169 | KATHREIN | 42 | 13.9 |  | FO | 70 | 65 | 10 | CIE | 86.04 | 3.826 | FO | 2006-08-01 | 5.31108333,-3.99438889
2021 | Août | Orange | OCI0842 | OLYMPE | OLYMPE_U21-33 | OCI0842 | RESIDENTIEL | MARCORY | ABIDJAN | DISTRICT AUTONOME D'ABIDJAN |  |  |  | -3.99438889 | 5.31108333 | Haubané |  | 40669 | 3G | NODE_B | RNC_KM4_1 | 300 | 1401 | 0 | 0 | 60 | 2696/377/169 | KATHREIN | 42 | 13.9 |  | FO | 70 | 65 | 10 | CIE | 86.04 | 2.3827 | FO | 2006-08-01 | 5.31108333,-3.99438889
2021 | Août | Orange | OCI0843 | ONDEFIDOUO | ONDEFIDOUO_2_G9-1 | OCI0843 | ONDEFIDOUO 2 | ONDEFIDOUO 2 | BOUNA | BOUNKANI | 1 | 3 |  | -3.07816988 | 9.04083765 | Haubané |  | 41831 | 2G | BTS | BSC_ABENGOUROU_1 | 0 | 406 | 0 | 0 | 60 | 2696/377/169 | KATHREIN | 42 | 13.9 |  | FO | 70 | 65 | 10 | CIE | 0.36821 | 25.5291 | FH + FO | 2009-04-01 | 9.04083765,-3.07816988
2021 | Août | Orange | OCI0843 | ONDEFIDOUO | ONDEFIDOUO_2_G9-2 | OCI0843 | ONDEFIDOUO 2 | ONDEFIDOUO 2 | BOUNA | BOUNKANI | 1 | 2 |  | -3.07816988 | 9.04083765 | Haubané |  | 41832 | 2G | BTS | BSC_ABENGOUROU_1 | 0 | 406 | 0 | 2 | 68 | 2696/377/169 | KATHREIN | 42 | 11.7 |  | FO | 78 | 65 | 10 | CIE | 0.36821 | 25.5291 | FH + FO | 2009-04-01 | 9.04083765,-3.07816988
2021 | Août | Orange | OCI0843 | ONDEFIDOUO | ONDEFIDOUO_2_G9-3 | OCI0843 | ONDEFIDOUO 2 | ONDEFIDOUO 2 | BOUNA | BOUNKANI | 1 | 2 |  | -3.07816988 | 9.04083765 | Haubané |  | 41833 | 2G | BTS | BSC_ABENGOUROU_1 | 0 | 406 | 0 | 0 | 68 | 2696/377/169 | KATHREIN | 42 | 11.7 |  | FO | 78 | 65 | 10 | CIE | 0.36821 | 25.5291 | FH + FO | 2009-04-01 | 9.04083765,-3.07816988
2021 | Août | Orange | OCI0844 | ONO | ONO_G9-1 | OCI0844 | ONO-SALCI | BONGO SAPH | GRAND-BASSAM | SUD-COMOE | 1 | 3 |  | -3.56627473 | 5.38460231 | Haubané |  | 37721 | 2G | BTS | BSC_LUMIERE_1 | 30 | 156 | 0 | 0 | 68 | 2696/377/169 | KATHREIN | 42 | 11.7 |  | FO | 78 | 65 | 10 | CIE | 0.5435 | 27.3431 | FH + FO | 2009-03-01 | 5.38460231,-3.56627473
2021 | Août | Orange | OCI0844 | ONO | ONO_G9-2 | OCI0844 | ONO-SALCI | BONGO SAPH | GRAND-BASSAM | SUD-COMOE | 1 | 4 |  | -3.56627473 | 5.38460231 | Haubané |  | 37722 | 2G | BTS | BSC_LUMIERE_1 | 130 | 156 | 0 | 2 | 68 | 2696/377/169 | KATHREIN | 42 | 16.959999 |  | FO | 78 | 65 | 10 | CIE | 0.63802 | 38.3916 | FH + FO | 2009-03-01 | 5.38460231,-3.56627473
2021 | Août | Orange | OCI0844 | ONO | ONO_G9-3 | OCI0844 | ONO-SALCI | BONGO SAPH | GRAND-BASSAM | SUD-COMOE | 1 | 3 |  | -3.56627473 | 5.38460231 | Haubané |  | 37723 | 2G | BTS | BSC_LUMIERE_1 | 240 | 156 | 0 | 2 | 65 | 2696/377/169 | KATHREIN | 42 | 16.959999 |  | FO | 75 | 65 | 10 | CIE | 0.57459 | 27.3431 | FH + FO | 2009-03-01 | 5.38460231,-3.56627473
2021 | Août | Orange | OCI0844 | ONO | ONO_L8-1 | OCI0844 | ONO-SALCI | BONGO SAPH | GRAND-BASSAM | SUD-COMOE |  |  |  | -3.56627473 | 5.38460231 | Haubané |  |  | 4G | ENODE_B |  | 30 |  | 0 | 2 | 65 | 2696/377/169 | KATHREIN | 42 | 16.959999 |  | FO | 75 | 65 | 10 | CIE |  |  | FH + FO | 2009-03-01 | 5.38460231,-3.56627473
2021 | Août | Orange | OCI0844 | ONO | ONO_L8-2 | OCI0844 | ONO-SALCI | BONGO SAPH | GRAND-BASSAM | SUD-COMOE |  |  |  | -3.56627473 | 5.38460231 | Haubané |  |  | 4G | ENODE_B |  | 130 |  | 0 | 0 | 40 | 2696/377/169 | KATHREIN | 42 | 15.2 |  | FO | 50 | 65 | 10 | CIE |  |  | FH + FO | 2009-03-01 | 5.38460231,-3.56627473
2021 | Août | Orange | OCI0844 | ONO | ONO_L8-3 | OCI0844 | ONO-SALCI | BONGO SAPH | GRAND-BASSAM | SUD-COMOE |  |  |  | -3.56627473 | 5.38460231 | Haubané |  |  | 4G | ENODE_B |  | 240 |  | 0 | 0 | 40 | 2696/377/169 | KATHREIN | 42 | 15.2 |  | FO | 50 | 65 | 10 | CIE |  |  | FH + FO | 2009-03-01 | 5.38460231,-3.56627473
2021 | Août | Orange | OCI1916 | ONUCI_DANANE | ONUCI_DANANE_G9-1 | OCI1916 | DANANE | DANANE | DANANE | TONKPI | 1 | 5 |  | -8.16347223 | 7.23536112 | Autostable |  | 19981 | 2G | BTS | BSC_DALOA_1 | 0 | 611 | 0 | 0 | 40 | 2696/377/169 | KATHREIN | 42 | 15.2 |  | FO | 50 | 65 | 10 | CIE | 0.98152 | 44.9358 | FH | 2015-12-01 | 7.23536112,-8.16347223
2021 | Août | Orange | OCI1916 | ONUCI_DANANE | ONUCI_DANANE_G9-2 | OCI1916 | DANANE | DANANE | DANANE | TONKPI | 1 | 3 |  | -8.16347223 | 7.23536112 | Autostable |  | 19982 | 2G | BTS | BSC_DALOA_1 | 100 | 611 | 0 | 6 | 40 | 2696/377/169 | KATHREIN | 42 | 17.1 |  | FO | 50 | 65 | 10 | CIE | 0.64103 | 27.3431 | FH | 2015-12-01 | 7.23536112,-8.16347223
2021 | Août | Orange | OCI1916 | ONUCI_DANANE | ONUCI_DANANE_G9-3 | OCI1916 | DANANE | DANANE | DANANE | TONKPI | 1 | 3 |  | -8.16347223 | 7.23536112 | Autostable |  | 19983 | 2G | BTS | BSC_DALOA_1 | 250 | 611 | 0 | 6 | 40 | 2696/377/169 | KATHREIN | 42 | 17.1 |  | FO | 50 | 65 | 10 | CIE | 0.42221 | 27.3431 | FH | 2015-12-01 | 7.23536112,-8.16347223
2021 | Août | Orange | OCI1916 | ONUCI_DANANE | ONUCI_DANANE_U21-11 | OCI1916 | DANANE | DANANE | DANANE | TONKPI |  |  |  | -8.16347223 | 7.23536112 | Autostable |  | 58271 | 3G | NODE_B | RNC_DALOA_1 | 0 | 6032 | 0 | 6 | 40 | 2696/377/169 | KATHREIN | 42 | 17 |  | FO | 50 | 65 | 10 | CIE | 86.04 | 4.6675 | FH | 2015-12-01 | 7.23536112,-8.16347223
2021 | Août | Orange | OCI1916 | ONUCI_DANANE | ONUCI_DANANE_U21-12 | OCI1916 | DANANE | DANANE | DANANE | TONKPI |  |  |  | -8.16347223 | 7.23536112 | Autostable |  | 58274 | 3G | NODE_B | RNC_DALOA_1 | 0 | 6032 | 0 | 6 | 40 | 2696/377/169 | KATHREIN | 42 | 17.1 |  | FO | 50 | 65 | 10 | CIE | 86.04 | 3.3737 | FH | 2015-12-01 | 7.23536112,-8.16347223
2021 | Août | Orange | OCI1916 | ONUCI_DANANE | ONUCI_DANANE_U21-13 | OCI1916 | DANANE | DANANE | DANANE | TONKPI |  |  |  | -8.16347223 | 7.23536112 | Autostable |  | 58277 | 3G | NODE_B | RNC_DALOA_1 | 0 | 6032 | 0 | 6 | 40 | 2696/377/169 | KATHREIN | 42 | 17.1 |  | FO | 50 | 65 | 10 | CIE | 86.04 | 3.0164 | FH | 2015-12-01 | 7.23536112,-8.16347223
2021 | Août | Orange | OCI1916 | ONUCI_DANANE | ONUCI_DANANE_U21-21 | OCI1916 | DANANE | DANANE | DANANE | TONKPI |  |  |  | -8.16347223 | 7.23536112 | Autostable |  | 58272 | 3G | NODE_B | RNC_DALOA_1 | 130 | 6032 | 0 | 6 | 40 | 2696/377/169 | KATHREIN | 42 | 17 |  | FO | 50 | 65 | 10 | CIE | 86.04 | 0.84425 | FH | 2015-12-01 | 7.23536112,-8.16347223
2021 | Août | Orange | OCI1916 | ONUCI_DANANE | ONUCI_DANANE_U21-22 | OCI1916 | DANANE | DANANE | DANANE | TONKPI |  |  |  | -8.16347223 | 7.23536112 | Autostable |  | 58275 | 3G | NODE_B | RNC_DALOA_1 | 130 | 6032 | 0 | 6 | 40 | 2696/377/169 | KATHREIN | 42 | 17.1 |  | FO | 50 | 65 | 10 | CIE | 86.04 | 1.1719 | FH | 2015-12-01 | 7.23536112,-8.16347223
2021 | Août | Orange | OCI1916 | ONUCI_DANANE | ONUCI_DANANE_U21-23 | OCI1916 | DANANE | DANANE | DANANE | TONKPI |  |  |  | -8.16347223 | 7.23536112 | Autostable |  | 58278 | 3G | NODE_B | RNC_DALOA_1 | 130 | 6032 | 0 | 6 | 40 | 2696/377/169 | KATHREIN | 42 | 17.1 |  | FO | 50 | 65 | 10 | CIE | 86.04 | 0.43783 | FH | 2015-12-01 | 7.23536112,-8.16347223
2021 | Août | Orange | OCI1916 | ONUCI_DANANE | ONUCI_DANANE_U21-31 | OCI1916 | DANANE | DANANE | DANANE | TONKPI |  |  |  | -8.16347223 | 7.23536112 | Autostable |  | 58273 | 3G | NODE_B | RNC_DALOA_1 | 270 | 6032 | 0 | 6 | 40 | 2696/377/169 | KATHREIN | 42 | 17 |  | FO | 50 | 65 | 10 | CIE | 86.04 | 0.69304 | FH | 2015-12-01 | 7.23536112,-8.16347223
2021 | Août | Orange | OCI1916 | ONUCI_DANANE | ONUCI_DANANE_U21-32 | OCI1916 | DANANE | DANANE | DANANE | TONKPI |  |  |  | -8.16347223 | 7.23536112 | Autostable |  | 58276 | 3G | NODE_B | RNC_DALOA_1 | 270 | 6032 | 0 | 2 | 40 | 2696/377/169 | KATHREIN | 42 | 15.3 |  | FO | 50 | 65 | 10 | CIE | 86.04 | 0.18895 | FH | 2015-12-01 | 7.23536112,-8.16347223
2021 | Août | Orange | OCI1916 | ONUCI_DANANE | ONUCI_DANANE_U21-33 | OCI1916 | DANANE | DANANE | DANANE | TONKPI |  |  |  | -8.16347223 | 7.23536112 | Autostable |  | 58279 | 3G | NODE_B | RNC_DALOA_1 | 270 | 6032 | 0 | 2 | 40 | 2696/377/169 | KATHREIN | 42 | 15.3 |  | FO | 50 | 65 | 10 | CIE | 86.04 | 0.58338 | FH | 2015-12-01 | 7.23536112,-8.16347223
2021 | Août | Orange | OCI1917 | ONUCI_DUEKOUE | ONUCI_DUEKOUE_G9-1 | OCI1917 | DUEKOUE | DUEKOUE | DUEKOUE | GUEMON | 1 | 5 |  | -7.31472223 | 6.74338889 | Autostable |  | 19651 | 2G | BTS | BSC_DALOA_2 | 0 | 615 | 0 | 2 | 40 | 2696/377/169 | KATHREIN | 42 | 15.3 |  | FO | 50 | 65 | 10 | CIE | 0.078265 | 51.5342 | FH + FO | 2015-10-01 | 6.74338889,-7.31472223
2021 | Août | Orange | OCI1917 | ONUCI_DUEKOUE | ONUCI_DUEKOUE_G9-2 | OCI1917 | DUEKOUE | DUEKOUE | DUEKOUE | GUEMON | 1 | 3 |  | -7.31472223 | 6.74338889 | Autostable |  | 19652 | 2G | BTS | BSC_DALOA_2 | 90 | 615 | 0 | 6 | 40 | 2696/377/169 | KATHREIN | 42 | 17.1 |  | FO | 50 | 65 | 10 | CIE | 0.32509 | 27.3431 | FH + FO | 2015-10-01 | 6.74338889,-7.31472223
2021 | Août | Orange | OCI1917 | ONUCI_DUEKOUE | ONUCI_DUEKOUE_G9-3 | OCI1917 | DUEKOUE | DUEKOUE | DUEKOUE | GUEMON | 1 | 4 |  | -7.31472223 | 6.74338889 | Autostable |  | 19653 | 2G | BTS | BSC_DALOA_2 | 280 | 615 | 0 | 6 | 40 | 2696/377/169 | KATHREIN | 42 | 17.1 |  | FO | 50 | 65 | 10 | CIE | 0.35569 | 38.3916 | FH + FO | 2015-10-01 | 6.74338889,-7.31472223
2021 | Août | Orange | OCI1917 | ONUCI_DUEKOUE | ONUCI_DUEKOUE_U21-11 | OCI1917 | DUEKOUE | DUEKOUE | DUEKOUE | GUEMON |  |  |  | -7.31472223 | 6.74338889 | Autostable |  | 56851 | 3G | NODE_B | RNC_DALOA_1 | 0 | 6032 | 0 | 6 | 40 | 2696/377/169 | KATHREIN | 42 | 17 |  | FO | 50 | 65 | 10 | CIE | 86.04 | 0.52038 | FH + FO | 2015-10-01 | 6.74338889,-7.31472223
2021 | Août | Orange | OCI1917 | ONUCI_DUEKOUE | ONUCI_DUEKOUE_U21-12 | OCI1917 | DUEKOUE | DUEKOUE | DUEKOUE | GUEMON |  |  |  | -7.31472223 | 6.74338889 | Autostable |  | 56854 | 3G | NODE_B | RNC_DALOA_1 | 0 | 6032 | 0 | 6 | 40 | 2696/377/169 | KATHREIN | 42 | 17.1 |  | FO | 50 | 65 | 10 | CIE | 86.04 | 0.36387 | FH + FO | 2015-10-01 | 6.74338889,-7.31472223
2021 | Août | Orange | OCI1917 | ONUCI_DUEKOUE | ONUCI_DUEKOUE_U21-13 | OCI1917 | DUEKOUE | DUEKOUE | DUEKOUE | GUEMON |  |  |  | -7.31472223 | 6.74338889 | Autostable |  | 56857 | 3G | NODE_B | RNC_DALOA_1 | 0 | 6032 | 0 | 6 | 40 | 2696/377/169 | KATHREIN | 42 | 17.1 |  | FO | 50 | 65 | 10 | CIE | 86.04 | 1.3398 | FH + FO | 2015-10-01 | 6.74338889,-7.31472223
2021 | Août | Orange | OCI1917 | ONUCI_DUEKOUE | ONUCI_DUEKOUE_U21-21 | OCI1917 | DUEKOUE | DUEKOUE | DUEKOUE | GUEMON |  |  |  | -7.31472223 | 6.74338889 | Autostable |  | 56852 | 3G | NODE_B | RNC_DALOA_1 | 130 | 6032 | 0 | 6 | 40 | 2696/377/169 | KATHREIN | 42 | 17 |  | FO | 50 | 65 | 10 | CIE | 86.04 | 0.62194 | FH + FO | 2015-10-01 | 6.74338889,-7.31472223
2021 | Août | Orange | OCI1917 | ONUCI_DUEKOUE | ONUCI_DUEKOUE_U21-22 | OCI1917 | DUEKOUE | DUEKOUE | DUEKOUE | GUEMON |  |  |  | -7.31472223 | 6.74338889 | Autostable |  | 56855 | 3G | NODE_B | RNC_DALOA_1 | 130 | 6032 | 0 | 6 | 40 | 2696/377/169 | KATHREIN | 42 | 17.1 |  | FO | 50 | 65 | 10 | CIE | 86.04 | 0.76743 | FH + FO | 2015-10-01 | 6.74338889,-7.31472223
2021 | Août | Orange | OCI1917 | ONUCI_DUEKOUE | ONUCI_DUEKOUE_U21-23 | OCI1917 | DUEKOUE | DUEKOUE | DUEKOUE | GUEMON |  |  |  | -7.31472223 | 6.74338889 | Autostable |  | 56858 | 3G | NODE_B | RNC_DALOA_1 | 130 | 6032 | 0 | 6 | 40 | 2696/377/169 | KATHREIN | 42 | 17.1 |  | FO | 50 | 65 | 10 | CIE | 86.04 | 0.77289 | FH + FO | 2015-10-01 | 6.74338889,-7.31472223
2021 | Août | Orange | OCI1917 | ONUCI_DUEKOUE | ONUCI_DUEKOUE_U21-31 | OCI1917 | DUEKOUE | DUEKOUE | DUEKOUE | GUEMON |  |  |  | -7.31472223 | 6.74338889 | Autostable |  | 56853 | 3G | NODE_B | RNC_DALOA_1 | 270 | 6032 | 0 | 6 | 40 | 2696/377/169 | KATHREIN | 42 | 17 |  | FO | 50 | 65 | 10 | CIE | 86.04 | 1.0461 | FH + FO | 2015-10-01 | 6.74338889,-7.31472223
2021 | Août | Orange | OCI1917 | ONUCI_DUEKOUE | ONUCI_DUEKOUE_U21-32 | OCI1917 | DUEKOUE | DUEKOUE | DUEKOUE | GUEMON |  |  |  | -7.31472223 | 6.74338889 | Autostable |  | 56856 | 3G | NODE_B | RNC_DALOA_1 | 270 | 6032 | 0 | 0 | 45 | 2696/377/169 | KATHREIN | 42 | 14.6 |  | FO | 55 | 65 | 10 | CIE | 86.04 | 1.0275 | FH + FO | 2015-10-01 | 6.74338889,-7.31472223
2021 | Août | Orange | OCI1917 | ONUCI_DUEKOUE | ONUCI_DUEKOUE_U21-33 | OCI1917 | DUEKOUE | DUEKOUE | DUEKOUE | GUEMON |  |  |  | -7.31472223 | 6.74338889 | Autostable |  | 56859 | 3G | NODE_B | RNC_DALOA_1 | 270 | 6032 | 0 | 0 | 45 | 2696/377/169 | KATHREIN | 42 | 14.6 |  | FO | 55 | 65 | 10 | CIE | 86.04 | 1.1974 | FH + FO | 2015-10-01 | 6.74338889,-7.31472223
2021 | Août | Orange | OCI1918 | ONUCI_MAN | ONUCI_MAN_G18-1 | OCI1918 | MAN | MAN | MAN | TONKPI | 2 | 3 |  | -7.61077778 | 7.35463889 | Autostable |  | 19745 | 2G | BTS | BSC_DALOA_1 | 20 | 611 | 0 | 0 | 45 | 2696/377/169 | KATHREIN | 42 | 14.6 |  | FO | 55 | 65 | 10 | CIE | 0.07391 | 61.0355 | FH + FO | 2015-10-01 | 7.35463889,-7.61077778
2021 | Août | Orange | OCI1918 | ONUCI_MAN | ONUCI_MAN_G18-2 | OCI1918 | MAN | MAN | MAN | TONKPI | 2 | 3 |  | -7.61077778 | 7.35463889 | Autostable |  | 19746 | 2G | BTS | BSC_DALOA_1 | 140 | 611 | 0 | 2 | 45 | 2696/377/169 | KATHREIN | 42 | 14.6 |  | FO | 55 | 65 | 10 | CIE | 0.035589 | 61.0355 | FH + FO | 2015-10-01 | 7.35463889,-7.61077778
2021 | Août | Orange | OCI1918 | ONUCI_MAN | ONUCI_MAN_G18-3 | OCI1918 | MAN | MAN | MAN | TONKPI | 2 | 5 |  | -7.61077778 | 7.35463889 | Autostable |  | 19747 | 2G | BTS | BSC_DALOA_1 | 280 | 611 | 0 | 2 | 45 | 2696/377/169 | KATHREIN | 42 | 14.6 |  | FO | 55 | 65 | 10 | CIE | 0.19682 | 113.2757 | FH + FO | 2015-10-01 | 7.35463889,-7.61077778
2021 | Août | Orange | OCI1918 | ONUCI_MAN | ONUCI_MAN_G9-1 | OCI1918 | MAN | MAN | MAN | TONKPI | 2 | 4 |  | -7.61077778 | 7.35463889 | Autostable |  | 19741 | 2G | BTS | BSC_DALOA_1 | 20 | 611 | 0 | 2 | 45 | 2696/377/169 | KATHREIN | 42 | 14.6 |  | FO | 55 | 65 | 10 | CIE | 0.026311 | 80.2356 | FH + FO | 2015-10-01 | 7.35463889,-7.61077778
2021 | Août | Orange | OCI1918 | ONUCI_MAN | ONUCI_MAN_G9-2 | OCI1918 | MAN | MAN | MAN | TONKPI | 2 | 3 |  | -7.61077778 | 7.35463889 | Autostable |  | 19742 | 2G | BTS | BSC_DALOA_1 | 140 | 611 | 0 | 2 | 45 | 2696/377/169 | KATHREIN | 42 | 16.959999 |  | FO | 55 | 65 | 10 | CIE | 0.0099023 | 57.2256 | FH + FO | 2015-10-01 | 7.35463889,-7.61077778
2021 | Août | Orange | OCI1918 | ONUCI_MAN | ONUCI_MAN_G9-3 | OCI1918 | MAN | MAN | MAN | TONKPI | 2 | 5 |  | -7.61077778 | 7.35463889 | Autostable |  | 19743 | 2G | BTS | BSC_DALOA_1 | 280 | 611 | 0 | 2 | 45 | 2696/377/169 | KATHREIN | 42 | 16.959999 |  | FO | 55 | 65 | 10 | CIE | 0.10485 | 106.4434 | FH + FO | 2015-10-01 | 7.35463889,-7.61077778
2021 | Août | Orange | OCI1918 | ONUCI_MAN | ONUCI_MAN_L8-1 | OCI1918 | MAN | MAN | MAN | TONKPI |  |  |  | -7.61077778 | 7.35463889 | Autostable |  |  | 4G | ENODE_B |  | 0 |  | 0 | 2 | 45 | 2696/377/169 | KATHREIN | 42 | 16.959999 |  | FO | 55 | 65 | 10 | CIE |  |  | FH + FO | 2015-10-01 | 7.35463889,-7.61077778
2021 | Août | Orange | OCI1918 | ONUCI_MAN | ONUCI_MAN_L8-2 | OCI1918 | MAN | MAN | MAN | TONKPI |  |  |  | -7.61077778 | 7.35463889 | Autostable |  |  | 4G | ENODE_B |  | 90 |  | 0 | 4 | 45 | 2696/377/169 | KATHREIN | 42 | 17.1 |  | FO | 55 | 65 | 10 | CIE |  |  | FH + FO | 2015-10-01 | 7.35463889,-7.61077778
2021 | Août | Orange | OCI1918 | ONUCI_MAN | ONUCI_MAN_L8-3 | OCI1918 | MAN | MAN | MAN | TONKPI |  |  |  | -7.61077778 | 7.35463889 | Autostable |  |  | 4G | ENODE_B |  | 270 |  | 0 | 4 | 45 | 2696/377/169 | KATHREIN | 42 | 17.1 |  | FO | 55 | 65 | 10 | CIE |  |  | FH + FO | 2015-10-01 | 7.35463889,-7.61077778
2021 | Août | Orange | OCI1918 | ONUCI_MAN | ONUCI_MAN_U21-11 | OCI1918 | MAN | MAN | MAN | TONKPI |  |  |  | -7.61077778 | 7.35463889 | Autostable |  | 35321 | 3G | NODE_B | RNC_DALOA_1 | 0 | 6032 | 0 | 4 | 45 | 2696/377/169 | KATHREIN | 42 | 17 |  | FO | 55 | 65 | 10 | CIE | 86.04 | 0.73174 | FH + FO | 2015-10-01 | 7.35463889,-7.61077778
2021 | Août | Orange | OCI1918 | ONUCI_MAN | ONUCI_MAN_U21-12 | OCI1918 | MAN | MAN | MAN | TONKPI |  |  |  | -7.61077778 | 7.35463889 | Autostable |  | 35324 | 3G | NODE_B | RNC_DALOA_1 | 0 | 6032 | 0 | 4 | 45 | 2696/377/169 | KATHREIN | 42 | 17.1 |  | FO | 55 | 65 | 10 | CIE | 86.04 | 0.91343 | FH + FO | 2015-10-01 | 7.35463889,-7.61077778
2021 | Août | Orange | OCI1918 | ONUCI_MAN | ONUCI_MAN_U21-13 | OCI1918 | MAN | MAN | MAN | TONKPI |  |  |  | -7.61077778 | 7.35463889 | Autostable |  | 35327 | 3G | NODE_B | RNC_DALOA_1 | 0 | 6032 | 0 | 4 | 45 | 2696/377/169 | KATHREIN | 42 | 17.1 |  | FO | 55 | 65 | 10 | CIE | 86.04 | 0.25356 | FH + FO | 2015-10-01 | 7.35463889,-7.61077778
2021 | Août | Orange | OCI1918 | ONUCI_MAN | ONUCI_MAN_U21-21 | OCI1918 | MAN | MAN | MAN | TONKPI |  |  |  | -7.61077778 | 7.35463889 | Autostable |  | 35322 | 3G | NODE_B | RNC_DALOA_1 | 90 | 6032 | 0 | 4 | 45 | 2696/377/169 | KATHREIN | 42 | 17 |  | FO | 55 | 65 | 10 | CIE | 86.04 | 2.5368 | FH + FO | 2015-10-01 | 7.35463889,-7.61077778
2021 | Août | Orange | OCI1918 | ONUCI_MAN | ONUCI_MAN_U21-22 | OCI1918 | MAN | MAN | MAN | TONKPI |  |  |  | -7.61077778 | 7.35463889 | Autostable |  | 35325 | 3G | NODE_B | RNC_DALOA_1 | 90 | 6032 | 0 | 4 | 45 | 2696/377/169 | KATHREIN | 42 | 17.1 |  | FO | 55 | 65 | 10 | CIE | 86.04 | 0.63581 | FH + FO | 2015-10-01 | 7.35463889,-7.61077778
2021 | Août | Orange | OCI1918 | ONUCI_MAN | ONUCI_MAN_U21-23 | OCI1918 | MAN | MAN | MAN | TONKPI |  |  |  | -7.61077778 | 7.35463889 | Autostable |  | 35328 | 3G | NODE_B | RNC_DALOA_1 | 90 | 6032 | 0 | 4 | 45 | 2696/377/169 | KATHREIN | 42 | 17.1 |  | FO | 55 | 65 | 10 | CIE | 86.04 | 0.35957 | FH + FO | 2015-10-01 | 7.35463889,-7.61077778
2021 | Août | Orange | OCI1918 | ONUCI_MAN | ONUCI_MAN_U21-31 | OCI1918 | MAN | MAN | MAN | TONKPI |  |  |  | -7.61077778 | 7.35463889 | Autostable |  | 35323 | 3G | NODE_B | RNC_DALOA_1 | 250 | 6032 | 0 | 4 | 45 | 2696/377/169 | KATHREIN | 42 | 17 |  | FO | 55 | 65 | 10 | CIE | 86.04 | 5.3311 | FH + FO | 2015-10-01 | 7.35463889,-7.61077778
2021 | Août | Orange | OCI1918 | ONUCI_MAN | ONUCI_MAN_U21-32 | OCI1918 | MAN | MAN | MAN | TONKPI |  |  |  | -7.61077778 | 7.35463889 | Autostable |  | 35326 | 3G | NODE_B | RNC_DALOA_1 | 250 | 6032 | 0 | 3 | 9 | 2696/377/169 | KATHREIN | 42 | 17 |  | FO | 19 | 65 | 10 | CIE | 86.04 | 5.0443 | FH + FO | 2015-10-01 | 7.35463889,-7.61077778
2021 | Août | Orange | OCI1918 | ONUCI_MAN | ONUCI_MAN_U21-33 | OCI1918 | MAN | MAN | MAN | TONKPI |  |  |  | -7.61077778 | 7.35463889 | Autostable |  | 35329 | 3G | NODE_B | RNC_DALOA_1 | 250 | 6032 | 0 | 3 | 9 | 2696/377/169 | KATHREIN | 42 | 17 |  | FO | 19 | 65 | 10 | CIE | 86.04 | 3.1534 | FH + FO | 2015-10-01 | 7.35463889,-7.61077778
2021 | Août | Orange | OCI2059 | ORANGE_CAMPUS | ORANGE_CAMPUS_L26-1 | OCI2059 | CANEBIERE | COCODY | ABIDJAN | DISTRICT AUTONOME D'ABIDJAN |  |  |  | -4.01288889 | 5.33952778 | Autostable |  |  | 4G | ENODE_B |  | 80 |  | 0 | 3 | 9 | 2696/377/169 | KATHREIN | 42 | 17 |  | FO | 19 | 65 | 10 | CIE |  |  | FO | 2017-04-21 | 5.33952778,-4.01288889
2021 | Août | Orange | OCI2059 | ORANGE_CAMPUS | ORANGE_CAMPUS_L26-2 | OCI2059 | CANEBIERE | COCODY | ABIDJAN | DISTRICT AUTONOME D'ABIDJAN |  |  |  | -4.01288889 | 5.33952778 | Autostable |  |  | 4G | ENODE_B |  | 170 |  | 0 | 3 | 9 | 2696/377/169 | KATHREIN | 42 | 17 |  | FO | 19 | 65 | 10 | CIE |  |  | FO | 2017-04-21 | 5.33952778,-4.01288889
2021 | Août | Orange | OCI2059 | ORANGE_CAMPUS | ORANGE_CAMPUS_L26-3 | OCI2059 | CANEBIERE | COCODY | ABIDJAN | DISTRICT AUTONOME D'ABIDJAN |  |  |  | -4.01288889 | 5.33952778 | Autostable |  |  | 4G | ENODE_B |  | 270 |  | 0 | 3 | 9 | 2696/377/169 | KATHREIN | 42 | 17 |  | FO | 19 | 65 | 10 | CIE |  |  | FO | 2017-04-21 | 5.33952778,-4.01288889
2021 | Août | Orange | OCI2059 | ORANGE_CAMPUS | ORANGE_CAMPUS_L8-1 | OCI2059 | CANEBIERE | COCODY | ABIDJAN | DISTRICT AUTONOME D'ABIDJAN |  |  |  | -4.01288889 | 5.33952778 | Autostable |  |  | 4G | ENODE_B |  | 190 |  | 0 | 3 | 9 | 2696/377/169 | KATHREIN | 42 | 17 |  | FO | 19 | 65 | 10 | CIE |  |  | FO | 2017-04-21 | 5.33952778,-4.01288889
2021 | Août | Orange | OCI2059 | ORANGE_CAMPUS | ORANGE_CAMPUS_L8-2 | OCI2059 | CANEBIERE | COCODY | ABIDJAN | DISTRICT AUTONOME D'ABIDJAN |  |  |  | -4.01288889 | 5.33952778 | Autostable |  |  | 4G | ENODE_B |  | 270 |  | 0 | 6 | 9 | 2696/377/169 | KATHREIN | 42 | 17 |  | FO | 19 | 65 | 10 | CIE |  |  | FO | 2017-04-21 | 5.33952778,-4.01288889
2021 | Août | Orange | OCI2059 | ORANGE_CAMPUS | ORANGE_CAMPUS_L8-3 | OCI2059 | CANEBIERE | COCODY | ABIDJAN | DISTRICT AUTONOME D'ABIDJAN |  |  |  | -4.01288889 | 5.33952778 | Autostable |  |  | 4G | ENODE_B |  | 20 |  | 0 | 6 | 9 | 2696/377/169 | KATHREIN | 42 | 17 |  | FO | 19 | 65 | 10 | CIE |  |  | FO | 2017-04-21 | 5.33952778,-4.01288889
2021 | Août | Orange | OCI2059 | ORANGE_CAMPUS | ORANGE_CAMPUS_U21-11 | OCI2059 | CANEBIERE | COCODY | ABIDJAN | DISTRICT AUTONOME D'ABIDJAN |  |  |  | -4.01288889 | 5.33952778 | Autostable |  | 40671 | 3G | NODE_B | RNC_COCODY_1 | 80 | 1101 | 0 | 6 | 9 | 2696/377/169 | KATHREIN | 42 | 17 |  | FO | 19 | 65 | 10 | CIE | 86.04 | 1.4115 | FO | 2017-04-21 | 5.33952778,-4.01288889
2021 | Août | Orange | OCI2059 | ORANGE_CAMPUS | ORANGE_CAMPUS_U21-12 | OCI2059 | CANEBIERE | COCODY | ABIDJAN | DISTRICT AUTONOME D'ABIDJAN |  |  |  | -4.01288889 | 5.33952778 | Autostable |  | 40674 | 3G | NODE_B | RNC_COCODY_1 | 80 | 1101 | 0 | 6 | 9 | 2696/377/169 | KATHREIN | 42 | 17 |  | FO | 19 | 65 | 10 | CIE | 86.04 | 1.4112 | FO | 2017-04-21 | 5.33952778,-4.01288889
2021 | Août | Orange | OCI2059 | ORANGE_CAMPUS | ORANGE_CAMPUS_U21-13 | OCI2059 | CANEBIERE | COCODY | ABIDJAN | DISTRICT AUTONOME D'ABIDJAN |  |  |  | -4.01288889 | 5.33952778 | Autostable |  | 40677 | 3G | NODE_B | RNC_COCODY_1 | 80 | 1101 | 0 | 6 | 9 | 2696/377/169 | KATHREIN | 42 | 17 |  | FO | 19 | 65 | 10 | CIE | 86.04 | 0.4055 | FO | 2017-04-21 | 5.33952778,-4.01288889
2021 | Août | Orange | OCI2059 | ORANGE_CAMPUS | ORANGE_CAMPUS_U21-21 | OCI2059 | CANEBIERE | COCODY | ABIDJAN | DISTRICT AUTONOME D'ABIDJAN |  |  |  | -4.01288889 | 5.33952778 | Autostable |  | 40672 | 3G | NODE_B | RNC_COCODY_1 | 170 | 1101 | 0 | 6 | 9 | 2696/377/169 | KATHREIN | 42 | 17 |  | FO | 19 | 65 | 10 | CIE | 86.04 | 0.8102 | FO | 2017-04-21 | 5.33952778,-4.01288889
2021 | Août | Orange | OCI2059 | ORANGE_CAMPUS | ORANGE_CAMPUS_U21-22 | OCI2059 | CANEBIERE | COCODY | ABIDJAN | DISTRICT AUTONOME D'ABIDJAN |  |  |  | -4.01288889 | 5.33952778 | Autostable |  | 40675 | 3G | NODE_B | RNC_COCODY_1 | 170 | 1101 | 0 | 6 | 9 | 2696/377/169 | KATHREIN | 42 | 17 |  | FO | 19 | 65 | 10 | CIE | 86.04 | 1.0702 | FO | 2017-04-21 | 5.33952778,-4.01288889
2021 | Août | Orange | OCI2059 | ORANGE_CAMPUS | ORANGE_CAMPUS_U21-23 | OCI2059 | CANEBIERE | COCODY | ABIDJAN | DISTRICT AUTONOME D'ABIDJAN |  |  |  | -4.01288889 | 5.33952778 | Autostable |  | 40678 | 3G | NODE_B | RNC_COCODY_1 | 170 | 1101 | 0 | 6 | 9 | 2696/377/169 | KATHREIN | 42 | 17 |  | FO | 19 | 65 | 10 | CIE | 86.04 | 0.30776 | FO | 2017-04-21 | 5.33952778,-4.01288889
2021 | Août | Orange | OCI2059 | ORANGE_CAMPUS | ORANGE_CAMPUS_U21-31 | OCI2059 | CANEBIERE | COCODY | ABIDJAN | DISTRICT AUTONOME D'ABIDJAN |  |  |  | -4.01288889 | 5.33952778 | Autostable |  | 40673 | 3G | NODE_B | RNC_COCODY_1 | 310 | 1101 | 0 | 6 | 9 | 2696/377/169 | KATHREIN | 42 | 17 |  | FO | 19 | 65 | 10 | CIE | 86.04 | 6.088 | FO | 2017-04-21 | 5.33952778,-4.01288889
2021 | Août | Orange | OCI2059 | ORANGE_CAMPUS | ORANGE_CAMPUS_U21-32 | OCI2059 | CANEBIERE | COCODY | ABIDJAN | DISTRICT AUTONOME D'ABIDJAN |  |  |  | -4.01288889 | 5.33952778 | Autostable |  | 40676 | 3G | NODE_B | RNC_COCODY_1 | 310 | 1101 | 0 | 0 | 60 | 2696/377/169 | KATHREIN | 42 | 13.9 |  | FO | 70 | 65 | 10 | CIE | 86.04 | 5.679 | FO | 2017-04-21 | 5.33952778,-4.01288889
2021 | Août | Orange | OCI2059 | ORANGE_CAMPUS | ORANGE_CAMPUS_U21-33 | OCI2059 | CANEBIERE | COCODY | ABIDJAN | DISTRICT AUTONOME D'ABIDJAN |  |  |  | -4.01288889 | 5.33952778 | Autostable |  | 40679 | 3G | NODE_B | RNC_COCODY_1 | 310 | 1101 | 0 | 1 | 60 | 2696/377/169 | KATHREIN | 42 | 13.9 |  | FO | 70 | 65 | 10 | CIE | 86.04 | 3.1006 | FO | 2017-04-21 | 5.33952778,-4.01288889
2021 | Août | Orange | OCI0845 | ORBAFF | ORBAFF_G9-1 | OCI0845 | ORBAFF | DABOU | DABOU | GRAND-PONTS | 1 | 4 |  | -4.41986111 | 5.39813889 | Haubané |  | 36751 | 2G | BTS | BSC_SANTE_2 | 60 | 155 | 0 | 0 | 60 | 2696/377/169 | KATHREIN | 42 | 13.9 |  | FO | 70 | 65 | 10 | CIE | 1.6989 | 38.3916 | FH + FO | 2009-01-01 | 5.39813889,-4.41986111
2021 | Août | Orange | OCI0845 | ORBAFF | ORBAFF_G9-2 | OCI0845 | ORBAFF | DABOU | DABOU | GRAND-PONTS | 1 | 4 |  | -4.41986111 | 5.39813889 | Haubané |  | 36752 | 2G | BTS | BSC_SANTE_2 | 220 | 155 | 0 | 0 | 5 | 2696/377/169 | KATHREIN | 42 | 7 |  | FO | 15 | 65 | 10 | CIE | 0.23312 | 38.3916 | FH + FO | 2009-01-01 | 5.39813889,-4.41986111
2021 | Août | Orange | OCI0845 | ORBAFF | ORBAFF_G9-3 | OCI0845 | ORBAFF | DABOU | DABOU | GRAND-PONTS | 1 | 5 |  | -4.41986111 | 5.39813889 | Haubané |  | 36753 | 2G | BTS | BSC_SANTE_2 | 340 | 155 | 0 | 4 | 18 | 2696/377/169 | KATHREIN | 42 | 13.9 |  | FO | 28 | 65 | 10 | CIE | 0.76325 | 51.5342 | FH + FO | 2009-01-01 | 5.39813889,-4.41986111
2021 | Août | Orange | OCI0846 | ORCA_MICRO | ORCA_MICRO_G18-1 | OCI0846 | ZONE 4 | MARCORY | ABIDJAN | DISTRICT AUTONOME D'ABIDJAN | 1 | 1 |  | -3.97474710 | 5.29117304 | MAT |  | 55385 | 2G | BTS | BSCLUM4 | 0 | 143 | 0 | 4 | 18 | 2696/377/169 | KATHREIN | 42 | 13.9 |  | FO | 28 | 65 | 10 | CIE | 0.716 | 5.8415 | FO | 2005-11-01 | 5.29117304,-3.97474710
2021 | Août | Orange | OCI1236 | ORCHIDEE | ORCHIDEE_G18-1 | OCI1236 | ANCIEN QUARTIER | YOPOUGON | ABIDJAN | DISTRICT AUTONOME D'ABIDJAN | 1 | 7 |  | -4.08396945 | 5.33905556 | Haubané |  | 10975 | 2G | BTS | BSC_SANTE_1 | 80 | 139 | 0 | 4 | 18 | 2696/377/169 | KATHREIN | 42 | 13.9 |  | FO | 28 | 65 | 10 | CIE | 0.7538 | 77.3418 | FO | 2012-05-01 | 5.33905556,-4.08396945
2021 | Août | Orange | OCI1236 | ORCHIDEE | ORCHIDEE_G18-2 | OCI1236 | ANCIEN QUARTIER | YOPOUGON | ABIDJAN | DISTRICT AUTONOME D'ABIDJAN | 1 | 8 |  | -4.08396945 | 5.33905556 | Haubané |  | 10976 | 2G | BTS | BSC_SANTE_1 | 170 | 139 | 0 | 4 | 18 | 2696/377/169 | KATHREIN | 42 | 13.9 |  | FO | 28 | 65 | 10 | CIE | 0.68919 | 88.9409 | FO | 2012-05-01 | 5.33905556,-4.08396945
2021 | Août | Orange | OCI1236 | ORCHIDEE | ORCHIDEE_G18-3 | OCI1236 | ANCIEN QUARTIER | YOPOUGON | ABIDJAN | DISTRICT AUTONOME D'ABIDJAN | 1 | 7 |  | -4.08396945 | 5.33905556 | Haubané |  | 10977 | 2G | BTS | BSC_SANTE_1 | 270 | 139 | 0 | 4 | 18 | 2696/377/169 | KATHREIN | 42 | 13.9 |  | FO | 28 | 65 | 10 | CIE | 0.2091 | 77.3418 | FO | 2012-05-01 | 5.33905556,-4.08396945
2021 | Août | Orange | OCI1236 | ORCHIDEE | ORCHIDEE_G9-1 | OCI1236 | ANCIEN QUARTIER | YOPOUGON | ABIDJAN | DISTRICT AUTONOME D'ABIDJAN | 1 | 2 |  | -4.08396945 | 5.33905556 | Haubané |  | 10971 | 2G | BTS | BSC_SANTE_1 | 80 | 139 | 0 | 4 | 18 | 2696/377/169 | KATHREIN | 42 | 13.9 |  | FO | 28 | 65 | 10 | CIE | 0.97258 | 16.6306 | FO | 2012-05-01 | 5.33905556,-4.08396945
2021 | Août | Orange | OCI1236 | ORCHIDEE | ORCHIDEE_G9-2 | OCI1236 | ANCIEN QUARTIER | YOPOUGON | ABIDJAN | DISTRICT AUTONOME D'ABIDJAN | 1 | 2 |  | -4.08396945 | 5.33905556 | Haubané |  | 10972 | 2G | BTS | BSC_SANTE_1 | 170 | 139 | 0 | 4 | 18 | 2696/377/169 | KATHREIN | 42 | 13.8 |  | FO | 28 | 65 | 10 | CIE | 1.2169 | 16.6306 | FO | 2012-05-01 | 5.33905556,-4.08396945
2021 | Août | Orange | OCI1236 | ORCHIDEE | ORCHIDEE_G9-3 | OCI1236 | ANCIEN QUARTIER | YOPOUGON | ABIDJAN | DISTRICT AUTONOME D'ABIDJAN | 1 | 2 |  | -4.08396945 | 5.33905556 | Haubané |  | 10973 | 2G | BTS | BSC_SANTE_1 | 270 | 139 | 0 | 4 | 1 | 2696/377/169 | KATHREIN | 42 | 13.8 |  | FO | 11 | 65 | 10 | CIE | 0.25622 | 16.6306 | FO | 2012-05-01 | 5.33905556,-4.08396945
2021 | Août | Orange | OCI1236 | ORCHIDEE | ORCHIDEE_L26-1 | OCI1236 | ANCIEN QUARTIER | YOPOUGON | ABIDJAN | DISTRICT AUTONOME D'ABIDJAN |  |  |  | -4.08396945 | 5.33905556 | Haubané |  |  | 4G | ENODE_B |  | 50 |  | 0 | 4 | 18 | 2696/377/169 | KATHREIN | 42 | 13.8 |  | FO | 28 | 65 | 10 | CIE |  |  | FO | 2012-05-01 | 5.33905556,-4.08396945
2021 | Août | Orange | OCI1236 | ORCHIDEE | ORCHIDEE_L26-2 | OCI1236 | ANCIEN QUARTIER | YOPOUGON | ABIDJAN | DISTRICT AUTONOME D'ABIDJAN |  |  |  | -4.08396945 | 5.33905556 | Haubané |  |  | 4G | ENODE_B |  | 150 |  | 0 | 4 | 18 | 2696/377/169 | KATHREIN | 42 | 13.8 |  | FO | 28 | 65 | 10 | CIE |  |  | FO | 2012-05-01 | 5.33905556,-4.08396945
2021 | Août | Orange | OCI1236 | ORCHIDEE | ORCHIDEE_L26-3 | OCI1236 | ANCIEN QUARTIER | YOPOUGON | ABIDJAN | DISTRICT AUTONOME D'ABIDJAN |  |  |  | -4.08396945 | 5.33905556 | Haubané |  |  | 4G | ENODE_B |  | 260 |  | 0 | 4 | 1 | 2696/377/169 | KATHREIN | 42 | 13.8 |  | FO | 11 | 65 | 10 | CIE |  |  | FO | 2012-05-01 | 5.33905556,-4.08396945
2021 | Août | Orange | OCI1236 | ORCHIDEE | ORCHIDEE_L8-1 | OCI1236 | ANCIEN QUARTIER | YOPOUGON | ABIDJAN | DISTRICT AUTONOME D'ABIDJAN |  |  |  | -4.08396945 | 5.33905556 | Haubané |  |  | 4G | ENODE_B |  | 50 |  | 0 | 4 | 18 | 2696/377/169 | KATHREIN | 42 | 13.8 |  | FO | 28 | 65 | 10 | CIE |  |  | FO | 2012-05-01 | 5.33905556,-4.08396945
2021 | Août | Orange | OCI1236 | ORCHIDEE | ORCHIDEE_L8-2 | OCI1236 | ANCIEN QUARTIER | YOPOUGON | ABIDJAN | DISTRICT AUTONOME D'ABIDJAN |  |  |  | -4.08396945 | 5.33905556 | Haubané |  |  | 4G | ENODE_B |  | 150 |  | 0 | 4 | 18 | 2696/377/169 | KATHREIN | 42 | 16.4 |  | FO | 28 | 65 | 10 | CIE |  |  | FO | 2012-05-01 | 5.33905556,-4.08396945
2021 | Août | Orange | OCI1236 | ORCHIDEE | ORCHIDEE_L8-3 | OCI1236 | ANCIEN QUARTIER | YOPOUGON | ABIDJAN | DISTRICT AUTONOME D'ABIDJAN |  |  |  | -4.08396945 | 5.33905556 | Haubané |  |  | 4G | ENODE_B |  | 260 |  | 0 | 4 | 18 | 2696/377/169 | KATHREIN | 42 | 16.4 |  | FO | 28 | 65 | 10 | CIE |  |  | FO | 2012-05-01 | 5.33905556,-4.08396945
2021 | Août | Orange | OCI1236 | ORCHIDEE | ORCHIDEE_U21-11 | OCI1236 | ANCIEN QUARTIER | YOPOUGON | ABIDJAN | DISTRICT AUTONOME D'ABIDJAN |  |  |  | -4.08396945 | 5.33905556 | Haubané |  | 40701 | 3G | NODE_B | RNC_BANCO_1 | 50 | 1351 | 0 | 4 | 18 | 2696/377/169 | KATHREIN | 42 | 16.4 |  | FO | 28 | 65 | 10 | CIE | 86.04 | 7.5587 | FO | 2012-05-01 | 5.33905556,-4.08396945
2021 | Août | Orange | OCI1236 | ORCHIDEE | ORCHIDEE_U21-12 | OCI1236 | ANCIEN QUARTIER | YOPOUGON | ABIDJAN | DISTRICT AUTONOME D'ABIDJAN |  |  |  | -4.08396945 | 5.33905556 | Haubané |  | 40704 | 3G | NODE_B | RNC_BANCO_1 | 50 | 1351 | 0 | 4 | 18 | 2696/377/169 | KATHREIN | 42 | 16.4 |  | FO | 28 | 65 | 10 | CIE | 86.04 | 6.5276 | FO | 2012-05-01 | 5.33905556,-4.08396945
2021 | Août | Orange | OCI1236 | ORCHIDEE | ORCHIDEE_U21-13 | OCI1236 | ANCIEN QUARTIER | YOPOUGON | ABIDJAN | DISTRICT AUTONOME D'ABIDJAN |  |  |  | -4.08396945 | 5.33905556 | Haubané |  | 40707 | 3G | NODE_B | RNC_BANCO_1 | 50 | 1351 | 0 | 4 | 18 | 2696/377/169 | KATHREIN | 42 | 16.4 |  | FO | 28 | 65 | 10 | CIE | 86.04 | 4.8804 | FO | 2012-05-01 | 5.33905556,-4.08396945
2021 | Août | Orange | OCI1236 | ORCHIDEE | ORCHIDEE_U21-21 | OCI1236 | ANCIEN QUARTIER | YOPOUGON | ABIDJAN | DISTRICT AUTONOME D'ABIDJAN |  |  |  | -4.08396945 | 5.33905556 | Haubané |  | 40702 | 3G | NODE_B | RNC_BANCO_1 | 150 | 1351 | 0 | 4 | 18 | 2696/377/169 | KATHREIN | 42 | 16.4 |  | FO | 28 | 65 | 10 | CIE | 86.04 | 9.4051 | FO | 2012-05-01 | 5.33905556,-4.08396945
2021 | Août | Orange | OCI1236 | ORCHIDEE | ORCHIDEE_U21-22 | OCI1236 | ANCIEN QUARTIER | YOPOUGON | ABIDJAN | DISTRICT AUTONOME D'ABIDJAN |  |  |  | -4.08396945 | 5.33905556 | Haubané |  | 40705 | 3G | NODE_B | RNC_BANCO_1 | 150 | 1351 | 0 | 4 | 18 | 2696/377/169 | KATHREIN | 42 | 16.4 |  | FO | 28 | 65 | 10 | CIE | 86.04 | 6.6315 | FO | 2012-05-01 | 5.33905556,-4.08396945
2021 | Août | Orange | OCI1236 | ORCHIDEE | ORCHIDEE_U21-23 | OCI1236 | ANCIEN QUARTIER | YOPOUGON | ABIDJAN | DISTRICT AUTONOME D'ABIDJAN |  |  |  | -4.08396945 | 5.33905556 | Haubané |  | 40708 | 3G | NODE_B | RNC_BANCO_1 | 150 | 1351 | 0 | 4 | 18 | 2696/377/169 | KATHREIN | 42 | 16.4 |  | FO | 28 | 65 | 10 | CIE | 86.04 | 5.9261 | FO | 2012-05-01 | 5.33905556,-4.08396945
2021 | Août | Orange | OCI1236 | ORCHIDEE | ORCHIDEE_U21-31 | OCI1236 | ANCIEN QUARTIER | YOPOUGON | ABIDJAN | DISTRICT AUTONOME D'ABIDJAN |  |  |  | -4.08396945 | 5.33905556 | Haubané |  | 40703 | 3G | NODE_B | RNC_BANCO_1 | 260 | 1351 | 0 | 4 | 18 | 2696/377/169 | KATHREIN | 42 | 16.4 |  | FO | 28 | 65 | 10 | CIE | 86.04 | 5.5943 | FO | 2012-05-01 | 5.33905556,-4.08396945
2021 | Août | Orange | OCI1236 | ORCHIDEE | ORCHIDEE_U21-32 | OCI1236 | ANCIEN QUARTIER | YOPOUGON | ABIDJAN | DISTRICT AUTONOME D'ABIDJAN |  |  |  | -4.08396945 | 5.33905556 | Haubané |  | 40706 | 3G | NODE_B | RNC_BANCO_1 | 260 | 1351 | 0 | 1 | 55 | 2696/377/169 | KATHREIN | 42 | 15.4 |  | FO | 65 | 65 | 10 | CIE | 86.04 | 3.3641 | FO | 2012-05-01 | 5.33905556,-4.08396945
2021 | Août | Orange | OCI1236 | ORCHIDEE | ORCHIDEE_U21-33 | OCI1236 | ANCIEN QUARTIER | YOPOUGON | ABIDJAN | DISTRICT AUTONOME D'ABIDJAN |  |  |  | -4.08396945 | 5.33905556 | Haubané |  | 40709 | 3G | NODE_B | RNC_BANCO_1 | 260 | 1351 | 0 | 1 | 55 | 2696/377/169 | KATHREIN | 42 | 15.4 |  | FO | 65 | 65 | 10 | CIE | 86.04 | 2.5016 | FO | 2012-05-01 | 5.33905556,-4.08396945
2021 | Août | Orange | OCI0847 | ORESS_KROBOU | ORESS_KROBOU_G9-1 | OCI0847 | ORESS-KROBOU | ORESS-KROBOU | AGBOVILLE | AGNEBY-TIASSA | 1 | 2 |  | -4.39188611 | 5.73888611 | Haubané |  | 38601 | 2G | BTS | BSC_SANTE_2 | 0 | 154 | 0 | 1 | 55 | 2696/377/169 | KATHREIN | 42 | 15.4 |  | FO | 65 | 65 | 10 | CIE | 0.27952 | 15.7609 | FH + FO | 2008-12-01 | 5.73888611,-4.39188611
2021 | Août | Orange | OCI0847 | ORESS_KROBOU | ORESS_KROBOU_G9-2 | OCI0847 | ORESS-KROBOU | ORESS-KROBOU | AGBOVILLE | AGNEBY-TIASSA | 1 | 4 |  | -4.39188611 | 5.73888611 | Haubané |  | 38602 | 2G | BTS | BSC_SANTE_2 | 120 | 154 | 0 | 6 | 55 | 2696/377/169 | KATHREIN | 42 | 17.1 |  | FO | 65 | 65 | 10 | CIE | 0.19868 | 38.3916 | FH + FO | 2008-12-01 | 5.73888611,-4.39188611
2021 | Août | Orange | OCI0847 | ORESS_KROBOU | ORESS_KROBOU_G9-3 | OCI0847 | ORESS-KROBOU | ORESS-KROBOU | AGBOVILLE | AGNEBY-TIASSA | 1 | 2 |  | -4.39188611 | 5.73888611 | Haubané |  | 38603 | 2G | BTS | BSC_SANTE_2 | 240 | 154 | 0 | 6 | 55 | 2696/377/169 | KATHREIN | 42 | 17.1 |  | FO | 65 | 65 | 10 | CIE | 0.25415 | 15.7609 | FH + FO | 2008-12-01 | 5.73888611,-4.39188611
2021 | Août | Orange | OCI0847 | ORESS_KROBOU | ORESS_KROBOU_U21-11 | OCI0847 | ORESS-KROBOU | ORESS-KROBOU | AGBOVILLE | AGNEBY-TIASSA |  |  |  | -4.39188611 | 5.73888611 | Haubané |  | 50331 | 3G | NODE_B | RNC_YAMOUSSOUKRO_1 | 0 | 8031 | 0 | 6 | 55 | 2696/377/169 | KATHREIN | 42 | 17.1 |  | FO | 65 | 65 | 10 | CIE | 86.04 | 0.49169 | FH + FO | 2008-12-01 | 5.73888611,-4.39188611
2021 | Août | Orange | OCI0847 | ORESS_KROBOU | ORESS_KROBOU_U21-12 | OCI0847 | ORESS-KROBOU | ORESS-KROBOU | AGBOVILLE | AGNEBY-TIASSA |  |  |  | -4.39188611 | 5.73888611 | Haubané |  | 50334 | 3G | NODE_B | RNC_YAMOUSSOUKRO_1 | 0 | 8031 | 0 | 6 | 55 | 2696/377/169 | KATHREIN | 42 | 17.1 |  | FO | 65 | 65 | 10 | CIE | 86.04 | 0.41376 | FH + FO | 2008-12-01 | 5.73888611,-4.39188611
2021 | Août | Orange | OCI0847 | ORESS_KROBOU | ORESS_KROBOU_U21-21 | OCI0847 | ORESS-KROBOU | ORESS-KROBOU | AGBOVILLE | AGNEBY-TIASSA |  |  |  | -4.39188611 | 5.73888611 | Haubané |  | 50332 | 3G | NODE_B | RNC_YAMOUSSOUKRO_1 | 120 | 8031 | 0 | 6 | 55 | 2696/377/169 | KATHREIN | 42 | 17.1 |  | FO | 65 | 65 | 10 | CIE | 86.04 | 1.0874 | FH + FO | 2008-12-01 | 5.73888611,-4.39188611
2021 | Août | Orange | OCI0847 | ORESS_KROBOU | ORESS_KROBOU_U21-22 | OCI0847 | ORESS-KROBOU | ORESS-KROBOU | AGBOVILLE | AGNEBY-TIASSA |  |  |  | -4.39188611 | 5.73888611 | Haubané |  | 50335 | 3G | NODE_B | RNC_YAMOUSSOUKRO_1 | 120 | 8031 | 0 | 6 | 55 | 2696/377/169 | KATHREIN | 42 | 17.1 |  | FO | 65 | 65 | 10 | CIE | 86.04 | 1.5891 | FH + FO | 2008-12-01 | 5.73888611,-4.39188611
2021 | Août | Orange | OCI0847 | ORESS_KROBOU | ORESS_KROBOU_U21-31 | OCI0847 | ORESS-KROBOU | ORESS-KROBOU | AGBOVILLE | AGNEBY-TIASSA |  |  |  | -4.39188611 | 5.73888611 | Haubané |  | 50333 | 3G | NODE_B | RNC_YAMOUSSOUKRO_1 | 210 | 8031 | 0 | 4 | 19 | 2696/377/169 | KATHREIN | 42 | 13.9 |  | FO | 29 | 65 | 10 | CIE | 86.04 | 0.015283 | FH + FO | 2008-12-01 | 5.73888611,-4.39188611
2021 | Août | Orange | OCI0847 | ORESS_KROBOU | ORESS_KROBOU_U21-32 | OCI0847 | ORESS-KROBOU | ORESS-KROBOU | AGBOVILLE | AGNEBY-TIASSA |  |  |  | -4.39188611 | 5.73888611 | Haubané |  | 50336 | 3G | NODE_B | RNC_YAMOUSSOUKRO_1 | 210 | 8031 | 0 | 4 | 19 | 2696/377/169 | KATHREIN | 42 | 13.9 |  | FO | 29 | 65 | 10 | CIE | 86.04 | 0.0070694 | FH + FO | 2008-12-01 | 5.73888611,-4.39188611
2021 | Août | Orange | OCI0848 | ORLEANS | ORLEANS_G18-1 | OCI0848 | NIANGON NORD | YOPOUGON | ABIDJAN | DISTRICT AUTONOME D'ABIDJAN | 1 | 7 |  | -4.11102778 | 5.32555556 | Autostable |  | 10985 | 2G | BTS | BSC_SANTE_2 | 30 | 132 | 0 | 4 | 19 | 2696/377/169 | KATHREIN | 42 | 13.9 |  | FO | 29 | 65 | 10 | CIE | 0.24487 | 77.3418 | FO | 2006-12-01 | 5.32555556,-4.11102778
2021 | Août | Orange | OCI0848 | ORLEANS | ORLEANS_G18-2 | OCI0848 | NIANGON NORD | YOPOUGON | ABIDJAN | DISTRICT AUTONOME D'ABIDJAN | 1 | 8 |  | -4.11102778 | 5.32555556 | Autostable |  | 10986 | 2G | BTS | BSC_SANTE_2 | 150 | 132 | 0 | 4 | 19 | 2696/377/169 | KATHREIN | 42 | 13.9 |  | FO | 29 | 65 | 10 | CIE | 0.20313 | 88.9409 | FO | 2006-12-01 | 5.32555556,-4.11102778
2021 | Août | Orange | OCI0848 | ORLEANS | ORLEANS_G18-3 | OCI0848 | NIANGON NORD | YOPOUGON | ABIDJAN | DISTRICT AUTONOME D'ABIDJAN | 1 | 7 |  | -4.11102778 | 5.32555556 | Autostable |  | 10987 | 2G | BTS | BSC_SANTE_2 | 275 | 132 | 0 | 4 | 19 | 2696/377/169 | KATHREIN | 42 | 13.9 |  | FO | 29 | 65 | 10 | CIE | 0.31031 | 77.3418 | FO | 2006-12-01 | 5.32555556,-4.11102778
2021 | Août | Orange | OCI0848 | ORLEANS | ORLEANS_G9-1 | OCI0848 | NIANGON NORD | YOPOUGON | ABIDJAN | DISTRICT AUTONOME D'ABIDJAN | 1 | 3 |  | -4.11102778 | 5.32555556 | Autostable |  | 10981 | 2G | BTS | BSC_SANTE_2 | 30 | 132 | 0 | 4 | 19 | 2696/377/169 | KATHREIN | 42 | 13.9 |  | FO | 29 | 65 | 10 | CIE | 0.41997 | 27.3431 | FO | 2006-12-01 | 5.32555556,-4.11102778
2021 | Août | Orange | OCI0848 | ORLEANS | ORLEANS_G9-2 | OCI0848 | NIANGON NORD | YOPOUGON | ABIDJAN | DISTRICT AUTONOME D'ABIDJAN | 1 | 4 |  | -4.11102778 | 5.32555556 | Autostable |  | 10982 | 2G | BTS | BSC_SANTE_2 | 150 | 132 | 0 | 4 | 19 | 2696/377/169 | KATHREIN | 42 | 13.8 |  | FO | 29 | 65 | 10 | CIE | 0.59054 | 40.2551 | FO | 2006-12-01 | 5.32555556,-4.11102778
2021 | Août | Orange | OCI0848 | ORLEANS | ORLEANS_G9-3 | OCI0848 | NIANGON NORD | YOPOUGON | ABIDJAN | DISTRICT AUTONOME D'ABIDJAN | 1 | 6 |  | -4.11102778 | 5.32555556 | Autostable |  | 10983 | 2G | BTS | BSC_SANTE_2 | 275 | 132 | 0 | 4 | 19 | 2696/377/169 | KATHREIN | 42 | 13.8 |  | FO | 29 | 65 | 10 | CIE | 0.20135 | 63.9004 | FO | 2006-12-01 | 5.32555556,-4.11102778
2021 | Août | Orange | OCI0848 | ORLEANS | ORLEANS_L26-1 | OCI0848 | NIANGON NORD | YOPOUGON | ABIDJAN | DISTRICT AUTONOME D'ABIDJAN |  |  |  | -4.11102778 | 5.32555556 | Autostable |  |  | 4G | ENODE_B |  | 0 |  | 0 | 4 | 19 | 2696/377/169 | KATHREIN | 42 | 13.8 |  | FO | 29 | 65 | 10 | CIE |  |  | FO | 2006-12-01 | 5.32555556,-4.11102778
2021 | Août | Orange | OCI0848 | ORLEANS | ORLEANS_L26-2 | OCI0848 | NIANGON NORD | YOPOUGON | ABIDJAN | DISTRICT AUTONOME D'ABIDJAN |  |  |  | -4.11102778 | 5.32555556 | Autostable |  |  | 4G | ENODE_B |  | 130 |  | 0 | 4 | 19 | 2696/377/169 | KATHREIN | 42 | 13.8 |  | FO | 29 | 65 | 10 | CIE |  |  | FO | 2006-12-01 | 5.32555556,-4.11102778
2021 | Août | Orange | OCI0848 | ORLEANS | ORLEANS_L26-3 | OCI0848 | NIANGON NORD | YOPOUGON | ABIDJAN | DISTRICT AUTONOME D'ABIDJAN |  |  |  | -4.11102778 | 5.32555556 | Autostable |  |  | 4G | ENODE_B |  | 250 |  | 0 | 4 | 19 | 2696/377/169 | KATHREIN | 42 | 13.8 |  | FO | 29 | 65 | 10 | CIE |  |  | FO | 2006-12-01 | 5.32555556,-4.11102778
2021 | Août | Orange | OCI0848 | ORLEANS | ORLEANS_L8-1 | OCI0848 | NIANGON NORD | YOPOUGON | ABIDJAN | DISTRICT AUTONOME D'ABIDJAN |  |  |  | -4.11102778 | 5.32555556 | Autostable |  |  | 4G | ENODE_B |  | 90 |  | 0 | 4 | 19 | 2696/377/169 | KATHREIN | 42 | 13.8 |  | FO | 29 | 65 | 10 | CIE |  |  | FO | 2006-12-01 | 5.32555556,-4.11102778
2021 | Août | Orange | OCI0848 | ORLEANS | ORLEANS_L8-2 | OCI0848 | NIANGON NORD | YOPOUGON | ABIDJAN | DISTRICT AUTONOME D'ABIDJAN |  |  |  | -4.11102778 | 5.32555556 | Autostable |  |  | 4G | ENODE_B |  | 200 |  | 0 | 4 | 19 | 2696/377/169 | KATHREIN | 42 | 16.4 |  | FO | 29 | 65 | 10 | CIE |  |  | FO | 2006-12-01 | 5.32555556,-4.11102778
2021 | Août | Orange | OCI0848 | ORLEANS | ORLEANS_L8-3 | OCI0848 | NIANGON NORD | YOPOUGON | ABIDJAN | DISTRICT AUTONOME D'ABIDJAN |  |  |  | -4.11102778 | 5.32555556 | Autostable |  |  | 4G | ENODE_B |  | 310 |  | 0 | 4 | 19 | 2696/377/169 | KATHREIN | 42 | 16.4 |  | FO | 29 | 65 | 10 | CIE |  |  | FO | 2006-12-01 | 5.32555556,-4.11102778
2021 | Août | Orange | OCI0848 | ORLEANS | ORLEANS_U21-11 | OCI0848 | NIANGON NORD | YOPOUGON | ABIDJAN | DISTRICT AUTONOME D'ABIDJAN |  |  |  | -4.11102778 | 5.32555556 | Autostable |  | 40711 | 3G | NODE_B | RNC_SANTE_1 | 50 | 1381 | 0 | 4 | 19 | 2696/377/169 | KATHREIN | 42 | 16.4 |  | FO | 29 | 65 | 10 | CIE | 86.04 | 4.8192 | FO | 2006-12-01 | 5.32555556,-4.11102778
2021 | Août | Orange | OCI0848 | ORLEANS | ORLEANS_U21-12 | OCI0848 | NIANGON NORD | YOPOUGON | ABIDJAN | DISTRICT AUTONOME D'ABIDJAN |  |  |  | -4.11102778 | 5.32555556 | Autostable |  | 40714 | 3G | NODE_B | RNC_SANTE_1 | 50 | 1381 | 0 | 4 | 19 | 2696/377/169 | KATHREIN | 42 | 16.4 |  | FO | 29 | 65 | 10 | CIE | 86.04 | 5.9366 | FO | 2006-12-01 | 5.32555556,-4.11102778
2021 | Août | Orange | OCI0848 | ORLEANS | ORLEANS_U21-13 | OCI0848 | NIANGON NORD | YOPOUGON | ABIDJAN | DISTRICT AUTONOME D'ABIDJAN |  |  |  | -4.11102778 | 5.32555556 | Autostable |  | 40717 | 3G | NODE_B | RNC_SANTE_1 | 50 | 1381 | 0 | 4 | 19 | 2696/377/169 | KATHREIN | 42 | 16.4 |  | FO | 29 | 65 | 10 | CIE | 86.04 | 3.0863 | FO | 2006-12-01 | 5.32555556,-4.11102778
2021 | Août | Orange | OCI0848 | ORLEANS | ORLEANS_U21-21 | OCI0848 | NIANGON NORD | YOPOUGON | ABIDJAN | DISTRICT AUTONOME D'ABIDJAN |  |  |  | -4.11102778 | 5.32555556 | Autostable |  | 40712 | 3G | NODE_B | RNC_SANTE_1 | 180 | 1381 | 0 | 4 | 19 | 2696/377/169 | KATHREIN | 42 | 16.4 |  | FO | 29 | 65 | 10 | CIE | 86.04 | 5.9987 | FO | 2006-12-01 | 5.32555556,-4.11102778
2021 | Août | Orange | OCI0848 | ORLEANS | ORLEANS_U21-22 | OCI0848 | NIANGON NORD | YOPOUGON | ABIDJAN | DISTRICT AUTONOME D'ABIDJAN |  |  |  | -4.11102778 | 5.32555556 | Autostable |  | 40715 | 3G | NODE_B | RNC_SANTE_1 | 180 | 1381 | 0 | 4 | 19 | 2696/377/169 | KATHREIN | 42 | 16.4 |  | FO | 29 | 65 | 10 | CIE | 86.04 | 4.1048 | FO | 2006-12-01 | 5.32555556,-4.11102778
2021 | Août | Orange | OCI0848 | ORLEANS | ORLEANS_U21-23 | OCI0848 | NIANGON NORD | YOPOUGON | ABIDJAN | DISTRICT AUTONOME D'ABIDJAN |  |  |  | -4.11102778 | 5.32555556 | Autostable |  | 40718 | 3G | NODE_B | RNC_SANTE_1 | 180 | 1381 | 0 | 4 | 19 | 2696/377/169 | KATHREIN | 42 | 16.4 |  | FO | 29 | 65 | 10 | CIE | 86.04 | 3.0343 | FO | 2006-12-01 | 5.32555556,-4.11102778
2021 | Août | Orange | OCI0848 | ORLEANS | ORLEANS_U21-31 | OCI0848 | NIANGON NORD | YOPOUGON | ABIDJAN | DISTRICT AUTONOME D'ABIDJAN |  |  |  | -4.11102778 | 5.32555556 | Autostable |  | 40713 | 3G | NODE_B | RNC_SANTE_1 | 310 | 1381 | 0 | 4 | 19 | 2696/377/169 | KATHREIN | 42 | 16.4 |  | FO | 29 | 65 | 10 | CIE | 86.04 | 6.8555 | FO | 2006-12-01 | 5.32555556,-4.11102778
2021 | Août | Orange | OCI0848 | ORLEANS | ORLEANS_U21-32 | OCI0848 | NIANGON NORD | YOPOUGON | ABIDJAN | DISTRICT AUTONOME D'ABIDJAN |  |  |  | -4.11102778 | 5.32555556 | Autostable |  | 40716 | 3G | NODE_B | RNC_SANTE_1 | 310 | 1381 | 0 | 2 | 42 | 2696/377/169 | KATHREIN | 42 | 15.4 |  | FO | 52 | 65 | 10 | CIE | 86.04 | 5.8004 | FO | 2006-12-01 | 5.32555556,-4.11102778
2021 | Août | Orange | OCI0848 | ORLEANS | ORLEANS_U21-33 | OCI0848 | NIANGON NORD | YOPOUGON | ABIDJAN | DISTRICT AUTONOME D'ABIDJAN |  |  |  | -4.11102778 | 5.32555556 | Autostable |  | 40719 | 3G | NODE_B | RNC_SANTE_1 | 310 | 1381 | 0 | 2 | 42 | 2696/377/169 | KATHREIN | 42 | 15.4 |  | FO | 52 | 65 | 10 | CIE | 86.04 | 3.5202 | FO | 2006-12-01 | 5.32555556,-4.11102778
2021 | Août | Orange | OCI0849 | ORLY | ORLY_G9-1 | OCI0849 | DALOA | DALOA | DALOA | HAUT-SASSANDRA | 1 | 3 |  | -6.45905873 | 6.85446103 | Autostable |  | 9761 | 2G | BTS | BSC_DALOA_1 | 30 | 603 | 0 | 2 | 42 | 2696/377/169 | KATHREIN | 42 | 15.4 |  | FO | 52 | 65 | 10 | CIE | 0.67244 | 25.5291 | FH + FO | 2007-11-01 | 6.85446103,-6.45905873
2021 | Août | Orange | OCI0849 | ORLY | ORLY_G9-2 | OCI0849 | DALOA | DALOA | DALOA | HAUT-SASSANDRA | 1 | 3 |  | -6.45905873 | 6.85446103 | Autostable |  | 9762 | 2G | BTS | BSC_DALOA_1 | 150 | 603 | 0 | 3 | 42 | 2696/377/169 | KATHREIN | 42 | 17 |  | FO | 52 | 65 | 10 | CIE | 0.63453 | 27.3431 | FH + FO | 2007-11-01 | 6.85446103,-6.45905873
2021 | Août | Orange | OCI0849 | ORLY | ORLY_G9-3 | OCI0849 | DALOA | DALOA | DALOA | HAUT-SASSANDRA | 1 | 3 |  | -6.45905873 | 6.85446103 | Autostable |  | 9763 | 2G | BTS | BSC_DALOA_1 | 270 | 603 | 0 | 3 | 42 | 2696/377/169 | KATHREIN | 42 | 17 |  | FO | 52 | 65 | 10 | CIE | 0.61041 | 25.5291 | FH + FO | 2007-11-01 | 6.85446103,-6.45905873
2021 | Août | Orange | OCI0849 | ORLY | ORLY_L8-1 | OCI0849 | DALOA | DALOA | DALOA | HAUT-SASSANDRA |  |  |  | -6.45905873 | 6.85446103 | Autostable |  |  | 4G | ENODE_B |  | 30 |  | 0 | 3 | 42 | 2696/377/169 | KATHREIN | 42 | 17 |  | FO | 52 | 65 | 10 | CIE |  |  | FH + FO | 2007-11-01 | 6.85446103,-6.45905873
2021 | Août | Orange | OCI0849 | ORLY | ORLY_L8-2 | OCI0849 | DALOA | DALOA | DALOA | HAUT-SASSANDRA |  |  |  | -6.45905873 | 6.85446103 | Autostable |  |  | 4G | ENODE_B |  | 150 |  | 0 | 3 | 42 | 2696/377/169 | KATHREIN | 42 | 17 |  | FO | 52 | 65 | 10 | CIE |  |  | FH + FO | 2007-11-01 | 6.85446103,-6.45905873
2021 | Août | Orange | OCI0849 | ORLY | ORLY_L8-3 | OCI0849 | DALOA | DALOA | DALOA | HAUT-SASSANDRA |  |  |  | -6.45905873 | 6.85446103 | Autostable |  |  | 4G | ENODE_B |  | 270 |  | 0 | 3 | 42 | 2696/377/169 | KATHREIN | 42 | 17 |  | FO | 52 | 65 | 10 | CIE |  |  | FH + FO | 2007-11-01 | 6.85446103,-6.45905873
2021 | Août | Orange | OCI0849 | ORLY | ORLY_U21-11 | OCI0849 | DALOA | DALOA | DALOA | HAUT-SASSANDRA |  |  |  | -6.45905873 | 6.85446103 | Autostable |  | 59501 | 3G | NODE_B | RNC_DALOA_1 | 30 | 6032 | 0 | 3 | 42 | 2696/377/169 | KATHREIN | 42 | 17 |  | FO | 52 | 65 | 10 | CIE | 86.04 | 2.7985 | FH + FO | 2007-11-01 | 6.85446103,-6.45905873
2021 | Août | Orange | OCI0849 | ORLY | ORLY_U21-12 | OCI0849 | DALOA | DALOA | DALOA | HAUT-SASSANDRA |  |  |  | -6.45905873 | 6.85446103 | Autostable |  | 59504 | 3G | NODE_B | RNC_DALOA_1 | 30 | 6032 | 0 | 3 | 42 | 2696/377/169 | KATHREIN | 42 | 17 |  | FO | 52 | 65 | 10 | CIE | 86.04 | 1.691 | FH + FO | 2007-11-01 | 6.85446103,-6.45905873
2021 | Août | Orange | OCI0849 | ORLY | ORLY_U21-13 | OCI0849 | DALOA | DALOA | DALOA | HAUT-SASSANDRA |  |  |  | -6.45905873 | 6.85446103 | Autostable |  | 59507 | 3G | NODE_B | RNC_DALOA_1 | 30 | 6032 | 0 | 3 | 42 | 2696/377/169 | KATHREIN | 42 | 17 |  | FO | 52 | 65 | 10 | CIE | 86.04 | 2.5006 | FH + FO | 2007-11-01 | 6.85446103,-6.45905873
2021 | Août | Orange | OCI0849 | ORLY | ORLY_U21-21 | OCI0849 | DALOA | DALOA | DALOA | HAUT-SASSANDRA |  |  |  | -6.45905873 | 6.85446103 | Autostable |  | 59502 | 3G | NODE_B | RNC_DALOA_1 | 150 | 6032 | 0 | 3 | 42 | 2696/377/169 | KATHREIN | 42 | 17 |  | FO | 52 | 65 | 10 | CIE | 86.04 | 2.3614 | FH + FO | 2007-11-01 | 6.85446103,-6.45905873
2021 | Août | Orange | OCI0849 | ORLY | ORLY_U21-22 | OCI0849 | DALOA | DALOA | DALOA | HAUT-SASSANDRA |  |  |  | -6.45905873 | 6.85446103 | Autostable |  | 59505 | 3G | NODE_B | RNC_DALOA_1 | 150 | 6032 | 0 | 3 | 42 | 2696/377/169 | KATHREIN | 42 | 17 |  | FO | 52 | 65 | 10 | CIE | 86.04 | 3.0217 | FH + FO | 2007-11-01 | 6.85446103,-6.45905873
2021 | Août | Orange | OCI0849 | ORLY | ORLY_U21-23 | OCI0849 | DALOA | DALOA | DALOA | HAUT-SASSANDRA |  |  |  | -6.45905873 | 6.85446103 | Autostable |  | 59508 | 3G | NODE_B | RNC_DALOA_1 | 150 | 6032 | 0 | 3 | 42 | 2696/377/169 | KATHREIN | 42 | 17 |  | FO | 52 | 65 | 10 | CIE | 86.04 | 1.5306 | FH + FO | 2007-11-01 | 6.85446103,-6.45905873
2021 | Août | Orange | OCI0849 | ORLY | ORLY_U21-31 | OCI0849 | DALOA | DALOA | DALOA | HAUT-SASSANDRA |  |  |  | -6.45905873 | 6.85446103 | Autostable |  | 59503 | 3G | NODE_B | RNC_DALOA_1 | 270 | 6032 | 0 | 3 | 42 | 2696/377/169 | KATHREIN | 42 | 17 |  | FO | 52 | 65 | 10 | CIE | 86.04 | 1.8699 | FH + FO | 2007-11-01 | 6.85446103,-6.45905873
2021 | Août | Orange | OCI0849 | ORLY | ORLY_U21-32 | OCI0849 | DALOA | DALOA | DALOA | HAUT-SASSANDRA |  |  |  | -6.45905873 | 6.85446103 | Autostable |  | 59506 | 3G | NODE_B | RNC_DALOA_1 | 270 | 6032 | 0 | 0 | 43 | 2696/377/169 | KATHREIN | 42 | 16.9 |  | FO | 53 | 65 | 10 | CIE | 86.04 | 1.6069 | FH + FO | 2007-11-01 | 6.85446103,-6.45905873
2021 | Août | Orange | OCI0849 | ORLY | ORLY_U21-33 | OCI0849 | DALOA | DALOA | DALOA | HAUT-SASSANDRA |  |  |  | -6.45905873 | 6.85446103 | Autostable |  | 59509 | 3G | NODE_B | RNC_DALOA_1 | 270 | 6032 | 0 | 0 | 43 | 2696/377/169 | KATHREIN | 42 | 16.9 |  | FO | 53 | 65 | 10 | CIE | 86.04 | 1.366 | FH + FO | 2007-11-01 | 6.85446103,-6.45905873
2021 | Août | Orange | OCI0850 | ORYX | ORYX_G18-1 | OCI0850 | ABENGOUROU | ABENGOUROU | ABENGOUROU | INDENIE-DJUABLIN | 1 | 7 |  | -3.50627889 | 6.74196306 | Autostable |  | 19395 | 2G | BTS | BSC_ABENGOUROU_1 | 50 | 407 | 0 | 0 | 43 | 2696/377/169 | KATHREIN | 42 | 16.9 |  | FO | 53 | 65 | 10 | CIE | 0.26056 | 75.4151 | FH + FO | 2002-11-01 | 6.74196306,-3.50627889
2021 | Août | Orange | OCI0850 | ORYX | ORYX_G18-2 | OCI0850 | ABENGOUROU | ABENGOUROU | ABENGOUROU | INDENIE-DJUABLIN | 1 | 7 |  | -3.50627889 | 6.74196306 | Autostable |  | 19396 | 2G | BTS | BSC_ABENGOUROU_1 | 110 | 407 | 0 | 6 | 43 | 2696/377/169 | KATHREIN | 42 | 16.9 |  | FO | 53 | 65 | 10 | CIE | 0.53665 | 77.3418 | FH + FO | 2002-11-01 | 6.74196306,-3.50627889
2021 | Août | Orange | OCI0850 | ORYX | ORYX_G18-3 | OCI0850 | ABENGOUROU | ABENGOUROU | ABENGOUROU | INDENIE-DJUABLIN | 1 | 8 |  | -3.50627889 | 6.74196306 | Autostable |  | 19397 | 2G | BTS | BSC_ABENGOUROU_1 | 300 | 407 | 0 | 6 | 43 | 2696/377/169 | KATHREIN | 42 | 16.9 |  | FO | 53 | 65 | 10 | CIE | 0.38829 | 89.9102 | FH + FO | 2002-11-01 | 6.74196306,-3.50627889
2021 | Août | Orange | OCI0850 | ORYX | ORYX_G9-1 | OCI0850 | ABENGOUROU | ABENGOUROU | ABENGOUROU | INDENIE-DJUABLIN | 1 | 4 |  | -3.50627889 | 6.74196306 | Autostable |  | 19391 | 2G | BTS | BSC_ABENGOUROU_1 | 40 | 407 | 0 | 6 | 43 | 2696/377/169 | KATHREIN | 42 | 16.9 |  | FO | 53 | 65 | 10 | CIE | 0.93586 | 36.5337 | FH + FO | 2002-11-01 | 6.74196306,-3.50627889
2021 | Août | Orange | OCI0850 | ORYX | ORYX_G9-2 | OCI0850 | ABENGOUROU | ABENGOUROU | ABENGOUROU | INDENIE-DJUABLIN | 1 | 5 |  | -3.50627889 | 6.74196306 | Autostable |  | 19392 | 2G | BTS | BSC_ABENGOUROU_1 | 110 | 407 | 0 | 7 | 43 | 2696/377/169 | KATHREIN | 42 | 17 |  | FO | 53 | 65 | 10 | CIE | 0.6967 | 47.7577 | FH + FO | 2002-11-01 | 6.74196306,-3.50627889
2021 | Août | Orange | OCI0850 | ORYX | ORYX_G9-3 | OCI0850 | ABENGOUROU | ABENGOUROU | ABENGOUROU | INDENIE-DJUABLIN | 1 | 4 |  | -3.50627889 | 6.74196306 | Autostable |  | 19393 | 2G | BTS | BSC_ABENGOUROU_1 | 200 | 407 | 0 | 7 | 43 | 2696/377/169 | KATHREIN | 42 | 17 |  | FO | 53 | 65 | 10 | CIE | 1.3986 | 33.758 | FH + FO | 2002-11-01 | 6.74196306,-3.50627889
2021 | Août | Orange | OCI0850 | ORYX | ORYX_L23-1 | OCI0850 | ABENGOUROU | ABENGOUROU | ABENGOUROU | INDENIE-DJUABLIN |  |  |  | -3.50627889 | 6.74196306 | Autostable |  |  | TDD | ENODE_B |  | 100 |  | 0 | 3 | 43 | 2696/377/169 | KATHREIN | 42 | 17 |  | FO | 53 | 65 | 10 | CIE |  |  | FH + FO | 2002-11-01 | 6.74196306,-3.50627889
2021 | Août | Orange | OCI0850 | ORYX | ORYX_L23-2 | OCI0850 | ABENGOUROU | ABENGOUROU | ABENGOUROU | INDENIE-DJUABLIN |  |  |  | -3.50627889 | 6.74196306 | Autostable |  |  | TDD | ENODE_B |  | 230 |  | 0 | 3 | 43 | 2696/377/169 | KATHREIN | 42 | 17 |  | FO | 53 | 65 | 10 | CIE |  |  | FH + FO | 2002-11-01 | 6.74196306,-3.50627889
2021 | Août | Orange | OCI0850 | ORYX | ORYX_L23-3 | OCI0850 | ABENGOUROU | ABENGOUROU | ABENGOUROU | INDENIE-DJUABLIN |  |  |  | -3.50627889 | 6.74196306 | Autostable |  |  | TDD | ENODE_B |  | 350 |  | 0 | 3 | 43 | 2696/377/169 | KATHREIN | 42 | 17 |  | FO | 53 | 65 | 10 | CIE |  |  | FH + FO | 2002-11-01 | 6.74196306,-3.50627889
2021 | Août | Orange | OCI0850 | ORYX | ORYX_L26-1 | OCI0850 | ABENGOUROU | ABENGOUROU | ABENGOUROU | INDENIE-DJUABLIN |  |  |  | -3.50627889 | 6.74196306 | Autostable |  |  | 4G | ENODE_B |  | 100 |  | 0 | 4 | 43 | 2696/377/169 | KATHREIN | 42 | 17 |  | FO | 53 | 65 | 10 | CIE |  |  | FH + FO | 2002-11-01 | 6.74196306,-3.50627889
2021 | Août | Orange | OCI0850 | ORYX | ORYX_L26-2 | OCI0850 | ABENGOUROU | ABENGOUROU | ABENGOUROU | INDENIE-DJUABLIN |  |  |  | -3.50627889 | 6.74196306 | Autostable |  |  | 4G | ENODE_B |  | 200 |  | 0 | 4 | 21 | 2696/377/169 | KATHREIN | 42 | 17 |  | FO | 31 | 65 | 10 | CIE |  |  | FH + FO | 2002-11-01 | 6.74196306,-3.50627889
2021 | Août | Orange | OCI0850 | ORYX | ORYX_L26-3 | OCI0850 | ABENGOUROU | ABENGOUROU | ABENGOUROU | INDENIE-DJUABLIN |  |  |  | -3.50627889 | 6.74196306 | Autostable |  |  | 4G | ENODE_B |  | 300 |  | 0 | 3 | 21 | 2696/377/169 | KATHREIN | 42 | 17 |  | FO | 31 | 65 | 10 | CIE |  |  | FH + FO | 2002-11-01 | 6.74196306,-3.50627889
2021 | Août | Orange | OCI0850 | ORYX | ORYX_L8-1 | OCI0850 | ABENGOUROU | ABENGOUROU | ABENGOUROU | INDENIE-DJUABLIN |  |  |  | -3.50627889 | 6.74196306 | Autostable |  |  | 4G | ENODE_B |  | 30 |  | 3 | 5 | 21 | 2696/377/169 | KATHREIN | 42 | 17 |  | FO | 31 | 65 | 10 | CIE |  |  | FH + FO | 2002-11-01 | 6.74196306,-3.50627889
2021 | Août | Orange | OCI0850 | ORYX | ORYX_L8-2 | OCI0850 | ABENGOUROU | ABENGOUROU | ABENGOUROU | INDENIE-DJUABLIN |  |  |  | -3.50627889 | 6.74196306 | Autostable |  |  | 4G | ENODE_B |  | 150 |  | 3 | 3 | 43 | 2696/377/169 | KATHREIN | 42 | 17 |  | FO | 53 | 65 | 10 | CIE |  |  | FH + FO | 2002-11-01 | 6.74196306,-3.50627889
2021 | Août | Orange | OCI0850 | ORYX | ORYX_L8-3 | OCI0850 | ABENGOUROU | ABENGOUROU | ABENGOUROU | INDENIE-DJUABLIN |  |  |  | -3.50627889 | 6.74196306 | Autostable |  |  | 4G | ENODE_B |  | 275 |  | 2 | 3 | 43 | 2696/377/169 | KATHREIN | 42 | 17 |  | FO | 53 | 65 | 10 | CIE |  |  | FH + FO | 2002-11-01 | 6.74196306,-3.50627889
2021 | Août | Orange | OCI0850 | ORYX | ORYX_U21-11 | OCI0850 | ABENGOUROU | ABENGOUROU | ABENGOUROU | INDENIE-DJUABLIN |  |  |  | -3.50627889 | 6.74196306 | Autostable |  | 58421 | 3G | NODE_B | RNC_ABENGOUROU_1 | 90 | 4011 | 0 | 3 | 43 | 2696/377/169 | KATHREIN | 42 | 17 |  | FO | 53 | 65 | 10 | CIE | 86.04 | 9.2999 | FH + FO | 2002-11-01 | 6.74196306,-3.50627889
2021 | Août | Orange | OCI0850 | ORYX | ORYX_U21-12 | OCI0850 | ABENGOUROU | ABENGOUROU | ABENGOUROU | INDENIE-DJUABLIN |  |  |  | -3.50627889 | 6.74196306 | Autostable |  | 58424 | 3G | NODE_B | RNC_ABENGOUROU_1 | 90 | 4011 | 0 | 3 | 43 | 2696/377/169 | KATHREIN | 42 | 17 |  | FO | 53 | 65 | 10 | CIE | 86.04 | 6.6971 | FH + FO | 2002-11-01 | 6.74196306,-3.50627889
2021 | Août | Orange | OCI0850 | ORYX | ORYX_U21-13 | OCI0850 | ABENGOUROU | ABENGOUROU | ABENGOUROU | INDENIE-DJUABLIN |  |  |  | -3.50627889 | 6.74196306 | Autostable |  | 58427 | 3G | NODE_B | RNC_ABENGOUROU_1 | 90 | 4011 | 0 | 3 | 43 | 2696/377/169 | KATHREIN | 42 | 17 |  | FO | 53 | 65 | 10 | CIE | 86.04 | 5.2989 | FH + FO | 2002-11-01 | 6.74196306,-3.50627889
2021 | Août | Orange | OCI0850 | ORYX | ORYX_U21-21 | OCI0850 | ABENGOUROU | ABENGOUROU | ABENGOUROU | INDENIE-DJUABLIN |  |  |  | -3.50627889 | 6.74196306 | Autostable |  | 58422 | 3G | NODE_B | RNC_ABENGOUROU_1 | 200 | 4011 | 0 | 3 | 43 | 2696/377/169 | KATHREIN | 42 | 17 |  | FO | 53 | 65 | 10 | CIE | 86.04 | 7.0509 | FH + FO | 2002-11-01 | 6.74196306,-3.50627889
2021 | Août | Orange | OCI0850 | ORYX | ORYX_U21-22 | OCI0850 | ABENGOUROU | ABENGOUROU | ABENGOUROU | INDENIE-DJUABLIN |  |  |  | -3.50627889 | 6.74196306 | Autostable |  | 58425 | 3G | NODE_B | RNC_ABENGOUROU_1 | 200 | 4011 | 0 | 3 | 43 | 2696/377/169 | KATHREIN | 42 | 17 |  | FO | 53 | 65 | 10 | CIE | 86.04 | 5.0955 | FH + FO | 2002-11-01 | 6.74196306,-3.50627889
2021 | Août | Orange | OCI0850 | ORYX | ORYX_U21-23 | OCI0850 | ABENGOUROU | ABENGOUROU | ABENGOUROU | INDENIE-DJUABLIN |  |  |  | -3.50627889 | 6.74196306 | Autostable |  | 58428 | 3G | NODE_B | RNC_ABENGOUROU_1 | 200 | 4011 | 0 | 3 | 43 | 2696/377/169 | KATHREIN | 42 | 17 |  | FO | 53 | 65 | 10 | CIE | 86.04 | 3.8589 | FH + FO | 2002-11-01 | 6.74196306,-3.50627889
2021 | Août | Orange | OCI0850 | ORYX | ORYX_U21-31 | OCI0850 | ABENGOUROU | ABENGOUROU | ABENGOUROU | INDENIE-DJUABLIN |  |  |  | -3.50627889 | 6.74196306 | Autostable |  | 58423 | 3G | NODE_B | RNC_ABENGOUROU_1 | 350 | 4011 | 0 | 3 | 43 | 2696/377/169 | KATHREIN | 42 | 17 |  | FO | 53 | 65 | 10 | CIE | 86.04 | 6.2281 | FH + FO | 2002-11-01 | 6.74196306,-3.50627889
2021 | Août | Orange | OCI0850 | ORYX | ORYX_U21-32 | OCI0850 | ABENGOUROU | ABENGOUROU | ABENGOUROU | INDENIE-DJUABLIN |  |  |  | -3.50627889 | 6.74196306 | Autostable |  | 58426 | 3G | NODE_B | RNC_ABENGOUROU_1 | 350 | 4011 | 0 | 4 | 16 | 2696/377/169 | KATHREIN | 42 | 13.9 |  | FO | 26 | 65 | 10 | CIE | 86.04 | 3.8086 | FH + FO | 2002-11-01 | 6.74196306,-3.50627889
2021 | Août | Orange | OCI0850 | ORYX | ORYX_U21-33 | OCI0850 | ABENGOUROU | ABENGOUROU | ABENGOUROU | INDENIE-DJUABLIN |  |  |  | -3.50627889 | 6.74196306 | Autostable |  | 58429 | 3G | NODE_B | RNC_ABENGOUROU_1 | 350 | 4011 | 0 | 2 | 16 | 2696/377/169 | KATHREIN | 42 | 13.9 |  | FO | 26 | 65 | 10 | CIE | 86.04 | 2.9818 | FH + FO | 2002-11-01 | 6.74196306,-3.50627889
2021 | Août | Orange | OCI0851 | OSCAR | OSCAR_G18-1 | OCI0851 | EECI RIVIERA | COCODY | ABIDJAN | DISTRICT AUTONOME D'ABIDJAN | 1 | 3 |  | -3.96258333 | 5.34513889 | Haubané |  | 11005 | 2G | BTS | BSC_VILLA1 | 60 | 117 | 0 | 2 | 16 | 2696/377/169 | KATHREIN | 42 | 13.9 |  | FO | 26 | 65 | 10 | CIE | 0.066033 | 27.3431 | FO | 2005-02-01 | 5.34513889,-3.96258333
2021 | Août | Orange | OCI0851 | OSCAR | OSCAR_G18-2 | OCI0851 | EECI RIVIERA | COCODY | ABIDJAN | DISTRICT AUTONOME D'ABIDJAN | 1 | 3 |  | -3.96258333 | 5.34513889 | Haubané |  | 11006 | 2G | BTS | BSC_VILLA1 | 160 | 117 | 0 | 0 | 16 | 2696/377/169 | KATHREIN | 42 | 13.9 |  | FO | 26 | 65 | 10 | CIE | 0.28222 | 27.3431 | FO | 2005-02-01 | 5.34513889,-3.96258333
2021 | Août | Orange | OCI0851 | OSCAR | OSCAR_G18-3 | OCI0851 | EECI RIVIERA | COCODY | ABIDJAN | DISTRICT AUTONOME D'ABIDJAN | 1 | 3 |  | -3.96258333 | 5.34513889 | Haubané |  | 11007 | 2G | BTS | BSC_VILLA1 | 260 | 117 | 0 | 0 | 16 | 2696/377/169 | KATHREIN | 42 | 13.9 |  | FO | 26 | 65 | 10 | CIE | 0.23181 | 29.1661 | FO | 2005-02-01 | 5.34513889,-3.96258333
2021 | Août | Orange | OCI0851 | OSCAR | OSCAR_G9-1 | OCI0851 | EECI RIVIERA | COCODY | ABIDJAN | DISTRICT AUTONOME D'ABIDJAN | 1 | 2 |  | -3.96258333 | 5.34513889 | Haubané |  | 11001 | 2G | BTS | BSC_VILLA1 | 60 | 117 | 0 | 0 | 16 | 2696/377/169 | KATHREIN | 42 | 13.9 |  | FO | 26 | 65 | 10 | CIE | 0.11033 | 15.7609 | FO | 2005-02-01 | 5.34513889,-3.96258333
2021 | Août | Orange | OCI0851 | OSCAR | OSCAR_G9-2 | OCI0851 | EECI RIVIERA | COCODY | ABIDJAN | DISTRICT AUTONOME D'ABIDJAN | 1 | 4 |  | -3.96258333 | 5.34513889 | Haubané |  | 11002 | 2G | BTS | BSC_VILLA1 | 160 | 117 | 0 | 4 | 16 | 2696/377/169 | KATHREIN | 42 | 13.8 |  | FO | 26 | 65 | 10 | CIE | 0.13646 | 38.3916 | FO | 2005-02-01 | 5.34513889,-3.96258333
2021 | Août | Orange | OCI0851 | OSCAR | OSCAR_G9-3 | OCI0851 | EECI RIVIERA | COCODY | ABIDJAN | DISTRICT AUTONOME D'ABIDJAN | 1 | 3 |  | -3.96258333 | 5.34513889 | Haubané |  | 11003 | 2G | BTS | BSC_VILLA1 | 260 | 117 | 0 | 5 | 16 | 2696/377/169 | KATHREIN | 42 | 13.8 |  | FO | 26 | 65 | 10 | CIE | 0.4218 | 27.3431 | FO | 2005-02-01 | 5.34513889,-3.96258333
2021 | Août | Orange | OCI0851 | OSCAR | OSCAR_L26-1 | OCI0851 | EECI RIVIERA | COCODY | ABIDJAN | DISTRICT AUTONOME D'ABIDJAN |  |  |  | -3.96258333 | 5.34513889 | Haubané |  |  | 4G | ENODE_B |  | 60 |  | 0 | 2 | 16 | 2696/377/169 | KATHREIN | 42 | 13.8 |  | FO | 26 | 65 | 10 | CIE |  |  | FO | 2005-02-01 | 5.34513889,-3.96258333
2021 | Août | Orange | OCI0851 | OSCAR | OSCAR_L26-2 | OCI0851 | EECI RIVIERA | COCODY | ABIDJAN | DISTRICT AUTONOME D'ABIDJAN |  |  |  | -3.96258333 | 5.34513889 | Haubané |  |  | 4G | ENODE_B |  | 160 |  | 0 | 10 | 16 | 2696/377/169 | KATHREIN | 42 | 13.8 |  | FO | 26 | 65 | 10 | CIE |  |  | FO | 2005-02-01 | 5.34513889,-3.96258333
2021 | Août | Orange | OCI0851 | OSCAR | OSCAR_L26-3 | OCI0851 | EECI RIVIERA | COCODY | ABIDJAN | DISTRICT AUTONOME D'ABIDJAN |  |  |  | -3.96258333 | 5.34513889 | Haubané |  |  | 4G | ENODE_B |  | 260 |  | 0 | 5 | 16 | 2696/377/169 | KATHREIN | 42 | 13.8 |  | FO | 26 | 65 | 10 | CIE |  |  | FO | 2005-02-01 | 5.34513889,-3.96258333
2021 | Août | Orange | OCI0851 | OSCAR | OSCAR_L8-1 | OCI0851 | EECI RIVIERA | COCODY | ABIDJAN | DISTRICT AUTONOME D'ABIDJAN |  |  |  | -3.96258333 | 5.34513889 | Haubané |  |  | 4G | ENODE_B |  | 60 |  | 0 | 5 | 16 | 2696/377/169 | KATHREIN | 42 | 13.8 |  | FO | 26 | 65 | 10 | CIE |  |  | FO | 2005-02-01 | 5.34513889,-3.96258333
2021 | Août | Orange | OCI0851 | OSCAR | OSCAR_L8-2 | OCI0851 | EECI RIVIERA | COCODY | ABIDJAN | DISTRICT AUTONOME D'ABIDJAN |  |  |  | -3.96258333 | 5.34513889 | Haubané |  |  | 4G | ENODE_B |  | 160 |  | 0 | 4 | 16 | 2696/377/169 | KATHREIN | 42 | 16.4 |  | FO | 26 | 65 | 10 | CIE |  |  | FO | 2005-02-01 | 5.34513889,-3.96258333
2021 | Août | Orange | OCI0851 | OSCAR | OSCAR_L8-3 | OCI0851 | EECI RIVIERA | COCODY | ABIDJAN | DISTRICT AUTONOME D'ABIDJAN |  |  |  | -3.96258333 | 5.34513889 | Haubané |  |  | 4G | ENODE_B |  | 260 |  | 0 | 4 | 16 | 2696/377/169 | KATHREIN | 42 | 16.4 |  | FO | 26 | 65 | 10 | CIE |  |  | FO | 2005-02-01 | 5.34513889,-3.96258333
2021 | Août | Orange | OCI0851 | OSCAR | OSCAR_U21-11 | OCI0851 | EECI RIVIERA | COCODY | ABIDJAN | DISTRICT AUTONOME D'ABIDJAN |  |  |  | -3.96258333 | 5.34513889 | Haubané |  | 40731 | 3G | NODE_B | RNC_COCODY_1 | 60 | 1271 | 0 | 4 | 16 | 2696/377/169 | KATHREIN | 42 | 16.4 |  | FO | 26 | 65 | 10 | CIE | 86.04 | 5.9509 | FO | 2005-02-01 | 5.34513889,-3.96258333
2021 | Août | Orange | OCI0851 | OSCAR | OSCAR_U21-12 | OCI0851 | EECI RIVIERA | COCODY | ABIDJAN | DISTRICT AUTONOME D'ABIDJAN |  |  |  | -3.96258333 | 5.34513889 | Haubané |  | 40734 | 3G | NODE_B | RNC_COCODY_1 | 60 | 1271 | 0 | 4 | 16 | 2696/377/169 | KATHREIN | 42 | 16.4 |  | FO | 26 | 65 | 10 | CIE | 86.04 | 2.6041 | FO | 2005-02-01 | 5.34513889,-3.96258333
2021 | Août | Orange | OCI0851 | OSCAR | OSCAR_U21-13 | OCI0851 | EECI RIVIERA | COCODY | ABIDJAN | DISTRICT AUTONOME D'ABIDJAN |  |  |  | -3.96258333 | 5.34513889 | Haubané |  | 40737 | 3G | NODE_B | RNC_COCODY_1 | 60 | 1271 | 0 | 4 | 16 | 2696/377/169 | KATHREIN | 42 | 16.4 |  | FO | 26 | 65 | 10 | CIE | 86.04 | 1.96 | FO | 2005-02-01 | 5.34513889,-3.96258333
2021 | Août | Orange | OCI0851 | OSCAR | OSCAR_U21-21 | OCI0851 | EECI RIVIERA | COCODY | ABIDJAN | DISTRICT AUTONOME D'ABIDJAN |  |  |  | -3.96258333 | 5.34513889 | Haubané |  | 40732 | 3G | NODE_B | RNC_COCODY_1 | 160 | 1271 | 0 | 4 | 16 | 2696/377/169 | KATHREIN | 42 | 16.4 |  | FO | 26 | 65 | 10 | CIE | 86.04 | 4.6804 | FO | 2005-02-01 | 5.34513889,-3.96258333
2021 | Août | Orange | OCI0851 | OSCAR | OSCAR_U21-22 | OCI0851 | EECI RIVIERA | COCODY | ABIDJAN | DISTRICT AUTONOME D'ABIDJAN |  |  |  | -3.96258333 | 5.34513889 | Haubané |  | 40735 | 3G | NODE_B | RNC_COCODY_1 | 160 | 1271 | 0 | 4 | 16 | 2696/377/169 | KATHREIN | 42 | 16.4 |  | FO | 26 | 65 | 10 | CIE | 86.04 | 3.548 | FO | 2005-02-01 | 5.34513889,-3.96258333
2021 | Août | Orange | OCI0851 | OSCAR | OSCAR_U21-23 | OCI0851 | EECI RIVIERA | COCODY | ABIDJAN | DISTRICT AUTONOME D'ABIDJAN |  |  |  | -3.96258333 | 5.34513889 | Haubané |  | 40738 | 3G | NODE_B | RNC_COCODY_1 | 160 | 1271 | 0 | 4 | 16 | 2696/377/169 | KATHREIN | 42 | 16.4 |  | FO | 26 | 65 | 10 | CIE | 86.04 | 2.4575 | FO | 2005-02-01 | 5.34513889,-3.96258333
2021 | Août | Orange | OCI0851 | OSCAR | OSCAR_U21-31 | OCI0851 | EECI RIVIERA | COCODY | ABIDJAN | DISTRICT AUTONOME D'ABIDJAN |  |  |  | -3.96258333 | 5.34513889 | Haubané |  | 40733 | 3G | NODE_B | RNC_COCODY_1 | 260 | 1271 | 0 | 4 | 16 | 2696/377/169 | KATHREIN | 42 | 16.4 |  | FO | 26 | 65 | 10 | CIE | 86.04 | 7.6158 | FO | 2005-02-01 | 5.34513889,-3.96258333
2021 | Août | Orange | OCI0851 | OSCAR | OSCAR_U21-32 | OCI0851 | EECI RIVIERA | COCODY | ABIDJAN | DISTRICT AUTONOME D'ABIDJAN |  |  |  | -3.96258333 | 5.34513889 | Haubané |  | 40736 | 3G | NODE_B | RNC_COCODY_1 | 260 | 1271 | 0 | 0 | 60 | 2696/377/169 | KATHREIN | 42 | 15.2 |  | FO | 70 | 65 | 10 | CIE | 86.04 | 4.3244 | FO | 2005-02-01 | 5.34513889,-3.96258333
2021 | Août | Orange | OCI0851 | OSCAR | OSCAR_U21-33 | OCI0851 | EECI RIVIERA | COCODY | ABIDJAN | DISTRICT AUTONOME D'ABIDJAN |  |  |  | -3.96258333 | 5.34513889 | Haubané |  | 40739 | 3G | NODE_B | RNC_COCODY_1 | 260 | 1271 | 0 | 0 | 60 | 2696/377/169 | KATHREIN | 42 | 15.2 |  | FO | 70 | 65 | 10 | CIE | 86.04 | 3.2841 | FO | 2005-02-01 | 5.34513889,-3.96258333
2021 | Août | Orange | OCI0852 | OTTAWA | OTTAWA_2_G9-1 | OCI0852 | V1 PALMINDUSTRIE | OKROUYO | SOUBRE | NAWA | 2 | 3 |  | -6.28116667 | 5.67319444 | Haubané |  | 16851 | 2G | BTS | BSC_SP_2 | 150 | 157 | 0 | 0 | 60 | 2696/377/169 | KATHREIN | 42 | 15.2 |  | FO | 70 | 65 | 10 | CIE | 0.31188 | 27.3431 | FH + FO | 2007-01-01 | 5.67319444,-6.28116667
2021 | Août | Orange | OCI0852 | OTTAWA | OTTAWA_2_G9-2 | OCI0852 | V1 PALMINDUSTRIE | OKROUYO | SOUBRE | NAWA | 2 | 3 |  | -6.28116667 | 5.67319444 | Haubané |  | 16852 | 2G | BTS | BSC_SP_2 | 150 | 157 | 0 | 2 | 60 | 2696/377/169 | KATHREIN | 42 | 15.2 |  | FO | 70 | 65 | 10 | CIE | 1.3977 | 25.5291 | FH + FO | 2007-01-01 | 5.67319444,-6.28116667
2021 | Août | Orange | OCI0852 | OTTAWA | OTTAWA_2_G9-3 | OCI0852 | V1 PALMINDUSTRIE | OKROUYO | SOUBRE | NAWA | 2 | 3 |  | -6.28116667 | 5.67319444 | Haubané |  | 16853 | 2G | BTS | BSC_SP_2 | 230 | 157 | 0 | 2 | 60 | 2696/377/169 | KATHREIN | 42 | 15.2 |  | FO | 70 | 65 | 10 | CIE | 0.69746 | 25.5291 | FH + FO | 2007-01-01 | 5.67319444,-6.28116667
2021 | Août | Orange | OCI0852 | OTTAWA | OTTAWA_G18-1 | OCI0852 | V1 PALMINDUSTRIE | OKROUYO | SOUBRE | NAWA | 2 | 4 |  | -6.28116667 | 5.67319444 | Haubané |  | 12775 | 2G | BTS | BSC_SP_2 | 75 | 157 | 0 | 2 | 60 | 2696/377/169 | KATHREIN | 42 | 15.2 |  | FO | 70 | 65 | 10 | CIE | 0.042833 | 38.3916 | FH + FO | 2007-01-01 | 5.67319444,-6.28116667
2021 | Août | Orange | OCI0852 | OTTAWA | OTTAWA_G18-2 | OCI0852 | V1 PALMINDUSTRIE | OKROUYO | SOUBRE | NAWA | 2 | 4 |  | -6.28116667 | 5.67319444 | Haubané |  | 12776 | 2G | BTS | BSC_SP_2 | 155 | 157 | 0 | 2 | 60 | 2696/377/169 | KATHREIN | 42 | 15.2 |  | FO | 70 | 65 | 10 | CIE | 0.7538 | 40.2551 | FH + FO | 2007-01-01 | 5.67319444,-6.28116667
2021 | Août | Orange | OCI0852 | OTTAWA | OTTAWA_G18-3 | OCI0852 | V1 PALMINDUSTRIE | OKROUYO | SOUBRE | NAWA | 2 | 5 |  | -6.28116667 | 5.67319444 | Haubané |  | 12777 | 2G | BTS | BSC_SP_2 | 250 | 157 | 0 | 2 | 60 | 2696/377/169 | KATHREIN | 42 | 15.2 |  | FO | 70 | 65 | 10 | CIE | 0.097814 | 52.4807 | FH + FO | 2007-01-01 | 5.67319444,-6.28116667
2021 | Août | Orange | OCI0852 | OTTAWA | OTTAWA_G9-1 | OCI0852 | V1 PALMINDUSTRIE | OKROUYO | SOUBRE | NAWA | 2 | 3 |  | -6.28116667 | 5.67319444 | Haubané |  | 12771 | 2G | BTS | BSC_SP_2 | 75 | 157 | 0 | 2 | 60 | 2696/377/169 | KATHREIN | 42 | 15.2 |  | FO | 70 | 65 | 10 | CIE | 0.39867 | 25.5291 | FH + FO | 2007-01-01 | 5.67319444,-6.28116667
2021 | Août | Orange | OCI0852 | OTTAWA | OTTAWA_G9-2 | OCI0852 | V1 PALMINDUSTRIE | OKROUYO | SOUBRE | NAWA | 2 | 3 |  | -6.28116667 | 5.67319444 | Haubané |  | 12772 | 2G | BTS | BSC_SP_2 | 155 | 157 | 0 | 0 | 53 | 2696/377/169 | KATHREIN | 42 | 15.2 |  | FO | 63 | 65 | 10 | CIE | 0.33118 | 27.3431 | FH + FO | 2007-01-01 | 5.67319444,-6.28116667
2021 | Août | Orange | OCI0852 | OTTAWA | OTTAWA_G9-3 | OCI0852 | V1 PALMINDUSTRIE | OKROUYO | SOUBRE | NAWA | 2 | 4 |  | -6.28116667 | 5.67319444 | Haubané |  | 12773 | 2G | BTS | BSC_SP_2 | 250 | 157 | 0 | 0 | 53 | 2696/377/169 | KATHREIN | 42 | 15.2 |  | FO | 63 | 65 | 10 | CIE | 0.3829 | 36.5337 | FH + FO | 2007-01-01 | 5.67319444,-6.28116667
2021 | Août | Orange | OCI0852 | OTTAWA | OTTAWA_U9-1 | OCI0852 | V1 PALMINDUSTRIE | OKROUYO | SOUBRE | NAWA |  |  |  | -6.28116667 | 5.67319444 | Haubané |  | 12770 | 3G | NODE_B | RNC_SAN_PEDRO_1 | 75 | 7091 | 0 | 2 | 60 | 2696/377/169 | KATHREIN | 42 | 17.430000 |  | FO | 70 | 65 | 10 | CIE |  |  | FH + FO | 2007-01-01 | 5.67319444,-6.28116667
2021 | Août | Orange | OCI0852 | OTTAWA | OTTAWA_U9-2 | OCI0852 | V1 PALMINDUSTRIE | OKROUYO | SOUBRE | NAWA |  |  |  | -6.28116667 | 5.67319444 | Haubané |  | 12778 | 3G | NODE_B | RNC_SAN_PEDRO_1 | 155 | 7091 | 0 | 0 | 50 | 2696/377/169 | KATHREIN | 42 | 17.8 |  | FO | 60 | 65 | 10 | CIE |  |  | FH + FO | 2007-01-01 | 5.67319444,-6.28116667
2021 | Août | Orange | OCI0852 | OTTAWA | OTTAWA_U9-3 | OCI0852 | V1 PALMINDUSTRIE | OKROUYO | SOUBRE | NAWA |  |  |  | -6.28116667 | 5.67319444 | Haubané |  | 12779 | 3G | NODE_B | RNC_SAN_PEDRO_1 | 250 | 7091 | 0 | 0 | 50 | 2696/377/169 | KATHREIN | 42 | 17.8 |  | FO | 60 | 65 | 10 | CIE |  |  | FH + FO | 2007-01-01 | 5.67319444,-6.28116667
2021 | Août | Orange | OCI1526 | OTTAWA_IHS | OTTAWA_IHS_G9-1 | OCI1526 | OTTAWA | OKROUYO | SOUBRE | NAWA | 1 | 5 |  | -6.27977778 | 5.72111112 | Autostable |  | 12781 | 2G | BTS | BSC_SP_2 | 100 | 157 | 0 | 0 | 53 | 2696/377/169 | KATHREIN | 42 | 15.2 |  | FO | 63 | 65 | 10 | CIE | 0.4718 | 49.6441 | FH + FO | 2013-12-01 | 5.72111112,-6.27977778
2021 | Août | Orange | OCI1526 | OTTAWA_IHS | OTTAWA_IHS_G9-2 | OCI1526 | OTTAWA | OKROUYO | SOUBRE | NAWA | 1 | 3 |  | -6.27977778 | 5.72111112 | Autostable |  | 12782 | 2G | BTS | BSC_SP_2 | 180 | 157 | 0 | 2 | 60 | 2696/377/169 | KATHREIN | 42 | 17.430000 |  | FO | 70 | 65 | 10 | CIE | 0.30793 | 25.5291 | FH + FO | 2013-12-01 | 5.72111112,-6.27977778
2021 | Août | Orange | OCI1526 | OTTAWA_IHS | OTTAWA_IHS_G9-3 | OCI1526 | OTTAWA | OKROUYO | SOUBRE | NAWA | 1 | 3 |  | -6.27977778 | 5.72111112 | Autostable |  | 12783 | 2G | BTS | BSC_SP_2 | 290 | 157 | 0 | 2 | 60 | 2696/377/169 | KATHREIN | 42 | 17.430000 |  | FO | 70 | 65 | 10 | CIE | 0.38238 | 27.3431 | FH + FO | 2013-12-01 | 5.72111112,-6.27977778
2021 | Août | Orange | OCI1746 | OTTOPE | OTTOPE_G9-1 | OCI1746 | OTTOPE 1 | GUESSIGUIE | AGBOVILLE | AGNEBY-TIASSA | 1 | 3 |  | -4.29780556 | 5.70536112 | Autostable |  | 38611 | 2G | BTS | BSC_CAF_1 | 0 | 161 | 0 | 0 | 50 | 2696/377/169 | KATHREIN | 42 | 17.8 |  | FO | 60 | 65 | 10 | CIE | 0.13532 | 27.3431 | FH + FO | 2014-11-01 | 5.70536112,-4.29780556
2021 | Août | Orange | OCI1746 | OTTOPE | OTTOPE_G9-2 | OCI1746 | OTTOPE 1 | GUESSIGUIE | AGBOVILLE | AGNEBY-TIASSA | 1 | 3 |  | -4.29780556 | 5.70536112 | Autostable |  | 38612 | 2G | BTS | BSC_CAF_1 | 120 | 161 | 0 | 0 | 45 | 2696/377/169 | KATHREIN | 42 | 15.1 |  | FO | 55 | 65 | 10 | CIE | 0.41489 | 27.3431 | FH + FO | 2014-11-01 | 5.70536112,-4.29780556
2021 | Août | Orange | OCI1746 | OTTOPE | OTTOPE_G9-3 | OCI1746 | OTTOPE 1 | GUESSIGUIE | AGBOVILLE | AGNEBY-TIASSA | 1 | 3 |  | -4.29780556 | 5.70536112 | Autostable |  | 38613 | 2G | BTS | BSC_CAF_1 | 250 | 161 | 0 | 0 | 45 | 2696/377/169 | KATHREIN | 42 | 15.1 |  | FO | 55 | 65 | 10 | CIE | 0.41733 | 27.3431 | FH + FO | 2014-11-01 | 5.70536112,-4.29780556
2021 | Août | Orange | OCI1594 | OUALEBO | OUALEBO_G9-1 | OCI1594 | WALEBO | GNANMANGUI | MEAGUI | NAWA | 1 | 4 |  | -6.83705556 | 5.58794445 | Haubané |  | 4751 | 2G | BTS | BSC_SP_1 | 20 | 702 | 0 | 0 | 45 | 2696/377/169 | KATHREIN | 42 | 15.1 |  | FO | 55 | 65 | 10 | CIE | 0.50201 | 43.06 | FH + FO | 2014-01-01 | 5.58794445,-6.83705556
2021 | Août | Orange | OCI1594 | OUALEBO | OUALEBO_G9-2 | OCI1594 | WALEBO | GNANMANGUI | MEAGUI | NAWA | 1 | 4 |  | -6.83705556 | 5.58794445 | Haubané |  | 4752 | 2G | BTS | BSC_SP_1 | 140 | 702 | 0 | 2 | 45 | 2696/377/169 | KATHREIN | 42 | 17.430000 |  | FO | 55 | 65 | 10 | CIE | 0.90752 | 41.1889 | FH + FO | 2014-01-01 | 5.58794445,-6.83705556
2021 | Août | Orange | OCI1594 | OUALEBO | OUALEBO_G9-3 | OCI1594 | WALEBO | GNANMANGUI | MEAGUI | NAWA | 1 | 5 |  | -6.83705556 | 5.58794445 | Haubané |  | 4753 | 2G | BTS | BSC_SP_1 | 260 | 702 | 0 | 2 | 45 | 2696/377/169 | KATHREIN | 42 | 17.430000 |  | FO | 55 | 65 | 10 | CIE | 1.1498 | 52.4807 | FH + FO | 2014-01-01 | 5.58794445,-6.83705556
2021 | Août | Orange | OCI1594 | OUALEBO | OUALEBO_U9-1 | OCI1594 | WALEBO | GNANMANGUI | MEAGUI | NAWA |  |  |  | -6.83705556 | 5.58794445 | Haubané |  | 47450 | 3G | NODE_B | RNC_SAN_PEDRO_1 | 20 | 7091 | 0 | 2 | 45 | 2696/377/169 | KATHREIN | 42 | 17.430000 |  | FO | 55 | 65 | 10 | CIE |  |  | FH + FO | 2014-01-01 | 5.58794445,-6.83705556
2021 | Août | Orange | OCI1594 | OUALEBO | OUALEBO_U9-2 | OCI1594 | WALEBO | GNANMANGUI | MEAGUI | NAWA |  |  |  | -6.83705556 | 5.58794445 | Haubané |  | 47458 | 3G | NODE_B | RNC_SAN_PEDRO_1 | 140 | 7091 | 0 | 4 | 21 | 2696/377/169 | KATHREIN | 42 | 15.4 |  | FO | 31 | 65 | 10 | CIE |  |  | FH + FO | 2014-01-01 | 5.58794445,-6.83705556
2021 | Août | Orange | OCI1594 | OUALEBO | OUALEBO_U9-3 | OCI1594 | WALEBO | GNANMANGUI | MEAGUI | NAWA |  |  |  | -6.83705556 | 5.58794445 | Haubané |  | 47459 | 3G | NODE_B | RNC_SAN_PEDRO_1 | 260 | 7091 | 0 | 4 | 21 | 2696/377/169 | KATHREIN | 42 | 15.4 |  | FO | 31 | 65 | 10 | CIE |  |  | FH + FO | 2014-01-01 | 5.58794445,-6.83705556
2021 | Août | Orange | OCI1752 | OUALI | OUALI_G18-1 | OCI1752 | BINGERVILLE | BINGERVILLE | ABIDJAN | DISTRICT AUTONOME D'ABIDJAN | 1 | 3 |  | -3.91233334 | 5.38463889 | autostable |  | 11025 | 2G | BTS | BSC_VILLA1 | 10 | 118 | 0 | 3 | 21 | 2696/377/169 | KATHREIN | 42 | 15.4 |  | FO | 31 | 65 | 10 | CIE | 0.28567 | 27.3431 | FO | 2014-12-01 | 5.38463889,-3.91233334
2021 | Août | Orange | OCI1752 | OUALI | OUALI_G18-2 | OCI1752 | BINGERVILLE | BINGERVILLE | ABIDJAN | DISTRICT AUTONOME D'ABIDJAN | 1 | 6 |  | -3.91233334 | 5.38463889 | autostable |  | 11026 | 2G | BTS | BSC_VILLA1 | 120 | 118 | 0 | 5 | 21 | 2696/377/169 | KATHREIN | 42 | 15.4 |  | FO | 31 | 65 | 10 | CIE | 0.12233 | 63.9004 | FO | 2014-12-01 | 5.38463889,-3.91233334
2021 | Août | Orange | OCI1752 | OUALI | OUALI_G18-3 | OCI1752 | BINGERVILLE | BINGERVILLE | ABIDJAN | DISTRICT AUTONOME D'ABIDJAN | 1 | 7 |  | -3.91233334 | 5.38463889 | autostable |  | 11027 | 2G | BTS | BSC_VILLA1 | 200 | 118 | 0 | 5 | 21 | 2696/377/169 | KATHREIN | 42 | 15.4 |  | FO | 31 | 65 | 10 | CIE | 0.20365 | 73.4904 | FO | 2014-12-01 | 5.38463889,-3.91233334
2021 | Août | Orange | OCI1752 | OUALI | OUALI_G9-1 | OCI1752 | BINGERVILLE | BINGERVILLE | ABIDJAN | DISTRICT AUTONOME D'ABIDJAN | 1 | 3 |  | -3.91233334 | 5.38463889 | autostable |  | 11021 | 2G | BTS | BSC_VILLA1 | 10 | 118 | 0 | 8 | 21 | 2696/377/169 | KATHREIN | 42 | 15.4 |  | FO | 31 | 65 | 10 | CIE | 0.39296 | 29.1661 | FO | 2014-12-01 | 5.38463889,-3.91233334
2021 | Août | Orange | OCI1752 | OUALI | OUALI_G9-2 | OCI1752 | BINGERVILLE | BINGERVILLE | ABIDJAN | DISTRICT AUTONOME D'ABIDJAN | 1 | 6 |  | -3.91233334 | 5.38463889 | autostable |  | 11022 | 2G | BTS | BSC_VILLA1 | 120 | 118 | 0 | 3 | 21 | 2696/377/169 | KATHREIN | 42 | 17 |  | FO | 31 | 65 | 10 | CIE | 0.087376 | 63.9004 | FO | 2014-12-01 | 5.38463889,-3.91233334
2021 | Août | Orange | OCI1752 | OUALI | OUALI_G9-3 | OCI1752 | BINGERVILLE | BINGERVILLE | ABIDJAN | DISTRICT AUTONOME D'ABIDJAN | 1 | 4 |  | -3.91233334 | 5.38463889 | autostable |  | 11023 | 2G | BTS | BSC_VILLA1 | 200 | 118 | 0 | 3 | 21 | 2696/377/169 | KATHREIN | 42 | 17 |  | FO | 31 | 65 | 10 | CIE | 0.41596 | 40.2551 | FO | 2014-12-01 | 5.38463889,-3.91233334
2021 | Août | Orange | OCI1752 | OUALI | OUALI_L26-1 | OCI1752 | BINGERVILLE | BINGERVILLE | ABIDJAN | DISTRICT AUTONOME D'ABIDJAN |  |  |  | -3.91233334 | 5.38463889 | autostable |  |  | 4G | ENODE_B |  | 10 |  | 0 | 3 | 21 | 2696/377/169 | KATHREIN | 42 | 17 |  | FO | 31 | 65 | 10 | CIE |  |  | FO | 2014-12-01 | 5.38463889,-3.91233334
2021 | Août | Orange | OCI1752 | OUALI | OUALI_L26-2 | OCI1752 | BINGERVILLE | BINGERVILLE | ABIDJAN | DISTRICT AUTONOME D'ABIDJAN |  |  |  | -3.91233334 | 5.38463889 | autostable |  |  | 4G | ENODE_B |  | 120 |  | 0 | 5 | 21 | 2696/377/169 | KATHREIN | 42 | 17 |  | FO | 31 | 65 | 10 | CIE |  |  | FO | 2014-12-01 | 5.38463889,-3.91233334
2021 | Août | Orange | OCI1752 | OUALI | OUALI_L26-3 | OCI1752 | BINGERVILLE | BINGERVILLE | ABIDJAN | DISTRICT AUTONOME D'ABIDJAN |  |  |  | -3.91233334 | 5.38463889 | autostable |  |  | 4G | ENODE_B |  | 200 |  | 0 | 5 | 21 | 2696/377/169 | KATHREIN | 42 | 17 |  | FO | 31 | 65 | 10 | CIE |  |  | FO | 2014-12-01 | 5.38463889,-3.91233334
2021 | Août | Orange | OCI1752 | OUALI | OUALI_L8-1 | OCI1752 | BINGERVILLE | BINGERVILLE | ABIDJAN | DISTRICT AUTONOME D'ABIDJAN |  |  |  | -3.91233334 | 5.38463889 | autostable |  |  | 4G | ENODE_B |  | 10 |  | 0 | 8 | 21 | 2696/377/169 | KATHREIN | 42 | 17 |  | FO | 31 | 65 | 10 | CIE |  |  | FO | 2014-12-01 | 5.38463889,-3.91233334
2021 | Août | Orange | OCI1752 | OUALI | OUALI_L8-2 | OCI1752 | BINGERVILLE | BINGERVILLE | ABIDJAN | DISTRICT AUTONOME D'ABIDJAN |  |  |  | -3.91233334 | 5.38463889 | autostable |  |  | 4G | ENODE_B |  | 120 |  | 0 | 5 | 21 | 2696/377/169 | KATHREIN | 42 | 17 |  | FO | 31 | 65 | 10 | CIE |  |  | FO | 2014-12-01 | 5.38463889,-3.91233334
2021 | Août | Orange | OCI1752 | OUALI | OUALI_L8-3 | OCI1752 | BINGERVILLE | BINGERVILLE | ABIDJAN | DISTRICT AUTONOME D'ABIDJAN |  |  |  | -3.91233334 | 5.38463889 | autostable |  |  | 4G | ENODE_B |  | 200 |  | 0 | 5 | 21 | 2696/377/169 | KATHREIN | 42 | 17 |  | FO | 31 | 65 | 10 | CIE |  |  | FO | 2014-12-01 | 5.38463889,-3.91233334
2021 | Août | Orange | OCI1752 | OUALI | OUALI_U21-11 | OCI1752 | BINGERVILLE | BINGERVILLE | ABIDJAN | DISTRICT AUTONOME D'ABIDJAN |  |  |  | -3.91233334 | 5.38463889 | autostable |  | 40771 | 3G | NODE_B | RNC_COCODY_1 | 10 | 1191 | 0 | 5 | 21 | 2696/377/169 | KATHREIN | 42 | 17 |  | FO | 31 | 65 | 10 | CIE | 86.04 | 2.5266 | FO | 2014-12-01 | 5.38463889,-3.91233334
2021 | Août | Orange | OCI1752 | OUALI | OUALI_U21-12 | OCI1752 | BINGERVILLE | BINGERVILLE | ABIDJAN | DISTRICT AUTONOME D'ABIDJAN |  |  |  | -3.91233334 | 5.38463889 | autostable |  | 40774 | 3G | NODE_B | RNC_COCODY_1 | 10 | 1191 | 0 | 5 | 21 | 2696/377/169 | KATHREIN | 42 | 17 |  | FO | 31 | 65 | 10 | CIE | 86.04 | 3.0025 | FO | 2014-12-01 | 5.38463889,-3.91233334
2021 | Août | Orange | OCI1752 | OUALI | OUALI_U21-13 | OCI1752 | BINGERVILLE | BINGERVILLE | ABIDJAN | DISTRICT AUTONOME D'ABIDJAN |  |  |  | -3.91233334 | 5.38463889 | autostable |  | 40777 | 3G | NODE_B | RNC_COCODY_1 | 10 | 1191 | 0 | 5 | 21 | 2696/377/169 | KATHREIN | 42 | 17 |  | FO | 31 | 65 | 10 | CIE | 86.04 | 1.3718 | FO | 2014-12-01 | 5.38463889,-3.91233334
2021 | Août | Orange | OCI1752 | OUALI | OUALI_U21-21 | OCI1752 | BINGERVILLE | BINGERVILLE | ABIDJAN | DISTRICT AUTONOME D'ABIDJAN |  |  |  | -3.91233334 | 5.38463889 | autostable |  | 40772 | 3G | NODE_B | RNC_COCODY_1 | 120 | 1191 | 0 | 5 | 21 | 2696/377/169 | KATHREIN | 42 | 17 |  | FO | 31 | 65 | 10 | CIE | 86.04 | 5.2571 | FO | 2014-12-01 | 5.38463889,-3.91233334
2021 | Août | Orange | OCI1752 | OUALI | OUALI_U21-22 | OCI1752 | BINGERVILLE | BINGERVILLE | ABIDJAN | DISTRICT AUTONOME D'ABIDJAN |  |  |  | -3.91233334 | 5.38463889 | autostable |  | 40775 | 3G | NODE_B | RNC_COCODY_1 | 120 | 1191 | 0 | 5 | 21 | 2696/377/169 | KATHREIN | 42 | 17 |  | FO | 31 | 65 | 10 | CIE | 86.04 | 3.0013 | FO | 2014-12-01 | 5.38463889,-3.91233334
2021 | Août | Orange | OCI1752 | OUALI | OUALI_U21-23 | OCI1752 | BINGERVILLE | BINGERVILLE | ABIDJAN | DISTRICT AUTONOME D'ABIDJAN |  |  |  | -3.91233334 | 5.38463889 | autostable |  | 40778 | 3G | NODE_B | RNC_COCODY_1 | 120 | 1191 | 0 | 5 | 21 | 2696/377/169 | KATHREIN | 42 | 17 |  | FO | 31 | 65 | 10 | CIE | 86.04 | 1.753 | FO | 2014-12-01 | 5.38463889,-3.91233334
2021 | Août | Orange | OCI1752 | OUALI | OUALI_U21-31 | OCI1752 | BINGERVILLE | BINGERVILLE | ABIDJAN | DISTRICT AUTONOME D'ABIDJAN |  |  |  | -3.91233334 | 5.38463889 | autostable |  | 40773 | 3G | NODE_B | RNC_COCODY_1 | 200 | 1191 | 0 | 5 | 21 | 2696/377/169 | KATHREIN | 42 | 17 |  | FO | 31 | 65 | 10 | CIE | 86.04 | 8.2188 | FO | 2014-12-01 | 5.38463889,-3.91233334
2021 | Août | Orange | OCI1752 | OUALI | OUALI_U21-32 | OCI1752 | BINGERVILLE | BINGERVILLE | ABIDJAN | DISTRICT AUTONOME D'ABIDJAN |  |  |  | -3.91233334 | 5.38463889 | autostable |  | 40776 | 3G | NODE_B | RNC_COCODY_1 | 200 | 1191 | 0 | 0 | 50 | 2696/377/169 | KATHREIN | 42 | 17.8 |  | FO | 60 | 65 | 10 | CIE | 86.04 | 7.4241 | FO | 2014-12-01 | 5.38463889,-3.91233334
2021 | Août | Orange | OCI1752 | OUALI | OUALI_U21-33 | OCI1752 | BINGERVILLE | BINGERVILLE | ABIDJAN | DISTRICT AUTONOME D'ABIDJAN |  |  |  | -3.91233334 | 5.38463889 | autostable |  | 40779 | 3G | NODE_B | RNC_COCODY_1 | 200 | 1191 | 0 | 0 | 50 | 2696/377/169 | KATHREIN | 42 | 17.8 |  | FO | 60 | 65 | 10 | CIE | 86.04 | 4.8206 | FO | 2014-12-01 | 5.38463889,-3.91233334
2021 | Août | Orange | OCI0854 | OUAMELHORO | OUAMELHORO_G18-1 | OCI0854 | PONGALA | TOUMOUKRO | OUANGOLODOUGOU | TCHOLOGO | 1 | 8 |  | -5.62442501 | 10.33181945 | Haubané |  | 43465 | 2G | BTS | BSC_BOUAKE_1 | 50 | 310 | 0 | 0 | 50 | 2696/377/169 | KATHREIN | 42 | 17.8 |  | FO | 60 | 65 | 10 | CIE | 0.39453 | 88.9409 | FH + FO | 2009-03-01 | 10.33181945,-5.62442501
2021 | Août | Orange | OCI0854 | OUAMELHORO | OUAMELHORO_G18-2 | OCI0854 | PONGALA | TOUMOUKRO | OUANGOLODOUGOU | TCHOLOGO | 1 | 3 |  | -5.62442501 | 10.33181945 | Haubané |  | 43466 | 2G | BTS | BSC_BOUAKE_1 | 110 | 310 | 0 | 0 | 50 | 2696/377/169 | KATHREIN | 42 | 17.8 |  | FO | 60 | 65 | 10 | CIE | 0.22329 | 27.3431 | FH + FO | 2009-03-01 | 10.33181945,-5.62442501
2021 | Août | Orange | OCI0854 | OUAMELHORO | OUAMELHORO_G18-3 | OCI0854 | PONGALA | TOUMOUKRO | OUANGOLODOUGOU | TCHOLOGO | 1 | 2 |  | -5.62442501 | 10.33181945 | Haubané |  | 43467 | 2G | BTS | BSC_BOUAKE_1 | 200 | 310 | 0 | 0 | 50 | 2696/377/169 | KATHREIN | 42 | 17.8 |  | FO | 60 | 65 | 10 | CIE | 0.14763 | 15.7609 | FH + FO | 2009-03-01 | 10.33181945,-5.62442501
2021 | Août | Orange | OCI0854 | OUAMELHORO | OUAMELHORO_G9-1 | OCI0854 | PONGALA | TOUMOUKRO | OUANGOLODOUGOU | TCHOLOGO | 1 | 4 |  | -5.62442501 | 10.33181945 | Haubané |  | 43461 | 2G | BTS | BSC_BOUAKE_1 | 90 | 310 | 0 | 0 | 50 | 2696/377/169 | KATHREIN | 42 | 17.8 |  | FO | 60 | 65 | 10 | CIE | 1.4934 | 36.5337 | FH + FO | 2009-03-01 | 10.33181945,-5.62442501
2021 | Août | Orange | OCI0854 | OUAMELHORO | OUAMELHORO_G9-2 | OCI0854 | PONGALA | TOUMOUKRO | OUANGOLODOUGOU | TCHOLOGO | 1 | 4 |  | -5.62442501 | 10.33181945 | Haubané |  | 43462 | 2G | BTS | BSC_BOUAKE_1 | 190 | 310 | 0 | 0 | 49 | 2696/377/169 | KATHREIN | 42 | 16.3 |  | FO | 59 | 65 | 10 | CIE | 0.99907 | 38.3916 | FH + FO | 2009-03-01 | 10.33181945,-5.62442501
2021 | Août | Orange | OCI0854 | OUAMELHORO | OUAMELHORO_G9-3 | OCI0854 | PONGALA | TOUMOUKRO | OUANGOLODOUGOU | TCHOLOGO | 1 | 3 |  | -5.62442501 | 10.33181945 | Haubané |  | 43463 | 2G | BTS | BSC_BOUAKE_1 | 350 | 310 | 0 | 0 | 49 | 2696/377/169 | KATHREIN | 42 | 16.3 |  | FO | 59 | 65 | 10 | CIE | 0.70725 | 25.5291 | FH + FO | 2009-03-01 | 10.33181945,-5.62442501
2021 | Août | Orange | OCI0855 | OUANGOLO | OUANGOLO_G18-1 | OCI0855 | OUANGOLODOUGOU | OUANGOLODOUGOU | OUANGOLODOUGOU | TCHOLOGO | 1 | 8 |  | -5.15552778 | 9.97098612 | Haubané |  | 43475 | 2G | BTS | BSC_BOUAKE_1 | 50 | 310 | 0 | 0 | 49 | 2696/377/169 | KATHREIN | 42 | 16.3 |  | FO | 59 | 65 | 10 | CIE | 0.53478 | 89.9102 | FH + FO | 2000-07-01 | 9.97098612,-5.15552778
2021 | Août | Orange | OCI0855 | OUANGOLO | OUANGOLO_G18-2 | OCI0855 | OUANGOLODOUGOU | OUANGOLODOUGOU | OUANGOLODOUGOU | TCHOLOGO | 1 | 7 |  | -5.15552778 | 9.97098612 | Haubané |  | 43476 | 2G | BTS | BSC_BOUAKE_1 | 130 | 310 | 0 | 0 | 49 | 2696/377/169 | KATHREIN | 42 | 16.3 |  | FO | 59 | 65 | 10 | CIE | 1.0497 | 77.3418 | FH + FO | 2000-07-01 | 9.97098612,-5.15552778
2021 | Août | Orange | OCI0855 | OUANGOLO | OUANGOLO_G18-3 | OCI0855 | OUANGOLODOUGOU | OUANGOLODOUGOU | OUANGOLODOUGOU | TCHOLOGO | 1 | 8 |  | -5.15552778 | 9.97098612 | Haubané |  | 43477 | 2G | BTS | BSC_BOUAKE_1 | 280 | 310 | 0 | 0 | 49 | 2696/377/169 | KATHREIN | 42 | 16.3 |  | FO | 59 | 65 | 10 | CIE | 0.29035 | 89.9102 | FH + FO | 2000-07-01 | 9.97098612,-5.15552778
2021 | Août | Orange | OCI0855 | OUANGOLO | OUANGOLO_G9-1 | OCI0855 | OUANGOLODOUGOU | OUANGOLODOUGOU | OUANGOLODOUGOU | TCHOLOGO | 1 | 4 |  | -5.15552778 | 9.97098612 | Haubané |  | 43471 | 2G | BTS | BSC_BOUAKE_1 | 60 | 310 | 0 | 0 | 49 | 2696/377/169 | KATHREIN | 42 | 16.3 |  | FO | 59 | 65 | 10 | CIE | 1.0191 | 36.5337 | FH + FO | 2000-07-01 | 9.97098612,-5.15552778
2021 | Août | Orange | OCI0855 | OUANGOLO | OUANGOLO_G9-2 | OCI0855 | OUANGOLODOUGOU | OUANGOLODOUGOU | OUANGOLODOUGOU | TCHOLOGO | 1 | 3 |  | -5.15552778 | 9.97098612 | Haubané |  | 43472 | 2G | BTS | BSC_BOUAKE_1 | 180 | 310 | 0 | 2 | 49 | 2696/377/169 | KATHREIN | 42 | 16.959999 |  | FO | 59 | 65 | 10 | CIE | 1.2937 | 27.3431 | FH + FO | 2000-07-01 | 9.97098612,-5.15552778
2021 | Août | Orange | OCI0855 | OUANGOLO | OUANGOLO_G9-3 | OCI0855 | OUANGOLODOUGOU | OUANGOLODOUGOU | OUANGOLODOUGOU | TCHOLOGO | 1 | 4 |  | -5.15552778 | 9.97098612 | Haubané |  | 43473 | 2G | BTS | BSC_BOUAKE_1 | 300 | 310 | 0 | 2 | 49 | 2696/377/169 | KATHREIN | 42 | 16.959999 |  | FO | 59 | 65 | 10 | CIE | 0.4586 | 36.5337 | FH + FO | 2000-07-01 | 9.97098612,-5.15552778
2021 | Août | Orange | OCI0855 | OUANGOLO | OUANGOLO_L8-1 | OCI0855 | OUANGOLODOUGOU | OUANGOLODOUGOU | OUANGOLODOUGOU | TCHOLOGO |  |  |  | -5.15552778 | 9.97098612 | Haubané |  |  | 4G | ENODE_B |  | 40 |  | 0 | 2 | 49 | 2696/377/169 | KATHREIN | 42 | 16.959999 |  | FO | 59 | 65 | 10 | CIE |  |  | FH + FO | 2000-07-01 | 9.97098612,-5.15552778
2021 | Août | Orange | OCI0855 | OUANGOLO | OUANGOLO_L8-2 | OCI0855 | OUANGOLODOUGOU | OUANGOLODOUGOU | OUANGOLODOUGOU | TCHOLOGO |  |  |  | -5.15552778 | 9.97098612 | Haubané |  |  | 4G | ENODE_B |  | 110 |  | 0 | 4 | 49 | 2696/377/169 | KATHREIN | 42 | 17.879999 |  | FO | 59 | 65 | 10 | CIE |  |  | FH + FO | 2000-07-01 | 9.97098612,-5.15552778
2021 | Août | Orange | OCI0855 | OUANGOLO | OUANGOLO_L8-3 | OCI0855 | OUANGOLODOUGOU | OUANGOLODOUGOU | OUANGOLODOUGOU | TCHOLOGO |  |  |  | -5.15552778 | 9.97098612 | Haubané |  |  | 4G | ENODE_B |  | 190 |  | 0 | 4 | 49 | 2696/377/169 | KATHREIN | 42 | 17.879999 |  | FO | 59 | 65 | 10 | CIE |  |  | FH + FO | 2000-07-01 | 9.97098612,-5.15552778
2021 | Août | Orange | OCI0855 | OUANGOLO | OUANGOLO_U21-11 | OCI0855 | OUANGOLODOUGOU | OUANGOLODOUGOU | OUANGOLODOUGOU | TCHOLOGO |  |  |  | -5.15552778 | 9.97098612 | Haubané |  | 49491 | 3G | NODE_B | RNC_BOUAKE_1 | 40 | 3071 | 0 | 4 | 49 | 2696/377/169 | KATHREIN | 42 | 17.879999 |  | FO | 59 | 65 | 10 | CIE | 86.04 | 5.0627 | FH + FO | 2000-07-01 | 9.97098612,-5.15552778
2021 | Août | Orange | OCI0855 | OUANGOLO | OUANGOLO_U21-12 | OCI0855 | OUANGOLODOUGOU | OUANGOLODOUGOU | OUANGOLODOUGOU | TCHOLOGO |  |  |  | -5.15552778 | 9.97098612 | Haubané |  | 49494 | 3G | NODE_B | RNC_BOUAKE_1 | 40 | 3071 | 0 | 4 | 49 | 2696/377/169 | KATHREIN | 42 | 17.879999 |  | FO | 59 | 65 | 10 | CIE | 86.04 | 6.4581 | FH + FO | 2000-07-01 | 9.97098612,-5.15552778
2021 | Août | Orange | OCI0855 | OUANGOLO | OUANGOLO_U21-21 | OCI0855 | OUANGOLODOUGOU | OUANGOLODOUGOU | OUANGOLODOUGOU | TCHOLOGO |  |  |  | -5.15552778 | 9.97098612 | Haubané |  | 49492 | 3G | NODE_B | RNC_BOUAKE_1 | 110 | 3071 | 0 | 4 | 49 | 2696/377/169 | KATHREIN | 42 | 17.850000 |  | FO | 59 | 65 | 10 | CIE | 86.04 | 11.8614 | FH + FO | 2000-07-01 | 9.97098612,-5.15552778
2021 | Août | Orange | OCI0855 | OUANGOLO | OUANGOLO_U21-22 | OCI0855 | OUANGOLODOUGOU | OUANGOLODOUGOU | OUANGOLODOUGOU | TCHOLOGO |  |  |  | -5.15552778 | 9.97098612 | Haubané |  | 49495 | 3G | NODE_B | RNC_BOUAKE_1 | 110 | 3071 | 0 | 4 | 49 | 2696/377/169 | KATHREIN | 42 | 17.850000 |  | FO | 59 | 65 | 10 | CIE | 86.04 | 10.8409 | FH + FO | 2000-07-01 | 9.97098612,-5.15552778
2021 | Août | Orange | OCI0855 | OUANGOLO | OUANGOLO_U21-31 | OCI0855 | OUANGOLODOUGOU | OUANGOLODOUGOU | OUANGOLODOUGOU | TCHOLOGO |  |  |  | -5.15552778 | 9.97098612 | Haubané |  | 49493 | 3G | NODE_B | RNC_BOUAKE_1 | 190 | 3071 | 0 | 3 | 9 | 2696/377/169 | KATHREIN | 42 | 14.9 |  | FO | 19 | 65 | 10 | CIE | 86.04 | 6.8337 | FH + FO | 2000-07-01 | 9.97098612,-5.15552778
2021 | Août | Orange | OCI0855 | OUANGOLO | OUANGOLO_U21-32 | OCI0855 | OUANGOLODOUGOU | OUANGOLODOUGOU | OUANGOLODOUGOU | TCHOLOGO |  |  |  | -5.15552778 | 9.97098612 | Haubané |  | 49496 | 3G | NODE_B | RNC_BOUAKE_1 | 190 | 3071 | 0 | 3 | 9 | 2696/377/169 | KATHREIN | 42 | 14.9 |  | FO | 19 | 65 | 10 | CIE | 86.04 | 6.5239 | FH + FO | 2000-07-01 | 9.97098612,-5.15552778
2021 | Août | Orange | OCI0856 | OUANINOU | OUANINOU_G9-1 | OCI0856 | OUANINOU | OUANINOU | OUANINOU | BAFING | 1 | 4 |  | -7.87463889 | 8.23990279 | Haubané |  | 26391 | 2G | BTS | BSC_DALOA_1 | 70 | 614 | 0 | 3 | 9 | 2696/377/169 | KATHREIN | 42 | 14.9 |  | FO | 19 | 65 | 10 | CIE | 0.52731 | 38.3916 | FH + FO | 2009-05-01 | 8.23990279,-7.87463889
2021 | Août | Orange | OCI0856 | OUANINOU | OUANINOU_G9-2 | OCI0856 | OUANINOU | OUANINOU | OUANINOU | BAFING | 1 | 4 |  | -7.87463889 | 8.23990279 | Haubané |  | 26392 | 2G | BTS | BSC_DALOA_1 | 160 | 614 | 0 | 4 | 73 | 2696/377/169 | KATHREIN | 42 | 13.8 |  | FO | 83 | 65 | 10 | CIE | 0.62532 | 40.2551 | FH + FO | 2009-05-01 | 8.23990279,-7.87463889
2021 | Août | Orange | OCI0856 | OUANINOU | OUANINOU_G9-3 | OCI0856 | OUANINOU | OUANINOU | OUANINOU | BAFING | 1 | 2 |  | -7.87463889 | 8.23990279 | Haubané |  | 26393 | 2G | BTS | BSC_DALOA_1 | 290 | 614 | 0 | 3 | 73 | 2696/377/169 | KATHREIN | 42 | 13.8 |  | FO | 83 | 65 | 10 | CIE | 0.3257 | 15.7609 | FH + FO | 2009-05-01 | 8.23990279,-7.87463889
2021 | Août | Orange | OCI0856 | OUANINOU | OUANINOU_L8-1 | OCI0856 | OUANINOU | OUANINOU | OUANINOU | BAFING |  |  |  | -7.87463889 | 8.23990279 | Haubané |  |  | 4G | ENODE_B |  | 70 |  | 0 | 3 | 73 | 2696/377/169 | KATHREIN | 42 | 13.8 |  | FO | 83 | 65 | 10 | CIE |  |  | FH + FO | 2009-05-01 | 8.23990279,-7.87463889
2021 | Août | Orange | OCI0856 | OUANINOU | OUANINOU_L8-2 | OCI0856 | OUANINOU | OUANINOU | OUANINOU | BAFING |  |  |  | -7.87463889 | 8.23990279 | Haubané |  |  | 4G | ENODE_B |  | 160 |  | 0 | 4 | 9 | 2696/377/169 | KATHREIN | 42 | 16.4 |  | FO | 19 | 65 | 10 | CIE |  |  | FH + FO | 2009-05-01 | 8.23990279,-7.87463889
2021 | Août | Orange | OCI0856 | OUANINOU | OUANINOU_L8-3 | OCI0856 | OUANINOU | OUANINOU | OUANINOU | BAFING |  |  |  | -7.87463889 | 8.23990279 | Haubané |  |  | 4G | ENODE_B |  | 290 |  | 0 | 4 | 9 | 2696/377/169 | KATHREIN | 42 | 16.4 |  | FO | 19 | 65 | 10 | CIE |  |  | FH + FO | 2009-05-01 | 8.23990279,-7.87463889
2021 | Août | Orange | OCI0856 | OUANINOU | OUANINOU_U21-11 | OCI0856 | OUANINOU | OUANINOU | OUANINOU | BAFING |  |  |  | -7.87463889 | 8.23990279 | Haubané |  | 51451 | 3G | NODE_B | RNC_DALOA_1 | 0 | 6032 | 0 | 4 | 9 | 2696/377/169 | KATHREIN | 42 | 16.4 |  | FO | 19 | 65 | 10 | CIE | 86.04 | 3.7503 | FH + FO | 2009-05-01 | 8.23990279,-7.87463889
2021 | Août | Orange | OCI0856 | OUANINOU | OUANINOU_U21-12 | OCI0856 | OUANINOU | OUANINOU | OUANINOU | BAFING |  |  |  | -7.87463889 | 8.23990279 | Haubané |  | 51454 | 3G | NODE_B | RNC_DALOA_1 | 0 | 6032 | 0 | 4 | 9 | 2696/377/169 | KATHREIN | 42 | 16.4 |  | FO | 19 | 65 | 10 | CIE | 86.04 | 3.8094 | FH + FO | 2009-05-01 | 8.23990279,-7.87463889
2021 | Août | Orange | OCI0856 | OUANINOU | OUANINOU_U21-21 | OCI0856 | OUANINOU | OUANINOU | OUANINOU | BAFING |  |  |  | -7.87463889 | 8.23990279 | Haubané |  | 51452 | 3G | NODE_B | RNC_DALOA_1 | 120 | 6032 | 0 | 4 | 9 | 2696/377/169 | KATHREIN | 42 | 16.4 |  | FO | 19 | 65 | 10 | CIE | 86.04 | 2.5854 | FH + FO | 2009-05-01 | 8.23990279,-7.87463889
2021 | Août | Orange | OCI0856 | OUANINOU | OUANINOU_U21-22 | OCI0856 | OUANINOU | OUANINOU | OUANINOU | BAFING |  |  |  | -7.87463889 | 8.23990279 | Haubané |  | 51455 | 3G | NODE_B | RNC_DALOA_1 | 120 | 6032 | 0 | 4 | 9 | 2696/377/169 | KATHREIN | 42 | 16.4 |  | FO | 19 | 65 | 10 | CIE | 86.04 | 2.5493 | FH + FO | 2009-05-01 | 8.23990279,-7.87463889
2021 | Août | Orange | OCI0856 | OUANINOU | OUANINOU_U21-31 | OCI0856 | OUANINOU | OUANINOU | OUANINOU | BAFING |  |  |  | -7.87463889 | 8.23990279 | Haubané |  | 51453 | 3G | NODE_B | RNC_DALOA_1 | 240 | 6032 | 0 | 0 | 9 | 2696/377/169 | KATHREIN | 42 | 14.6 |  | FO | 19 | 65 | 10 | CIE | 86.04 | 0.24808 | FH + FO | 2009-05-01 | 8.23990279,-7.87463889
2021 | Août | Orange | OCI0856 | OUANINOU | OUANINOU_U21-32 | OCI0856 | OUANINOU | OUANINOU | OUANINOU | BAFING |  |  |  | -7.87463889 | 8.23990279 | Haubané |  | 51456 | 3G | NODE_B | RNC_DALOA_1 | 240 | 6032 | 0 | 0 | 9 | 2696/377/169 | KATHREIN | 42 | 14.6 |  | FO | 19 | 65 | 10 | CIE | 86.04 | 0.1775 | FH + FO | 2009-05-01 | 8.23990279,-7.87463889
2021 | Août | Orange | OCI1444 | OUARANIERE | OUARANIERE_G18-1 | OCI1444 | KORHOGO | KORHOGO | KORHOGO | PORO | 1 | 2 |  | -5.66780556 | 9.42483334 | Autostable |  | 10745 | 2G | BTS | BSC_BOUAKE_1 | 130 | 310 | 0 | 0 | 9 | 2696/377/169 | KATHREIN | 42 | 14.6 |  | FO | 19 | 65 | 10 | CIE | 0.19598 | 15.7609 | FH + FO | 2013-11-01 | 9.42483334,-5.66780556
2021 | Août | Orange | OCI1444 | OUARANIERE | OUARANIERE_G18-2 | OCI1444 | KORHOGO | KORHOGO | KORHOGO | PORO | 1 | 2 |  | -5.66780556 | 9.42483334 | Autostable |  | 10746 | 2G | BTS | BSC_BOUAKE_1 | 230 | 310 | 0 | 2 | 9 | 2696/377/169 | KATHREIN | 42 | 14.6 |  | FO | 19 | 65 | 10 | CIE | 0.20867 | 15.7609 | FH + FO | 2013-11-01 | 9.42483334,-5.66780556
2021 | Août | Orange | OCI1444 | OUARANIERE | OUARANIERE_G18-3 | OCI1444 | KORHOGO | KORHOGO | KORHOGO | PORO | 1 | 2 |  | -5.66780556 | 9.42483334 | Autostable |  | 10747 | 2G | BTS | BSC_BOUAKE_1 | 300 | 310 | 0 | 2 | 9 | 2696/377/169 | KATHREIN | 42 | 14.6 |  | FO | 19 | 65 | 10 | CIE | 0.11068 | 15.7609 | FH + FO | 2013-11-01 | 9.42483334,-5.66780556
2021 | Août | Orange | OCI1444 | OUARANIERE | OUARANIERE_G9-1 | OCI1444 | KORHOGO | KORHOGO | KORHOGO | PORO | 1 | 2 |  | -5.66780556 | 9.42483334 | Autostable |  | 10741 | 2G | BTS | BSC_BOUAKE_1 | 130 | 310 | 0 | 2 | 9 | 2696/377/169 | KATHREIN | 42 | 14.6 |  | FO | 19 | 65 | 10 | CIE | 0.11738 | 15.7609 | FH + FO | 2013-11-01 | 9.42483334,-5.66780556
2021 | Août | Orange | OCI1444 | OUARANIERE | OUARANIERE_G9-2 | OCI1444 | KORHOGO | KORHOGO | KORHOGO | PORO | 1 | 2 |  | -5.66780556 | 9.42483334 | Autostable |  | 10742 | 2G | BTS | BSC_BOUAKE_1 | 230 | 310 | 0 | 4 | 17 | 2696/377/169 | KATHREIN | 42 | 17.4 |  | FO | 27 | 65 | 10 | CIE | 0.082835 | 15.7609 | FH + FO | 2013-11-01 | 9.42483334,-5.66780556
2021 | Août | Orange | OCI1444 | OUARANIERE | OUARANIERE_G9-3 | OCI1444 | KORHOGO | KORHOGO | KORHOGO | PORO | 1 | 2 |  | -5.66780556 | 9.42483334 | Autostable |  | 10743 | 2G | BTS | BSC_BOUAKE_1 | 300 | 310 | 0 | 4 | 17 | 2696/377/169 | KATHREIN | 42 | 17.4 |  | FO | 27 | 65 | 10 | CIE | 0.07649 | 15.7609 | FH + FO | 2013-11-01 | 9.42483334,-5.66780556
2021 | Août | Orange | OCI1444 | OUARANIERE | OUARANIERE_L8-1 | OCI1444 | KORHOGO | KORHOGO | KORHOGO | PORO |  |  |  | -5.66780556 | 9.42483334 | Autostable |  |  | 4G | ENODE_B |  | 130 |  | 0 | 4 | 17 | 2696/377/169 | KATHREIN | 42 | 17.4 |  | FO | 27 | 65 | 10 | CIE |  |  | FH + FO | 2013-11-01 | 9.42483334,-5.66780556
2021 | Août | Orange | OCI1444 | OUARANIERE | OUARANIERE_L8-2 | OCI1444 | KORHOGO | KORHOGO | KORHOGO | PORO |  |  |  | -5.66780556 | 9.42483334 | Autostable |  |  | 4G | ENODE_B |  | 230 |  | 0 | 4 | 9 | 2696/377/169 | KATHREIN | 42 | 16.4 |  | FO | 19 | 65 | 10 | CIE |  |  | FH + FO | 2013-11-01 | 9.42483334,-5.66780556
2021 | Août | Orange | OCI1444 | OUARANIERE | OUARANIERE_L8-3 | OCI1444 | KORHOGO | KORHOGO | KORHOGO | PORO |  |  |  | -5.66780556 | 9.42483334 | Autostable |  |  | 4G | ENODE_B |  | 300 |  | 0 | 4 | 9 | 2696/377/169 | KATHREIN | 42 | 16.4 |  | FO | 19 | 65 | 10 | CIE |  |  | FH + FO | 2013-11-01 | 9.42483334,-5.66780556
2021 | Août | Orange | OCI1444 | OUARANIERE | OUARANIERE_U21-11 | OCI1444 | KORHOGO | KORHOGO | KORHOGO | PORO |  |  |  | -5.66780556 | 9.42483334 | Autostable |  | 12261 | 3G | NODE_B | RNC_BOUAKE_1 | 0 | 3071 | 0 | 4 | 9 | 2696/377/169 | KATHREIN | 42 | 16.4 |  | FO | 19 | 65 | 10 | CIE | 86.04 | 1.2826 | FH + FO | 2013-11-01 | 9.42483334,-5.66780556
2021 | Août | Orange | OCI1444 | OUARANIERE | OUARANIERE_U21-12 | OCI1444 | KORHOGO | KORHOGO | KORHOGO | PORO |  |  |  | -5.66780556 | 9.42483334 | Autostable |  | 12264 | 3G | NODE_B | RNC_BOUAKE_1 | 0 | 3071 | 0 | 4 | 9 | 2696/377/169 | KATHREIN | 42 | 16.4 |  | FO | 19 | 65 | 10 | CIE | 86.04 | 0.69188 | FH + FO | 2013-11-01 | 9.42483334,-5.66780556
2021 | Août | Orange | OCI1444 | OUARANIERE | OUARANIERE_U21-13 | OCI1444 | KORHOGO | KORHOGO | KORHOGO | PORO |  |  |  | -5.66780556 | 9.42483334 | Autostable |  | 12267 | 3G | NODE_B | RNC_BOUAKE_1 | 0 | 3071 | 0 | 4 | 9 | 2696/377/169 | KATHREIN | 42 | 16.4 |  | FO | 19 | 65 | 10 | CIE | 86.04 | 1.5833 | FH + FO | 2013-11-01 | 9.42483334,-5.66780556
2021 | Août | Orange | OCI1444 | OUARANIERE | OUARANIERE_U21-21 | OCI1444 | KORHOGO | KORHOGO | KORHOGO | PORO |  |  |  | -5.66780556 | 9.42483334 | Autostable |  | 12262 | 3G | NODE_B | RNC_BOUAKE_1 | 120 | 3071 | 0 | 4 | 9 | 2696/377/169 | KATHREIN | 42 | 16.4 |  | FO | 19 | 65 | 10 | CIE | 86.04 | 1.181 | FH + FO | 2013-11-01 | 9.42483334,-5.66780556
2021 | Août | Orange | OCI1444 | OUARANIERE | OUARANIERE_U21-22 | OCI1444 | KORHOGO | KORHOGO | KORHOGO | PORO |  |  |  | -5.66780556 | 9.42483334 | Autostable |  | 12265 | 3G | NODE_B | RNC_BOUAKE_1 | 120 | 3071 | 0 | 4 | 9 | 2696/377/169 | KATHREIN | 42 | 16.4 |  | FO | 19 | 65 | 10 | CIE | 86.04 | 0.69268 | FH + FO | 2013-11-01 | 9.42483334,-5.66780556
2021 | Août | Orange | OCI1444 | OUARANIERE | OUARANIERE_U21-23 | OCI1444 | KORHOGO | KORHOGO | KORHOGO | PORO |  |  |  | -5.66780556 | 9.42483334 | Autostable |  | 12268 | 3G | NODE_B | RNC_BOUAKE_1 | 120 | 3071 | 0 | 4 | 9 | 2696/377/169 | KATHREIN | 42 | 16.4 |  | FO | 19 | 65 | 10 | CIE | 86.04 | 0.71063 | FH + FO | 2013-11-01 | 9.42483334,-5.66780556
2021 | Août | Orange | OCI1444 | OUARANIERE | OUARANIERE_U21-31 | OCI1444 | KORHOGO | KORHOGO | KORHOGO | PORO |  |  |  | -5.66780556 | 9.42483334 | Autostable |  | 12263 | 3G | NODE_B | RNC_BOUAKE_1 | 240 | 3071 | 0 | 4 | 9 | 2696/377/169 | KATHREIN | 42 | 16.4 |  | FO | 19 | 65 | 10 | CIE | 86.04 | 0.34952 | FH + FO | 2013-11-01 | 9.42483334,-5.66780556
2021 | Août | Orange | OCI1444 | OUARANIERE | OUARANIERE_U21-32 | OCI1444 | KORHOGO | KORHOGO | KORHOGO | PORO |  |  |  | -5.66780556 | 9.42483334 | Autostable |  | 12266 | 3G | NODE_B | RNC_BOUAKE_1 | 240 | 3071 | 0 | 0 | 64 | 2696/377/169 | KATHREIN | 42 | 15.2 |  | FO | 74 | 65 | 10 | CIE | 86.04 | 1.1135 | FH + FO | 2013-11-01 | 9.42483334,-5.66780556
2021 | Août | Orange | OCI1444 | OUARANIERE | OUARANIERE_U21-33 | OCI1444 | KORHOGO | KORHOGO | KORHOGO | PORO |  |  |  | -5.66780556 | 9.42483334 | Autostable |  | 12269 | 3G | NODE_B | RNC_BOUAKE_1 | 240 | 3071 | 0 | 0 | 64 | 2696/377/169 | KATHREIN | 42 | 15.2 |  | FO | 74 | 65 | 10 | CIE | 86.04 | 0.4516 | FH + FO | 2013-11-01 | 9.42483334,-5.66780556
2021 | Août | Orange | OCI1595 | OUATTARADOUGOU | OUATTARADOUGOU_G9-1 | OCI1595 | OUATTARADOUGOU | GBAPLEU | DUEKOUE | GUEMON | 1 | 5 |  | -7.20091667 | 6.59097223 | Haubané |  | 25421 | 2G | BTS | BSC_DALOA_2 | 30 | 615 | 0 | 0 | 64 | 2696/377/169 | KATHREIN | 42 | 15.2 |  | FO | 74 | 65 | 10 | CIE | 0.41596 | 49.6441 | FH + FO | 2014-01-01 | 6.59097223,-7.20091667
2021 | Août | Orange | OCI1595 | OUATTARADOUGOU | OUATTARADOUGOU_G9-2 | OCI1595 | OUATTARADOUGOU | GBAPLEU | DUEKOUE | GUEMON | 1 | 2 |  | -7.20091667 | 6.59097223 | Haubané |  | 25422 | 2G | BTS | BSC_DALOA_2 | 145 | 615 | 0 | 2 | 64 | 2696/377/169 | KATHREIN | 42 | 17.430000 |  | FO | 74 | 65 | 10 | CIE | 0.72409 | 15.7609 | FH + FO | 2014-01-01 | 6.59097223,-7.20091667
2021 | Août | Orange | OCI1595 | OUATTARADOUGOU | OUATTARADOUGOU_G9-3 | OCI1595 | OUATTARADOUGOU | GBAPLEU | DUEKOUE | GUEMON | 1 | 3 |  | -7.20091667 | 6.59097223 | Haubané |  | 25423 | 2G | BTS | BSC_DALOA_2 | 280 | 615 | 0 | 2 | 64 | 2696/377/169 | KATHREIN | 42 | 17.430000 |  | FO | 74 | 65 | 10 | CIE | 0.31391 | 27.3431 | FH + FO | 2014-01-01 | 6.59097223,-7.20091667
2021 | Août | Orange | OCI1595 | OUATTARADOUGOU | OUATTARADOUGOU_U9-1 | OCI1595 | OUATTARADOUGOU | GBAPLEU | DUEKOUE | GUEMON |  |  |  | -7.20091667 | 6.59097223 | Haubané |  | 47480 | 3G | NODE_B | RNC_DALOA_1 | 30 | 6032 | 0 | 2 | 64 | 2696/377/169 | KATHREIN | 42 | 17.430000 |  | FO | 74 | 65 | 10 | CIE |  |  | FH + FO | 2014-01-01 | 6.59097223,-7.20091667
2021 | Août | Orange | OCI1595 | OUATTARADOUGOU | OUATTARADOUGOU_U9-2 | OCI1595 | OUATTARADOUGOU | GBAPLEU | DUEKOUE | GUEMON |  |  |  | -7.20091667 | 6.59097223 | Haubané |  | 47488 | 3G | NODE_B | RNC_DALOA_1 | 145 | 6032 | 0 | 4 | 53 | 2696/377/169 | KATHREIN | 42 | 15.7 |  | FO | 63 | 65 | 10 | CIE |  |  | FH + FO | 2014-01-01 | 6.59097223,-7.20091667
2021 | Août | Orange | OCI1595 | OUATTARADOUGOU | OUATTARADOUGOU_U9-3 | OCI1595 | OUATTARADOUGOU | GBAPLEU | DUEKOUE | GUEMON |  |  |  | -7.20091667 | 6.59097223 | Haubané |  | 47489 | 3G | NODE_B | RNC_DALOA_1 | 280 | 6032 | 0 | 4 | 53 | 2696/377/169 | KATHREIN | 42 | 15.7 |  | FO | 63 | 65 | 10 | CIE |  |  | FH + FO | 2014-01-01 | 6.59097223,-7.20091667
2021 | Août | Orange | OCI2292 | OUAYERE | OUAYERE_G18-1 | OCI2292 | WAHIRE | MAHANDIANA-SOKOURANI | KANIASSO | FOLON | 1 | 4 |  | -6.923062 | 10.139745 | AUTOSTABLE |  | 53155 | 2G | BTS | BSC_DALOA_1 | 0 | 614 | 0 | 4 | 53 | 2696/377/169 | KATHREIN | 42 | 15.7 |  | FO | 63 | 65 | 10 | CIE | 0.022081 | 40.2551 | FH + FO | 2018-01-23 | 10.139745,-6.923062
2021 | Août | Orange | OCI2292 | OUAYERE | OUAYERE_G18-2 | OCI2292 | WAHIRE | MAHANDIANA-SOKOURANI | KANIASSO | FOLON | 1 | 4 |  | -6.923062 | 10.139745 | AUTOSTABLE |  | 53156 | 2G | BTS | BSC_DALOA_1 | 150 | 614 | 0 | 1 | 53 | 2696/377/169 | KATHREIN | 42 | 15.7 |  | FO | 63 | 65 | 10 | CIE | 0.03119 | 38.3916 | FH + FO | 2018-01-23 | 10.139745,-6.923062
2021 | Août | Orange | OCI2292 | OUAYERE | OUAYERE_G18-3 | OCI2292 | WAHIRE | MAHANDIANA-SOKOURANI | KANIASSO | FOLON | 1 | 4 |  | -6.923062 | 10.139745 | AUTOSTABLE |  | 53157 | 2G | BTS | BSC_DALOA_1 | 270 | 614 | 0 | 1 | 53 | 2696/377/169 | KATHREIN | 42 | 15.7 |  | FO | 63 | 65 | 10 | CIE | 0.026308 | 36.5337 | FH + FO | 2018-01-23 | 10.139745,-6.923062
2021 | Août | Orange | OCI2292 | OUAYERE | OUAYERE_G9-1 | OCI2292 | WAHIRE | MAHANDIANA-SOKOURANI | KANIASSO | FOLON | 1 | 3 |  | -6.923062 | 10.139745 | AUTOSTABLE |  | 53151 | 2G | BTS | BSC_DALOA_1 | 0 | 614 | 0 | 1 | 53 | 2696/377/169 | KATHREIN | 42 | 15.7 |  | FO | 63 | 65 | 10 | CIE | 0.069906 | 29.1661 | FH + FO | 2018-01-23 | 10.139745,-6.923062
2021 | Août | Orange | OCI2292 | OUAYERE | OUAYERE_G9-2 | OCI2292 | WAHIRE | MAHANDIANA-SOKOURANI | KANIASSO | FOLON | 1 | 3 |  | -6.923062 | 10.139745 | AUTOSTABLE |  | 53152 | 2G | BTS | BSC_DALOA_1 | 150 | 614 | 0 | 4 | 53 | 2696/377/169 | KATHREIN | 42 | 18.1 |  | FO | 63 | 65 | 10 | CIE | 0.077335 | 29.1661 | FH + FO | 2018-01-23 | 10.139745,-6.923062
2021 | Août | Orange | OCI2292 | OUAYERE | OUAYERE_G9-3 | OCI2292 | WAHIRE | MAHANDIANA-SOKOURANI | KANIASSO | FOLON | 1 | 3 |  | -6.923062 | 10.139745 | AUTOSTABLE |  | 53153 | 2G | BTS | BSC_DALOA_1 | 270 | 614 | 0 | 4 | 53 | 2696/377/169 | KATHREIN | 42 | 18.1 |  | FO | 63 | 65 | 10 | CIE | 0.024086 | 29.1661 | FH + FO | 2018-01-23 | 10.139745,-6.923062
2021 | Août | Orange | OCI2292 | OUAYERE | OUAYERE_U21-11 | OCI2292 | WAHIRE | MAHANDIANA-SOKOURANI | KANIASSO | FOLON |  |  |  | -6.923062 | 10.139745 | AUTOSTABLE |  | 13671 | 3G | NODE_B | RNC_DALOA_1 | 0 | 6032 | 0 | 4 | 53 | 2696/377/169 | KATHREIN | 42 | 18.1 |  | FO | 63 | 65 | 10 | CIE | 86.04 | 0.041864 | FH + FO | 2018-01-23 | 10.139745,-6.923062
2021 | Août | Orange | OCI2292 | OUAYERE | OUAYERE_U21-12 | OCI2292 | WAHIRE | MAHANDIANA-SOKOURANI | KANIASSO | FOLON |  |  |  | -6.923062 | 10.139745 | AUTOSTABLE |  | 13674 | 3G | NODE_B | RNC_DALOA_1 | 0 | 6032 | 0 | 4 | 53 | 2696/377/169 | KATHREIN | 42 | 18.1 |  | FO | 63 | 65 | 10 | CIE | 86.04 | 0.082914 | FH + FO | 2018-01-23 | 10.139745,-6.923062
2021 | Août | Orange | OCI2292 | OUAYERE | OUAYERE_U21-21 | OCI2292 | WAHIRE | MAHANDIANA-SOKOURANI | KANIASSO | FOLON |  |  |  | -6.923062 | 10.139745 | AUTOSTABLE |  | 13672 | 3G | NODE_B | RNC_DALOA_1 | 150 | 6032 | 0 | 4 | 53 | 2696/377/169 | KATHREIN | 42 | 18.1 |  | FO | 63 | 65 | 10 | CIE | 86.04 | 0.24725 | FH + FO | 2018-01-23 | 10.139745,-6.923062
2021 | Août | Orange | OCI2292 | OUAYERE | OUAYERE_U21-22 | OCI2292 | WAHIRE | MAHANDIANA-SOKOURANI | KANIASSO | FOLON |  |  |  | -6.923062 | 10.139745 | AUTOSTABLE |  | 13675 | 3G | NODE_B | RNC_DALOA_1 | 150 | 6032 | 0 | 4 | 53 | 2696/377/169 | KATHREIN | 42 | 18.1 |  | FO | 63 | 65 | 10 | CIE | 86.04 | 0.028356 | FH + FO | 2018-01-23 | 10.139745,-6.923062
2021 | Août | Orange | OCI2292 | OUAYERE | OUAYERE_U21-31 | OCI2292 | WAHIRE | MAHANDIANA-SOKOURANI | KANIASSO | FOLON |  |  |  | -6.923062 | 10.139745 | AUTOSTABLE |  | 13673 | 3G | NODE_B | RNC_DALOA_1 | 270 | 6032 | 0 | 0 | 30 | 2696/377/169 | KATHREIN | 42 | 17.8 |  | FO | 40 | 65 | 10 | CIE | 86.04 | 0.29943 | FH + FO | 2018-01-23 | 10.139745,-6.923062
2021 | Août | Orange | OCI2292 | OUAYERE | OUAYERE_U21-32 | OCI2292 | WAHIRE | MAHANDIANA-SOKOURANI | KANIASSO | FOLON |  |  |  | -6.923062 | 10.139745 | AUTOSTABLE |  | 13676 | 3G | NODE_B | RNC_DALOA_1 | 270 | 6032 | 0 | 0 | 30 | 2696/377/169 | KATHREIN | 42 | 17.8 |  | FO | 40 | 65 | 10 | CIE | 86.04 | 0.14273 | FH + FO | 2018-01-23 | 10.139745,-6.923062
2021 | Août | Orange | OCI0857 | OUELLE | OUELLE_G18-1 | OCI0857 | OUELLE | OUELLE | DAOUKRO | IFFOU | 2 | 8 |  | -4.01294444 | 7.29730556 | Autostable |  | 39665 | 2G | BTS | BSC_ABENGOUROU_1 | 150 | 407 | 0 | 0 | 30 | 2696/377/169 | KATHREIN | 42 | 17.8 |  | FO | 40 | 65 | 10 | CIE | 0.2956 | 89.9102 | FH + FO | 2004-12-01 | 7.29730556,-4.01294444
2021 | Août | Orange | OCI0857 | OUELLE | OUELLE_G18-2 | OCI0857 | OUELLE | OUELLE | DAOUKRO | IFFOU | 2 | 8 |  | -4.01294444 | 7.29730556 | Autostable |  | 39666 | 2G | BTS | BSC_ABENGOUROU_1 | 245 | 407 | 0 | 0 | 30 | 2696/377/169 | KATHREIN | 42 | 17.8 |  | FO | 40 | 65 | 10 | CIE | 0.37706 | 84.1003 | FH + FO | 2004-12-01 | 7.29730556,-4.01294444
2021 | Août | Orange | OCI0857 | OUELLE | OUELLE_G18-3 | OCI0857 | OUELLE | OUELLE | DAOUKRO | IFFOU | 2 | 8 |  | -4.01294444 | 7.29730556 | Autostable |  | 39667 | 2G | BTS | BSC_ABENGOUROU_1 | 335 | 407 | 0 | 0 | 30 | 2696/377/169 | KATHREIN | 42 | 17.8 |  | FO | 40 | 65 | 10 | CIE | 0.31488 | 89.9102 | FH + FO | 2004-12-01 | 7.29730556,-4.01294444
2021 | Août | Orange | OCI0857 | OUELLE | OUELLE_G9-1 | OCI0857 | OUELLE | OUELLE | DAOUKRO | IFFOU | 2 | 3 |  | -4.01294444 | 7.29730556 | Autostable |  | 39661 | 2G | BTS | BSC_ABENGOUROU_1 | 0 | 407 | 0 | 0 | 30 | 2696/377/169 | KATHREIN | 42 | 17.8 |  | FO | 40 | 65 | 10 | CIE | 0.20913 | 24.6257 | FH + FO | 2004-12-01 | 7.29730556,-4.01294444
2021 | Août | Orange | OCI0857 | OUELLE | OUELLE_G9-2 | OCI0857 | OUELLE | OUELLE | DAOUKRO | IFFOU | 2 | 3 |  | -4.01294444 | 7.29730556 | Autostable |  | 39662 | 2G | BTS | BSC_ABENGOUROU_1 | 120 | 407 | 0 | 3 | 30 | 2696/377/169 | KATHREIN | 42 | 17.870001 |  | FO | 40 | 65 | 10 | CIE | 1.0794 | 25.5291 | FH + FO | 2004-12-01 | 7.29730556,-4.01294444
2021 | Août | Orange | OCI0857 | OUELLE | OUELLE_G9-3 | OCI0857 | OUELLE | OUELLE | DAOUKRO | IFFOU | 2 | 3 |  | -4.01294444 | 7.29730556 | Autostable |  | 39663 | 2G | BTS | BSC_ABENGOUROU_1 | 240 | 407 | 0 | 3 | 30 | 2696/377/169 | KATHREIN | 42 | 17.870001 |  | FO | 40 | 65 | 10 | CIE | 0.62108 | 25.5291 | FH + FO | 2004-12-01 | 7.29730556,-4.01294444
2021 | Août | Orange | OCI0857 | OUELLE | OUELLE_U21-11 | OCI0857 | OUELLE | OUELLE | DAOUKRO | IFFOU |  |  |  | -4.01294444 | 7.29730556 | Autostable |  | 49501 | 3G | NODE_B | RNC_ABENGOUROU_1 | 150 | 4011 | 0 | 3 | 30 | 2696/377/169 | KATHREIN | 42 | 17 |  | FO | 40 | 65 | 10 | CIE | 86.04 | 3.198 | FH + FO | 2004-12-01 | 7.29730556,-4.01294444
2021 | Août | Orange | OCI0857 | OUELLE | OUELLE_U21-12 | OCI0857 | OUELLE | OUELLE | DAOUKRO | IFFOU |  |  |  | -4.01294444 | 7.29730556 | Autostable |  | 49504 | 3G | NODE_B | RNC_ABENGOUROU_1 | 150 | 4011 | 0 | 3 | 30 | 2696/377/169 | KATHREIN | 42 | 17.879999 |  | FO | 40 | 65 | 10 | CIE | 86.04 | 3.1466 | FH + FO | 2004-12-01 | 7.29730556,-4.01294444
2021 | Août | Orange | OCI0857 | OUELLE | OUELLE_U21-13 | OCI0857 | OUELLE | OUELLE | DAOUKRO | IFFOU |  |  |  | -4.01294444 | 7.29730556 | Autostable |  | 49507 | 3G | NODE_B | RNC_ABENGOUROU_1 | 150 | 4011 | 0 | 3 | 30 | 2696/377/169 | KATHREIN | 42 | 17.879999 |  | FO | 40 | 65 | 10 | CIE | 86.04 | 4.1127 | FH + FO | 2004-12-01 | 7.29730556,-4.01294444
2021 | Août | Orange | OCI0857 | OUELLE | OUELLE_U21-21 | OCI0857 | OUELLE | OUELLE | DAOUKRO | IFFOU |  |  |  | -4.01294444 | 7.29730556 | Autostable |  | 49502 | 3G | NODE_B | RNC_ABENGOUROU_1 | 245 | 4011 | 0 | 3 | 30 | 2696/377/169 | KATHREIN | 42 | 17 |  | FO | 40 | 65 | 10 | CIE | 86.04 | 5.2361 | FH + FO | 2004-12-01 | 7.29730556,-4.01294444
2021 | Août | Orange | OCI0857 | OUELLE | OUELLE_U21-22 | OCI0857 | OUELLE | OUELLE | DAOUKRO | IFFOU |  |  |  | -4.01294444 | 7.29730556 | Autostable |  | 49505 | 3G | NODE_B | RNC_ABENGOUROU_1 | 245 | 4011 | 0 | 3 | 30 | 2696/377/169 | KATHREIN | 42 | 17.879999 |  | FO | 40 | 65 | 10 | CIE | 86.04 | 4.1222 | FH + FO | 2004-12-01 | 7.29730556,-4.01294444
2021 | Août | Orange | OCI0857 | OUELLE | OUELLE_U21-23 | OCI0857 | OUELLE | OUELLE | DAOUKRO | IFFOU |  |  |  | -4.01294444 | 7.29730556 | Autostable |  | 49508 | 3G | NODE_B | RNC_ABENGOUROU_1 | 245 | 4011 | 0 | 3 | 30 | 2696/377/169 | KATHREIN | 42 | 17.879999 |  | FO | 40 | 65 | 10 | CIE | 86.04 | 6.9614 | FH + FO | 2004-12-01 | 7.29730556,-4.01294444
2021 | Août | Orange | OCI0857 | OUELLE | OUELLE_U21-31 | OCI0857 | OUELLE | OUELLE | DAOUKRO | IFFOU |  |  |  | -4.01294444 | 7.29730556 | Autostable |  | 49503 | 3G | NODE_B | RNC_ABENGOUROU_1 | 335 | 4011 | 0 | 3 | 30 | 2696/377/169 | KATHREIN | 42 | 17 |  | FO | 40 | 65 | 10 | CIE | 86.04 | 5.3166 | FH + FO | 2004-12-01 | 7.29730556,-4.01294444
2021 | Août | Orange | OCI0857 | OUELLE | OUELLE_U21-32 | OCI0857 | OUELLE | OUELLE | DAOUKRO | IFFOU |  |  |  | -4.01294444 | 7.29730556 | Autostable |  | 49506 | 3G | NODE_B | RNC_ABENGOUROU_1 | 335 | 4011 | 0 | 4 | 21 | 2696/377/169 | KATHREIN | 42 | 13.9 |  | FO | 31 | 65 | 10 | CIE | 86.04 | 3.8059 | FH + FO | 2004-12-01 | 7.29730556,-4.01294444
2021 | Août | Orange | OCI0857 | OUELLE | OUELLE_U21-33 | OCI0857 | OUELLE | OUELLE | DAOUKRO | IFFOU |  |  |  | -4.01294444 | 7.29730556 | Autostable |  | 49509 | 3G | NODE_B | RNC_ABENGOUROU_1 | 335 | 4011 | 0 | 4 | 21 | 2696/377/169 | KATHREIN | 42 | 13.9 |  | FO | 31 | 65 | 10 | CIE | 86.04 | 5.5169 | FH + FO | 2004-12-01 | 7.29730556,-4.01294444
2021 | Août | Orange | OCI0858 | OUEZIN | OUEZIN_G18-1 | OCI0858 | SICOGI 1 | KOUMASSI | ABIDJAN | DISTRICT AUTONOME D'ABIDJAN | 2 | 6 |  | -3.96628723 | 5.28814708 | Haubané |  | 11035 | 2G | BTS | BSC_LUMIERE_2 | 30 | 146 | 0 | 4 | 21 | 2696/377/169 | KATHREIN | 42 | 13.9 |  | FO | 31 | 65 | 10 | CIE | 0.41671 | 63.9004 | FO | 1998-12-01 | 5.28814708,-3.96628723
2021 | Août | Orange | OCI0858 | OUEZIN | OUEZIN_G18-2 | OCI0858 | SICOGI 1 | KOUMASSI | ABIDJAN | DISTRICT AUTONOME D'ABIDJAN | 2 | 8 |  | -3.96628723 | 5.28814708 | Haubané |  | 11036 | 2G | BTS | BSC_LUMIERE_2 | 135 | 146 | 0 | 4 | 21 | 2696/377/169 | KATHREIN | 42 | 13.9 |  | FO | 31 | 65 | 10 | CIE | 0.43712 | 88.9409 | FO | 1998-12-01 | 5.28814708,-3.96628723
2021 | Août | Orange | OCI0858 | OUEZIN | OUEZIN_G18-3 | OCI0858 | SICOGI 1 | KOUMASSI | ABIDJAN | DISTRICT AUTONOME D'ABIDJAN | 2 | 8 |  | -3.96628723 | 5.28814708 | Haubané |  | 11037 | 2G | BTS | BSC_LUMIERE_2 | 270 | 146 | 0 | 4 | 21 | 2696/377/169 | KATHREIN | 42 | 13.9 |  | FO | 31 | 65 | 10 | CIE | 0.51801 | 88.9409 | FO | 1998-12-01 | 5.28814708,-3.96628723
2021 | Août | Orange | OCI0858 | OUEZIN | OUEZIN_G9-1 | OCI0858 | SICOGI 1 | KOUMASSI | ABIDJAN | DISTRICT AUTONOME D'ABIDJAN | 2 | 4 |  | -3.96628723 | 5.28814708 | Haubané |  | 11031 | 2G | BTS | BSC_LUMIERE_2 | 30 | 146 | 0 | 4 | 21 | 2696/377/169 | KATHREIN | 42 | 13.9 |  | FO | 31 | 65 | 10 | CIE | 0.079734 | 38.3916 | FO | 1998-12-01 | 5.28814708,-3.96628723
2021 | Août | Orange | OCI0858 | OUEZIN | OUEZIN_G9-2 | OCI0858 | SICOGI 1 | KOUMASSI | ABIDJAN | DISTRICT AUTONOME D'ABIDJAN | 2 | 6 |  | -3.96628723 | 5.28814708 | Haubané |  | 11032 | 2G | BTS | BSC_LUMIERE_2 | 135 | 146 | 0 | 2 | 19 | 2696/377/169 | KATHREIN | 42 | 17.200001 |  | FO | 29 | 65 | 10 | CIE | 0.16197 | 63.9004 | FO | 1998-12-01 | 5.28814708,-3.96628723
2021 | Août | Orange | OCI0858 | OUEZIN | OUEZIN_G9-3 | OCI0858 | SICOGI 1 | KOUMASSI | ABIDJAN | DISTRICT AUTONOME D'ABIDJAN | 2 | 5 |  | -3.96628723 | 5.28814708 | Haubané |  | 11033 | 2G | BTS | BSC_LUMIERE_2 | 270 | 146 | 0 | 2 | 19 | 2696/377/169 | KATHREIN | 42 | 17.200001 |  | FO | 29 | 65 | 10 | CIE | 0.18866 | 51.5342 | FO | 1998-12-01 | 5.28814708,-3.96628723
2021 | Août | Orange | OCI0858 | OUEZIN | OUEZIN_L23-1 | OCI0858 | SICOGI 1 | KOUMASSI | ABIDJAN | DISTRICT AUTONOME D'ABIDJAN |  |  |  | -3.96628723 | 5.28814708 | Haubané |  |  | TDD | ENODE_B |  | 40 |  | 0 | 2 | 19 | 510/210/70 | SHENGLU | 42 | 17.200001 |  | FO | 29 | 65 | 10 | CIE |  |  | FO | 1998-12-01 | 5.28814708,-3.96628723
2021 | Août | Orange | OCI0858 | OUEZIN | OUEZIN_L23-2 | OCI0858 | SICOGI 1 | KOUMASSI | ABIDJAN | DISTRICT AUTONOME D'ABIDJAN |  |  |  | -3.96628723 | 5.28814708 | Haubané |  |  | TDD | ENODE_B |  | 140 |  | 0 | 12 | 21 | 510/210/70 | SHENGLU | 42 | 17 |  | FO | 31 | 65 | 10 | CIE |  |  | FO | 1998-12-01 | 5.28814708,-3.96628723
2021 | Août | Orange | OCI0858 | OUEZIN | OUEZIN_L23-3 | OCI0858 | SICOGI 1 | KOUMASSI | ABIDJAN | DISTRICT AUTONOME D'ABIDJAN |  |  |  | -3.96628723 | 5.28814708 | Haubané |  |  | TDD | ENODE_B |  | 260 |  | 0 | 3 | 21 | 510/210/70 | SHENGLU | 42 | 17 |  | FO | 31 | 65 | 10 | CIE |  |  | FO | 1998-12-01 | 5.28814708,-3.96628723
2021 | Août | Orange | OCI0858 | OUEZIN | OUEZIN_L26-1 | OCI0858 | SICOGI 1 | KOUMASSI | ABIDJAN | DISTRICT AUTONOME D'ABIDJAN |  |  |  | -3.96628723 | 5.28814708 | Haubané |  |  | 4G | ENODE_B |  | 30 |  | 4 | 11 | 21 | 2696/377/169 | KATHREIN | 42 | 17 |  | FO | 31 | 65 | 10 | CIE |  |  | FO | 1998-12-01 | 5.28814708,-3.96628723
2021 | Août | Orange | OCI0858 | OUEZIN | OUEZIN_L26-2 | OCI0858 | SICOGI 1 | KOUMASSI | ABIDJAN | DISTRICT AUTONOME D'ABIDJAN |  |  |  | -3.96628723 | 5.28814708 | Haubané |  |  | 4G | ENODE_B |  | 135 |  | 0 | 3 | 21 | 2696/377/169 | KATHREIN | 42 | 17 |  | FO | 31 | 65 | 10 | CIE |  |  | FO | 1998-12-01 | 5.28814708,-3.96628723
2021 | Août | Orange | OCI0858 | OUEZIN | OUEZIN_L26-3 | OCI0858 | SICOGI 1 | KOUMASSI | ABIDJAN | DISTRICT AUTONOME D'ABIDJAN |  |  |  | -3.96628723 | 5.28814708 | Haubané |  |  | 4G | ENODE_B |  | 270 |  | 0 | 8 | 21 | 2696/377/169 | KATHREIN | 42 | 17 |  | FO | 31 | 65 | 10 | CIE |  |  | FO | 1998-12-01 | 5.28814708,-3.96628723
2021 | Août | Orange | OCI0858 | OUEZIN | OUEZIN_L8-1 | OCI0858 | SICOGI 1 | KOUMASSI | ABIDJAN | DISTRICT AUTONOME D'ABIDJAN |  |  |  | -3.96628723 | 5.28814708 | Haubané |  |  | 4G | ENODE_B |  | 30 |  | 4 | 8 | 21 | 2696/377/169 | KATHREIN | 42 | 17 |  | FO | 31 | 65 | 10 | CIE |  |  | FO | 1998-12-01 | 5.28814708,-3.96628723
2021 | Août | Orange | OCI0858 | OUEZIN | OUEZIN_L8-2 | OCI0858 | SICOGI 1 | KOUMASSI | ABIDJAN | DISTRICT AUTONOME D'ABIDJAN |  |  |  | -3.96628723 | 5.28814708 | Haubané |  |  | 4G | ENODE_B |  | 135 |  | 0 | 9 | 21 | 2696/377/169 | KATHREIN | 42 | 17 |  | FO | 31 | 65 | 10 | CIE |  |  | FO | 1998-12-01 | 5.28814708,-3.96628723
2021 | Août | Orange | OCI0858 | OUEZIN | OUEZIN_L8-3 | OCI0858 | SICOGI 1 | KOUMASSI | ABIDJAN | DISTRICT AUTONOME D'ABIDJAN |  |  |  | -3.96628723 | 5.28814708 | Haubané |  |  | 4G | ENODE_B |  | 270 |  | 0 | 9 | 21 | 2696/377/169 | KATHREIN | 42 | 17 |  | FO | 31 | 65 | 10 | CIE |  |  | FO | 1998-12-01 | 5.28814708,-3.96628723
2021 | Août | Orange | OCI0858 | OUEZIN | OUEZIN_U21-11 | OCI0858 | SICOGI 1 | KOUMASSI | ABIDJAN | DISTRICT AUTONOME D'ABIDJAN |  |  |  | -3.96628723 | 5.28814708 | Haubané |  | 40861 | 3G | NODE_B | RNC_KM4_1 | 30 | 1401 | 4 | 9 | 21 | 2696/377/169 | KATHREIN | 42 | 17 |  | FO | 31 | 65 | 10 | CIE | 86.04 | 5.8563 | FO | 1998-12-01 | 5.28814708,-3.96628723
2021 | Août | Orange | OCI0858 | OUEZIN | OUEZIN_U21-12 | OCI0858 | SICOGI 1 | KOUMASSI | ABIDJAN | DISTRICT AUTONOME D'ABIDJAN |  |  |  | -3.96628723 | 5.28814708 | Haubané |  | 40864 | 3G | NODE_B | RNC_KM4_1 | 30 | 1401 | 4 | 9 | 21 | 2696/377/169 | KATHREIN | 42 | 17 |  | FO | 31 | 65 | 10 | CIE | 86.04 | 6.1137 | FO | 1998-12-01 | 5.28814708,-3.96628723
2021 | Août | Orange | OCI0858 | OUEZIN | OUEZIN_U21-13 | OCI0858 | SICOGI 1 | KOUMASSI | ABIDJAN | DISTRICT AUTONOME D'ABIDJAN |  |  |  | -3.96628723 | 5.28814708 | Haubané |  | 40867 | 3G | NODE_B | RNC_KM4_1 | 30 | 1401 | 4 | 9 | 21 | 2696/377/169 | KATHREIN | 42 | 17 |  | FO | 31 | 65 | 10 | CIE | 86.04 | 5.9071 | FO | 1998-12-01 | 5.28814708,-3.96628723
2021 | Août | Orange | OCI0858 | OUEZIN | OUEZIN_U21-21 | OCI0858 | SICOGI 1 | KOUMASSI | ABIDJAN | DISTRICT AUTONOME D'ABIDJAN |  |  |  | -3.96628723 | 5.28814708 | Haubané |  | 40862 | 3G | NODE_B | RNC_KM4_1 | 135 | 1401 | 4 | 9 | 21 | 2696/377/169 | KATHREIN | 42 | 17 |  | FO | 31 | 65 | 10 | CIE | 86.04 | 5.0456 | FO | 1998-12-01 | 5.28814708,-3.96628723
2021 | Août | Orange | OCI0858 | OUEZIN | OUEZIN_U21-22 | OCI0858 | SICOGI 1 | KOUMASSI | ABIDJAN | DISTRICT AUTONOME D'ABIDJAN |  |  |  | -3.96628723 | 5.28814708 | Haubané |  | 40865 | 3G | NODE_B | RNC_KM4_1 | 135 | 1401 | 4 | 9 | 21 | 2696/377/169 | KATHREIN | 42 | 17 |  | FO | 31 | 65 | 10 | CIE | 86.04 | 6.0768 | FO | 1998-12-01 | 5.28814708,-3.96628723
2021 | Août | Orange | OCI0858 | OUEZIN | OUEZIN_U21-23 | OCI0858 | SICOGI 1 | KOUMASSI | ABIDJAN | DISTRICT AUTONOME D'ABIDJAN |  |  |  | -3.96628723 | 5.28814708 | Haubané |  | 40868 | 3G | NODE_B | RNC_KM4_1 | 135 | 1401 | 4 | 9 | 21 | 2696/377/169 | KATHREIN | 42 | 17 |  | FO | 31 | 65 | 10 | CIE | 86.04 | 6.6755 | FO | 1998-12-01 | 5.28814708,-3.96628723
2021 | Août | Orange | OCI0858 | OUEZIN | OUEZIN_U21-31 | OCI0858 | SICOGI 1 | KOUMASSI | ABIDJAN | DISTRICT AUTONOME D'ABIDJAN |  |  |  | -3.96628723 | 5.28814708 | Haubané |  | 40863 | 3G | NODE_B | RNC_KM4_1 | 270 | 1401 | 4 | 9 | 21 | 2696/377/169 | KATHREIN | 42 | 17 |  | FO | 31 | 65 | 10 | CIE | 86.04 | 10.6606 | FO | 1998-12-01 | 5.28814708,-3.96628723
2021 | Août | Orange | OCI0858 | OUEZIN | OUEZIN_U21-32 | OCI0858 | SICOGI 1 | KOUMASSI | ABIDJAN | DISTRICT AUTONOME D'ABIDJAN |  |  |  | -3.96628723 | 5.28814708 | Haubané |  | 40866 | 3G | NODE_B | RNC_KM4_1 | 270 | 1401 | 4 | 0 | 68 | 2696/377/169 | KATHREIN | 42 | 15.0 |  | FO | 78 | 65 | 10 | CIE | 86.04 | 8.5937 | FO | 1998-12-01 | 5.28814708,-3.96628723
2021 | Août | Orange | OCI0858 | OUEZIN | OUEZIN_U21-33 | OCI0858 | SICOGI 1 | KOUMASSI | ABIDJAN | DISTRICT AUTONOME D'ABIDJAN |  |  |  | -3.96628723 | 5.28814708 | Haubané |  | 40869 | 3G | NODE_B | RNC_KM4_1 | 270 | 1401 | 4 | 0 | 68 | 2696/377/169 | KATHREIN | 42 | 15.0 |  | FO | 78 | 65 | 10 | CIE | 86.04 | 8.3255 | FO | 1998-12-01 | 5.28814708,-3.96628723
2021 | Août | Orange | OCI2001 | OUFFOUE_DIEKRO | OUFFOUE_DIEKRO_G18-2 | OCI2001 | OUFFOUE DIEKRO | LOLOBO | YAMOUSSOUKRO | DISTRICT AUTONOME DE YAMOUSSOUKRO | 1 | 8 |  | -5.13525000 | 6.91508334 | Autostable |  | 13566 | 2G | BTS | BSC_YAKRO_1 | 220 | 803 | 0 | 8 | 68 | 2696/377/169 | KATHREIN | 42 | 15.0 |  | FO | 78 | 65 | 10 | CIE | 0.45533 | 91.85 | FH + FO | 2016-10-02 | 6.91508334,-5.13525000
2021 | Août | Orange | OCI2001 | OUFFOUE_DIEKRO | OUFFOUE_DIEKRO_G18-3 | OCI2001 | OUFFOUE DIEKRO | LOLOBO | YAMOUSSOUKRO | DISTRICT AUTONOME DE YAMOUSSOUKRO | 1 | 8 |  | -5.13525000 | 6.91508334 | Autostable |  | 13567 | 2G | BTS | BSC_YAKRO_1 | 330 | 803 | 0 | 4 | 68 | 2696/377/169 | KATHREIN | 42 | 15.0 |  | FO | 78 | 65 | 10 | CIE | 0.39805 | 93.7913 | FH + FO | 2016-10-02 | 6.91508334,-5.13525000
2021 | Août | Orange | OCI2001 | OUFFOUE_DIEKRO | OUFFOUE_DIEKRO_G9-1 | OCI2001 | OUFFOUE DIEKRO | LOLOBO | YAMOUSSOUKRO | DISTRICT AUTONOME DE YAMOUSSOUKRO | 1 | 3 |  | -5.13525000 | 6.91508334 | Autostable |  | 13561 | 2G | BTS | BSC_YAKRO_1 | 90 | 803 | 0 | 5 | 68 | 2696/377/169 | KATHREIN | 42 | 15.0 |  | FO | 78 | 65 | 10 | CIE | 0.73879 | 29.1661 | FH + FO | 2016-10-02 | 6.91508334,-5.13525000
2021 | Août | Orange | OCI2001 | OUFFOUE_DIEKRO | OUFFOUE_DIEKRO_G9-2 | OCI2001 | OUFFOUE DIEKRO | LOLOBO | YAMOUSSOUKRO | DISTRICT AUTONOME DE YAMOUSSOUKRO | 1 | 3 |  | -5.13525000 | 6.91508334 | Autostable |  | 13562 | 2G | BTS | BSC_YAKRO_1 | 220 | 803 | 0 | 1 | 65 | 2696/377/169 | KATHREIN | 42 | 15.4 |  | FO | 75 | 65 | 10 | CIE | 1.1004 | 27.3431 | FH + FO | 2016-10-02 | 6.91508334,-5.13525000
2021 | Août | Orange | OCI2001 | OUFFOUE_DIEKRO | OUFFOUE_DIEKRO_G9-3 | OCI2001 | OUFFOUE DIEKRO | LOLOBO | YAMOUSSOUKRO | DISTRICT AUTONOME DE YAMOUSSOUKRO | 1 | 4 |  | -5.13525000 | 6.91508334 | Autostable |  | 13563 | 2G | BTS | BSC_YAKRO_1 | 330 | 803 | 0 | 0 | 65 | 2696/377/169 | KATHREIN | 42 | 15.4 |  | FO | 75 | 65 | 10 | CIE | 1.022 | 38.3916 | FH + FO | 2016-10-02 | 6.91508334,-5.13525000
2021 | Août | Orange | OCI0859 | OUGALILIE | OUGALILIE_G9-1 | OCI0859 | OBODROUPA | GAGNOA | GAGNOA | GOH | 1 | 4 |  | -5.78587779 | 6.03461111 | Haubané |  | 5951 | 2G | BTS | BSC_SP_2 | 140 | 605 | 0 | 1 | 65 | 2696/377/169 | KATHREIN | 42 | 15.4 |  | FO | 75 | 65 | 10 | CIE | 0.60738 | 40.2551 | FH + FO | 2008-11-01 | 6.03461111,-5.78587779
2021 | Août | Orange | OCI0859 | OUGALILIE | OUGALILIE_G9-2 | OCI0859 | OBODROUPA | GAGNOA | GAGNOA | GOH | 1 | 3 |  | -5.78587779 | 6.03461111 | Haubané |  | 5952 | 2G | BTS | BSC_SP_2 | 250 | 605 | 0 | 3 | 54 | 2696/377/169 | KATHREIN | 42 | 16.0 |  | FO | 64 | 65 | 10 | CIE | 0.59552 | 27.3431 | FH + FO | 2008-11-01 | 6.03461111,-5.78587779
2021 | Août | Orange | OCI0859 | OUGALILIE | OUGALILIE_G9-3 | OCI0859 | OBODROUPA | GAGNOA | GAGNOA | GOH | 1 | 3 |  | -5.78587779 | 6.03461111 | Haubané |  | 5953 | 2G | BTS | BSC_SP_2 | 320 | 605 | 0 | 3 | 54 | 2696/377/169 | KATHREIN | 42 | 16.0 |  | FO | 64 | 65 | 10 | CIE | 0.69955 | 27.3431 | FH + FO | 2008-11-01 | 6.03461111,-5.78587779
2021 | Août | Orange | OCI2293 | OULAIGLEPLEU | OULAIGLEPLEU_U21-11 | OCI2293 | OULAIGLEPLEU | SANGOUINE | MAN | TONKPI |  |  |  | -7.780263 | 7.207618 | AUTOSTABLE |  | 10211 | 3G | NODE_B | RNC_DALOA_1 | 100 | 6032 | 0 | 3 | 54 | 2696/377/169 | KATHREIN | 42 | 18.1 |  | FO | 64 | 65 | 10 | CIE | 86.04 | 0.13705 | FH + FO | 2018-01-27 | 7.207618,-7.780263
2021 | Août | Orange | OCI2293 | OULAIGLEPLEU | OULAIGLEPLEU_U21-12 | OCI2293 | OULAIGLEPLEU | SANGOUINE | MAN | TONKPI |  |  |  | -7.780263 | 7.207618 | AUTOSTABLE |  | 10214 | 3G | NODE_B | RNC_DALOA_1 | 100 | 6032 | 0 | 3 | 54 | 2696/377/169 | KATHREIN | 42 | 18.1 |  | FO | 64 | 65 | 10 | CIE | 86.04 | 0.029878 | FH + FO | 2018-01-27 | 7.207618,-7.780263
2021 | Août | Orange | OCI2293 | OULAIGLEPLEU | OULAIGLEPLEU_U21-21 | OCI2293 | OULAIGLEPLEU | SANGOUINE | MAN | TONKPI |  |  |  | -7.780263 | 7.207618 | AUTOSTABLE |  | 10212 | 3G | NODE_B | RNC_DALOA_1 | 215 | 6032 | 0 | 3 | 54 | 2696/377/169 | KATHREIN | 42 | 18.1 |  | FO | 64 | 65 | 10 | CIE | 86.04 | 0 | FH + FO | 2018-01-27 | 7.207618,-7.780263
2021 | Août | Orange | OCI2293 | OULAIGLEPLEU | OULAIGLEPLEU_U21-22 | OCI2293 | OULAIGLEPLEU | SANGOUINE | MAN | TONKPI |  |  |  | -7.780263 | 7.207618 | AUTOSTABLE |  | 10215 | 3G | NODE_B | RNC_DALOA_1 | 215 | 6032 | 0 | 3 | 54 | 2696/377/169 | KATHREIN | 42 | 18.1 |  | FO | 64 | 65 | 10 | CIE | 86.04 | 0 | FH + FO | 2018-01-27 | 7.207618,-7.780263
2021 | Août | Orange | OCI2293 | OULAIGLEPLEU | OULAIGLEPLEU_U21-31 | OCI2293 | OULAIGLEPLEU | SANGOUINE | MAN | TONKPI |  |  |  | -7.780263 | 7.207618 | AUTOSTABLE |  | 10213 | 3G | NODE_B | RNC_DALOA_1 | 340 | 6032 | 0 | 3 | 54 | 2696/377/169 | KATHREIN | 42 | 17.4 |  | FO | 64 | 65 | 10 | CIE | 86.04 | 0 | FH + FO | 2018-01-27 | 7.207618,-7.780263
2021 | Août | Orange | OCI2293 | OULAIGLEPLEU | OULAIGLEPLEU_U21-32 | OCI2293 | OULAIGLEPLEU | SANGOUINE | MAN | TONKPI |  |  |  | -7.780263 | 7.207618 | AUTOSTABLE |  | 10216 | 3G | NODE_B | RNC_DALOA_1 | 340 | 6032 | 0 | 3 | 54 | 2696/377/169 | KATHREIN | 42 | 17.4 |  | FO | 64 | 65 | 10 | CIE | 86.04 | 0 | FH + FO | 2018-01-27 | 7.207618,-7.780263
2021 | Août | Orange | OCI2293 | OULAIGLEPLEU | OULAIGLEPLEU_U9-1 | OCI2293 | OULAIGLEPLEU | SANGOUINE | MAN | TONKPI |  |  |  | -7.780263 | 7.207618 | AUTOSTABLE |  | 53160 | 3G | NODE_B | RNC_DALOA_1 | 100 | 6032 | 0 | 3 | 54 | 2696/377/169 | KATHREIN | 42 | 17.4 |  | FO | 64 | 65 | 10 | CIE |  |  | FH + FO | 2018-01-27 | 7.207618,-7.780263
2021 | Août | Orange | OCI2293 | OULAIGLEPLEU | OULAIGLEPLEU_U9-2 | OCI2293 | OULAIGLEPLEU | SANGOUINE | MAN | TONKPI |  |  |  | -7.780263 | 7.207618 | AUTOSTABLE |  | 53168 | 3G | NODE_B | RNC_DALOA_1 | 215 | 6032 | 0 | 2 | 47 | 2696/377/169 | KATHREIN | 42 | 15.3 |  | FO | 57 | 65 | 10 | CIE |  |  | FH + FO | 2018-01-27 | 7.207618,-7.780263
2021 | Août | Orange | OCI2293 | OULAIGLEPLEU | OULAIGLEPLEU_U9-3 | OCI2293 | OULAIGLEPLEU | SANGOUINE | MAN | TONKPI |  |  |  | -7.780263 | 7.207618 | AUTOSTABLE |  | 53169 | 3G | NODE_B | RNC_DALOA_1 | 340 | 6032 | 0 | 2 | 47 | 2696/377/169 | KATHREIN | 42 | 15.3 |  | FO | 57 | 65 | 10 | CIE |  |  | FH + FO | 2018-01-27 | 7.207618,-7.780263
2021 | Août | Orange | OCI2293 | OULEGLAIPLEU | OULAIGLEPLEU_G18-1 | OCI2293 | OULAIGLEPLEU | SANGOUINE | MAN | TONKPI | 1 | 3 |  | -7.780263 | 7.207618 | AUTOSTABLE |  | 53165 | 2G | BTS | BSC_DALOA_1 | 0 | 611 | 0 | 3 | 54 | 2696/377/169 | KATHREIN | 42 | 16.0 |  | FO | 64 | 65 | 10 | CIE | 0 | 16.6306 | FH + FO | 2018-01-27 | 7.207618,-7.780263
2021 | Août | Orange | OCI2293 | OULEGLAIPLEU | OULAIGLEPLEU_G18-2 | OCI2293 | OULAIGLEPLEU | SANGOUINE | MAN | TONKPI | 1 | 3 |  | -7.780263 | 7.207618 | AUTOSTABLE |  | 53166 | 2G | BTS | BSC_DALOA_1 | 0 | 611 | 0 | 1 | 54 | 2696/377/169 | KATHREIN | 42 | 15.3 |  | FO | 64 | 65 | 10 | CIE | 0 | 16.6306 | FH + FO | 2018-01-27 | 7.207618,-7.780263
2021 | Août | Orange | OCI2293 | OULEGLAIPLEU | OULAIGLEPLEU_G18-3 | OCI2293 | OULAIGLEPLEU | SANGOUINE | MAN | TONKPI | 1 | 4 |  | -7.780263 | 7.207618 | AUTOSTABLE |  | 53167 | 2G | BTS | BSC_DALOA_1 | 0 | 611 | 0 | 1 | 54 | 2696/377/169 | KATHREIN | 42 | 15.3 |  | FO | 64 | 65 | 10 | CIE | 0 | 16.6306 | FH + FO | 2018-01-27 | 7.207618,-7.780263
2021 | Août | Orange | OCI2293 | OULEGLAIPLEU | OULAIGLEPLEU_G9-1 | OCI2293 | OULAIGLEPLEU | SANGOUINE | MAN | TONKPI | 1 | 2 |  | -7.780263 | 7.207618 | AUTOSTABLE |  | 53161 | 2G | BTS | BSC_DALOA_1 | 0 | 611 | 0 | 1 | 54 | 2696/377/169 | KATHREIN | 42 | 15.3 |  | FO | 64 | 65 | 10 | CIE | 0 | 16.6306 | FH + FO | 2018-01-27 | 7.207618,-7.780263
2021 | Août | Orange | OCI2293 | OULEGLAIPLEU | OULAIGLEPLEU_G9-2 | OCI2293 | OULAIGLEPLEU | SANGOUINE | MAN | TONKPI | 1 | 2 |  | -7.780263 | 7.207618 | AUTOSTABLE |  | 53162 | 2G | BTS | BSC_DALOA_1 | 0 | 611 | 0 | 3 | 54 | 2696/377/169 | KATHREIN | 42 | 18.1 |  | FO | 64 | 65 | 10 | CIE | 0 | 16.6306 | FH + FO | 2018-01-27 | 7.207618,-7.780263
2021 | Août | Orange | OCI2293 | OULEGLAIPLEU | OULAIGLEPLEU_G9-3 | OCI2293 | OULAIGLEPLEU | SANGOUINE | MAN | TONKPI | 1 | 2 |  | -7.780263 | 7.207618 | AUTOSTABLE |  | 53163 | 2G | BTS | BSC_DALOA_1 | 0 | 611 | 0 | 3 | 54 | 2696/377/169 | KATHREIN | 42 | 18.1 |  | FO | 64 | 65 | 10 | CIE | 0 | 16.6306 | FH + FO | 2018-01-27 | 7.207618,-7.780263
2021 | Août | Orange | OCI0860 | OUME | OUME_G18-1 | OCI0860 | OUME | OUME | OUME | GOH | 2 | 8 |  | -5.41166111 | 6.37999722 | Autostable |  | 26905 | 2G | BTS | BSC_YAKRO_1 | 0 | 804 | 0 | 6 | 20 | 2696/377/169 | KATHREIN | 42 | 15.4 |  | FO | 30 | 65 | 10 | CIE | 0.56321 | 88.9409 | FH + FO | 2002-02-01 | 6.37999722,-5.41166111
2021 | Août | Orange | OCI0860 | OUME | OUME_G18-2 | OCI0860 | OUME | OUME | OUME | GOH | 2 | 6 |  | -5.41166111 | 6.37999722 | Autostable |  | 26906 | 2G | BTS | BSC_YAKRO_1 | 60 | 804 | 0 | 6 | 20 | 2696/377/169 | KATHREIN | 42 | 15.4 |  | FO | 30 | 65 | 10 | CIE | 0.2549 | 62.9448 | FH + FO | 2002-02-01 | 6.37999722,-5.41166111
2021 | Août | Orange | OCI0860 | OUME | OUME_G18-3 | OCI0860 | OUME | OUME | OUME | GOH | 2 | 7 |  | -5.41166111 | 6.37999722 | Autostable |  | 26907 | 2G | BTS | BSC_YAKRO_1 | 280 | 804 | 0 | 6 | 20 | 2696/377/169 | KATHREIN | 42 | 15.4 |  | FO | 30 | 65 | 10 | CIE | 0.43809 | 75.4151 | FH + FO | 2002-02-01 | 6.37999722,-5.41166111
2021 | Août | Orange | OCI0860 | OUME | OUME_G9-1 | OCI0860 | OUME | OUME | OUME | GOH | 2 | 8 |  | -5.41166111 | 6.37999722 | Autostable |  | 26901 | 2G | BTS | BSC_YAKRO_1 | 80 | 804 | 0 | 6 | 20 | 2696/377/169 | KATHREIN | 42 | 15.4 |  | FO | 30 | 65 | 10 | CIE | 0.8495 | 88.9409 | FH + FO | 2002-02-01 | 6.37999722,-5.41166111
2021 | Août | Orange | OCI0860 | OUME | OUME_G9-2 | OCI0860 | OUME | OUME | OUME | GOH | 2 | 6 |  | -5.41166111 | 6.37999722 | Autostable |  | 26902 | 2G | BTS | BSC_YAKRO_1 | 250 | 804 | 0 | 2 | 20 | 2696/377/169 | KATHREIN | 42 | 16.959999 |  | FO | 30 | 65 | 10 | CIE | 0.26602 | 62.9448 | FH + FO | 2002-02-01 | 6.37999722,-5.41166111
2021 | Août | Orange | OCI0860 | OUME | OUME_G9-3 | OCI0860 | OUME | OUME | OUME | GOH | 2 | 7 |  | -5.41166111 | 6.37999722 | Autostable |  | 26903 | 2G | BTS | BSC_YAKRO_1 | 320 | 804 | 0 | 2 | 20 | 2696/377/169 | KATHREIN | 42 | 16.959999 |  | FO | 30 | 65 | 10 | CIE | 0.51485 | 75.4151 | FH + FO | 2002-02-01 | 6.37999722,-5.41166111
2021 | Août | Orange | OCI0860 | OUME | OUME_L8-1 | OCI0860 | OUME | OUME | OUME | GOH |  |  |  | -5.41166111 | 6.37999722 | Autostable |  |  | 4G | ENODE_B |  | 250 |  | 0 | 2 | 20 | 2696/377/169 | KATHREIN | 42 | 16.959999 |  | FO | 30 | 65 | 10 | CIE |  |  | FH + FO | 2002-02-01 | 6.37999722,-5.41166111
2021 | Août | Orange | OCI0860 | OUME | OUME_L8-2 | OCI0860 | OUME | OUME | OUME | GOH |  |  |  | -5.41166111 | 6.37999722 | Autostable |  |  | 4G | ENODE_B |  | 320 |  | 0 | 6 | 20 | 2696/377/169 | KATHREIN | 42 | 17.850000 |  | FO | 30 | 65 | 10 | CIE |  |  | FH + FO | 2002-02-01 | 6.37999722,-5.41166111
2021 | Août | Orange | OCI0860 | OUME | OUME_L8-3 | OCI0860 | OUME | OUME | OUME | GOH |  |  |  | -5.41166111 | 6.37999722 | Autostable |  |  | 4G | ENODE_B |  | 60 |  | 0 | 6 | 20 | 2696/377/169 | KATHREIN | 42 | 17.850000 |  | FO | 30 | 65 | 10 | CIE |  |  | FH + FO | 2002-02-01 | 6.37999722,-5.41166111
2021 | Août | Orange | OCI0860 | OUME | OUME_U21-11 | OCI0860 | OUME | OUME | OUME | GOH |  |  |  | -5.41166111 | 6.37999722 | Autostable |  | 63011 | 3G | NODE_B | RNC_YAMOUSSOUKRO_1 | 60 | 8031 | 0 | 6 | 20 | 2696/377/169 | KATHREIN | 42 | 17.850000 |  | FO | 30 | 65 | 10 | CIE | 86.04 | 14.4512 | FH + FO | 2002-02-01 | 6.37999722,-5.41166111
2021 | Août | Orange | OCI0860 | OUME | OUME_U21-12 | OCI0860 | OUME | OUME | OUME | GOH |  |  |  | -5.41166111 | 6.37999722 | Autostable |  | 63014 | 3G | NODE_B | RNC_YAMOUSSOUKRO_1 | 60 | 8031 | 0 | 6 | 20 | 2696/377/169 | KATHREIN | 42 | 17.850000 |  | FO | 30 | 65 | 10 | CIE | 86.04 | 11.7218 | FH + FO | 2002-02-01 | 6.37999722,-5.41166111
2021 | Août | Orange | OCI0860 | OUME | OUME_U21-13 | OCI0860 | OUME | OUME | OUME | GOH |  |  |  | -5.41166111 | 6.37999722 | Autostable |  | 63017 | 3G | NODE_B | RNC_YAMOUSSOUKRO_1 | 60 | 8031 | 0 | 6 | 20 | 2696/377/169 | KATHREIN | 42 | 17.850000 |  | FO | 30 | 65 | 10 | CIE | 86.04 | 13.2036 | FH + FO | 2002-02-01 | 6.37999722,-5.41166111
2021 | Août | Orange | OCI0860 | OUME | OUME_U21-21 | OCI0860 | OUME | OUME | OUME | GOH |  |  |  | -5.41166111 | 6.37999722 | Autostable |  | 63012 | 3G | NODE_B | RNC_YAMOUSSOUKRO_1 | 250 | 8031 | 0 | 6 | 20 | 2696/377/169 | KATHREIN | 42 | 17.850000 |  | FO | 30 | 65 | 10 | CIE | 86.04 | 7.0797 | FH + FO | 2002-02-01 | 6.37999722,-5.41166111
2021 | Août | Orange | OCI0860 | OUME | OUME_U21-22 | OCI0860 | OUME | OUME | OUME | GOH |  |  |  | -5.41166111 | 6.37999722 | Autostable |  | 63015 | 3G | NODE_B | RNC_YAMOUSSOUKRO_1 | 250 | 8031 | 0 | 6 | 20 | 2696/377/169 | KATHREIN | 42 | 17.850000 |  | FO | 30 | 65 | 10 | CIE | 86.04 | 7.2801 | FH + FO | 2002-02-01 | 6.37999722,-5.41166111
2021 | Août | Orange | OCI0860 | OUME | OUME_U21-23 | OCI0860 | OUME | OUME | OUME | GOH |  |  |  | -5.41166111 | 6.37999722 | Autostable |  | 63018 | 3G | NODE_B | RNC_YAMOUSSOUKRO_1 | 250 | 8031 | 0 | 6 | 20 | 2696/377/169 | KATHREIN | 42 | 17.850000 |  | FO | 30 | 65 | 10 | CIE | 86.04 | 5.9735 | FH + FO | 2002-02-01 | 6.37999722,-5.41166111
2021 | Août | Orange | OCI0860 | OUME | OUME_U21-31 | OCI0860 | OUME | OUME | OUME | GOH |  |  |  | -5.41166111 | 6.37999722 | Autostable |  | 63013 | 3G | NODE_B | RNC_YAMOUSSOUKRO_1 | 320 | 8031 | 0 | 6 | 20 | 2696/377/169 | KATHREIN | 42 | 17.850000 |  | FO | 30 | 65 | 10 | CIE | 86.04 | 10.2639 | FH + FO | 2002-02-01 | 6.37999722,-5.41166111
2021 | Août | Orange | OCI0860 | OUME | OUME_U21-32 | OCI0860 | OUME | OUME | OUME | GOH |  |  |  | -5.41166111 | 6.37999722 | Autostable |  | 63016 | 3G | NODE_B | RNC_YAMOUSSOUKRO_1 | 320 | 8031 | 0 | 0 | 60 | 2696/377/169 | KATHREIN | 42 | 13.9 |  | FO | 70 | 65 | 10 | CIE | 86.04 | 10.0753 | FH + FO | 2002-02-01 | 6.37999722,-5.41166111
2021 | Août | Orange | OCI0860 | OUME | OUME_U21-33 | OCI0860 | OUME | OUME | OUME | GOH |  |  |  | -5.41166111 | 6.37999722 | Autostable |  | 63019 | 3G | NODE_B | RNC_YAMOUSSOUKRO_1 | 320 | 8031 | 0 | 1 | 60 | 2696/377/169 | KATHREIN | 42 | 13.9 |  | FO | 70 | 65 | 10 | CIE | 86.04 | 8.8784 | FH + FO | 2002-02-01 | 6.37999722,-5.41166111
2021 | Août | Orange | OCI0861 | OUME_2 | OUME_2_G18-1 | OCI0861 | OUME | OUME | OUME | GOH | 1 | 8 |  | -5.42183056 | 6.37925001 | Autostable |  | 28075 | 2G | BTS | BSC_YAKRO_1 | 20 | 804 | 0 | 2 | 47 | 2696/377/169 | KATHREIN | 42 | 15.3 |  | FO | 57 | 65 | 10 | CIE | 0.26959 | 89.9102 | FH + FO | 2009-08-01 | 6.37925001,-5.42183056
2021 | Août | Orange | OCI0861 | OUME_2 | OUME_2_G18-2 | OCI0861 | OUME | OUME | OUME | GOH | 1 | 6 |  | -5.42183056 | 6.37925001 | Autostable |  | 28076 | 2G | BTS | BSC_YAKRO_1 | 180 | 804 | 0 | 2 | 47 | 2696/377/169 | KATHREIN | 42 | 15.3 |  | FO | 57 | 65 | 10 | CIE | 0.29169 | 63.9004 | FH + FO | 2009-08-01 | 6.37925001,-5.42183056
2021 | Août | Orange | OCI0861 | OUME_2 | OUME_2_G18-3 | OCI0861 | OUME | OUME | OUME | GOH | 1 | 6 |  | -5.42183056 | 6.37925001 | Autostable |  | 28077 | 2G | BTS | BSC_YAKRO_1 | 280 | 804 | 0 | 2 | 47 | 2696/377/169 | KATHREIN | 42 | 15.3 |  | FO | 57 | 65 | 10 | CIE | 0.10433 | 63.9004 | FH + FO | 2009-08-01 | 6.37925001,-5.42183056
2021 | Août | Orange | OCI0861 | OUME_2 | OUME_2_G9-1 | OCI0861 | OUME | OUME | OUME | GOH | 1 | 6 |  | -5.42183056 | 6.37925001 | Autostable |  | 28071 | 2G | BTS | BSC_YAKRO_1 | 20 | 804 | 0 | 2 | 47 | 2696/377/169 | KATHREIN | 42 | 15.3 |  | FO | 57 | 65 | 10 | CIE | 0.47926 | 62.9448 | FH + FO | 2009-08-01 | 6.37925001,-5.42183056
2021 | Août | Orange | OCI0861 | OUME_2 | OUME_2_G9-2 | OCI0861 | OUME | OUME | OUME | GOH | 1 | 6 |  | -5.42183056 | 6.37925001 | Autostable |  | 28072 | 2G | BTS | BSC_YAKRO_1 | 180 | 804 | 0 | 6 | 47 | 2696/377/169 | KATHREIN | 42 | 17.1 |  | FO | 57 | 65 | 10 | CIE | 0.67976 | 62.9448 | FH + FO | 2009-08-01 | 6.37925001,-5.42183056
2021 | Août | Orange | OCI0861 | OUME_2 | OUME_2_G9-3 | OCI0861 | OUME | OUME | OUME | GOH | 1 | 4 |  | -5.42183056 | 6.37925001 | Autostable |  | 28073 | 2G | BTS | BSC_YAKRO_1 | 280 | 804 | 0 | 6 | 47 | 2696/377/169 | KATHREIN | 42 | 17.1 |  | FO | 57 | 65 | 10 | CIE | 0.30403 | 38.3916 | FH + FO | 2009-08-01 | 6.37925001,-5.42183056
2021 | Août | Orange | OCI0861 | OUME_2 | OUME_2_U21-11 | OCI0861 | OUME | OUME | OUME | GOH |  |  |  | -5.42183056 | 6.37925001 | Autostable |  | 63021 | 3G | NODE_B | RNC_YAMOUSSOUKRO_1 | 20 | 8031 | 0 | 6 | 47 | 2696/377/169 | KATHREIN | 42 | 17.1 |  | FO | 57 | 65 | 10 | CIE | 86.04 | 4.1136 | FH + FO | 2009-08-01 | 6.37925001,-5.42183056
2021 | Août | Orange | OCI0861 | OUME_2 | OUME_2_U21-12 | OCI0861 | OUME | OUME | OUME | GOH |  |  |  | -5.42183056 | 6.37925001 | Autostable |  | 63024 | 3G | NODE_B | RNC_YAMOUSSOUKRO_1 | 20 | 8031 | 0 | 6 | 47 | 2696/377/169 | KATHREIN | 42 | 17.1 |  | FO | 57 | 65 | 10 | CIE | 86.04 | 4.1404 | FH + FO | 2009-08-01 | 6.37925001,-5.42183056
2021 | Août | Orange | OCI0861 | OUME_2 | OUME_2_U21-13 | OCI0861 | OUME | OUME | OUME | GOH |  |  |  | -5.42183056 | 6.37925001 | Autostable |  | 63027 | 3G | NODE_B | RNC_YAMOUSSOUKRO_1 | 20 | 8031 | 0 | 6 | 47 | 2696/377/169 | KATHREIN | 42 | 17.1 |  | FO | 57 | 65 | 10 | CIE | 86.04 | 2.563 | FH + FO | 2009-08-01 | 6.37925001,-5.42183056
2021 | Août | Orange | OCI0861 | OUME_2 | OUME_2_U21-21 | OCI0861 | OUME | OUME | OUME | GOH |  |  |  | -5.42183056 | 6.37925001 | Autostable |  | 63022 | 3G | NODE_B | RNC_YAMOUSSOUKRO_1 | 180 | 8031 | 0 | 6 | 47 | 2696/377/169 | KATHREIN | 42 | 17.1 |  | FO | 57 | 65 | 10 | CIE | 86.04 | 6.1596 | FH + FO | 2009-08-01 | 6.37925001,-5.42183056
2021 | Août | Orange | OCI0861 | OUME_2 | OUME_2_U21-22 | OCI0861 | OUME | OUME | OUME | GOH |  |  |  | -5.42183056 | 6.37925001 | Autostable |  | 63025 | 3G | NODE_B | RNC_YAMOUSSOUKRO_1 | 180 | 8031 | 0 | 6 | 47 | 2696/377/169 | KATHREIN | 42 | 17.1 |  | FO | 57 | 65 | 10 | CIE | 86.04 | 5.1249 | FH + FO | 2009-08-01 | 6.37925001,-5.42183056
2021 | Août | Orange | OCI0861 | OUME_2 | OUME_2_U21-23 | OCI0861 | OUME | OUME | OUME | GOH |  |  |  | -5.42183056 | 6.37925001 | Autostable |  | 63028 | 3G | NODE_B | RNC_YAMOUSSOUKRO_1 | 180 | 8031 | 0 | 6 | 47 | 2696/377/169 | KATHREIN | 42 | 17.1 |  | FO | 57 | 65 | 10 | CIE | 86.04 | 4.2517 | FH + FO | 2009-08-01 | 6.37925001,-5.42183056
2021 | Août | Orange | OCI0861 | OUME_2 | OUME_2_U21-31 | OCI0861 | OUME | OUME | OUME | GOH |  |  |  | -5.42183056 | 6.37925001 | Autostable |  | 63023 | 3G | NODE_B | RNC_YAMOUSSOUKRO_1 | 280 | 8031 | 0 | 6 | 47 | 2696/377/169 | KATHREIN | 42 | 17.1 |  | FO | 57 | 65 | 10 | CIE | 86.04 | 3.3386 | FH + FO | 2009-08-01 | 6.37925001,-5.42183056
2021 | Août | Orange | OCI0861 | OUME_2 | OUME_2_U21-32 | OCI0861 | OUME | OUME | OUME | GOH |  |  |  | -5.42183056 | 6.37925001 | Autostable |  | 63026 | 3G | NODE_B | RNC_YAMOUSSOUKRO_1 | 280 | 8031 | 0 | 2 | 47 | 2696/377/169 | KATHREIN | 42 | 16.959999 |  | FO | 57 | 65 | 10 | CIE | 86.04 | 2.7086 | FH + FO | 2009-08-01 | 6.37925001,-5.42183056
2021 | Août | Orange | OCI0861 | OUME_2 | OUME_2_U21-33 | OCI0861 | OUME | OUME | OUME | GOH |  |  |  | -5.42183056 | 6.37925001 | Autostable |  | 63029 | 3G | NODE_B | RNC_YAMOUSSOUKRO_1 | 280 | 8031 | 0 | 2 | 47 | 2696/377/169 | KATHREIN | 42 | 16.959999 |  | FO | 57 | 65 | 10 | CIE | 86.04 | 1.4018 | FH + FO | 2009-08-01 | 6.37925001,-5.42183056
2021 | Août | Orange | OCI0861 | OUME_2 | OUME_CENTRAL_L8-1 | OCI0861 | OUME | OUME | OUME | GOH |  |  |  | -5.42183056 | 6.37925001 | Autostable |  |  | 4G | ENODE_B |  | 0 |  | 0 | 2 | 47 | 2696/377/169 | KATHREIN | 42 | 16.959999 |  | FO | 57 | 65 | 10 | CIE |  |  | FH + FO | 2009-08-01 | 6.37925001,-5.42183056
2021 | Août | Orange | OCI0861 | OUME_2 | OUME_CENTRAL_L8-2 | OCI0861 | OUME | OUME | OUME | GOH |  |  |  | -5.42183056 | 6.37925001 | Autostable |  |  | 4G | ENODE_B |  | 180 |  | 0 | 6 | 20 | 2696/377/169 | KATHREIN | 42 | 15.4 |  | FO | 30 | 65 | 10 | CIE |  |  | FH + FO | 2009-08-01 | 6.37925001,-5.42183056
2021 | Août | Orange | OCI0861 | OUME_2 | OUME_CENTRAL_L8-3 | OCI0861 | OUME | OUME | OUME | GOH |  |  |  | -5.42183056 | 6.37925001 | Autostable |  |  | 4G | ENODE_B |  | 280 |  | 0 | 6 | 20 | 2696/377/169 | KATHREIN | 42 | 15.4 |  | FO | 30 | 65 | 10 | CIE |  |  | FH + FO | 2009-08-01 | 6.37925001,-5.42183056
2021 | Août | Orange | OCI0862 | OUNANDIEKAHA | OUNANDIEKAHA_G9-1 | OCI0862 | OUNANDIEKAHA | FRONAN | KATIOLA | HAMBOL | 1 | 2 |  | -5.17594605 | 8.36650303 | Haubané |  | 40611 | 2G | BTS | BSC_BOUAKE_1 | 60 | 309 | 0 | 0 | 60 | 2696/377/169 | KATHREIN | 42 | 13.9 |  | FO | 70 | 65 | 10 | CIE | 0.19669 | 15.7609 | FH + FO | 2009-02-01 | 8.36650303,-5.17594605
2021 | Août | Orange | OCI0862 | OUNANDIEKAHA | OUNANDIEKAHA_G9-2 | OCI0862 | OUNANDIEKAHA | FRONAN | KATIOLA | HAMBOL | 1 | 2 |  | -5.17594605 | 8.36650303 | Haubané |  | 40612 | 2G | BTS | BSC_BOUAKE_1 | 170 | 309 | 0 | 3 | 65 | 2696/377/169 | KATHREIN | 42 | 15.7 |  | FO | 75 | 65 | 10 | CIE | 0.74476 | 15.7609 | FH + FO | 2009-02-01 | 8.36650303,-5.17594605
2021 | Août | Orange | OCI0862 | OUNANDIEKAHA | OUNANDIEKAHA_G9-3 | OCI0862 | OUNANDIEKAHA | FRONAN | KATIOLA | HAMBOL | 1 | 2 |  | -5.17594605 | 8.36650303 | Haubané |  | 40613 | 2G | BTS | BSC_BOUAKE_1 | 320 | 309 | 0 | 3 | 65 | 2696/377/169 | KATHREIN | 42 | 15.7 |  | FO | 75 | 65 | 10 | CIE | 0 | 15.7609 | FH + FO | 2009-02-01 | 8.36650303,-5.17594605
2021 | Août | Orange | OCI0862 | OUNANDIEKAHA | OUNANDIEKAHA_U9-1 | OCI0862 | OUNANDIEKAHA | FRONAN | KATIOLA | HAMBOL |  |  |  | -5.17594605 | 8.36650303 | Haubané |  | 40610 | 3G | NODE_B | RNC_BOUAKE_1 | 100.0 | 3071 | 0 | 1 | 65 | 2696/377/169 | KATHREIN | 42 | 17.5 |  | FO | 75 | 65 | 10 | CIE | 86.04 | 0.061233 | FH + FO | 2009-02-01 | 8.36650303,-5.17594605
2021 | Août | Orange | OCI0862 | OUNANDIEKAHA | OUNANDIEKAHA_U9-2 | OCI0862 | OUNANDIEKAHA | FRONAN | KATIOLA | HAMBOL |  |  |  | -5.17594605 | 8.36650303 | Haubané |  | 40618 | 3G | NODE_B | RNC_BOUAKE_1 | 200.0 | 3071 | 0 | 2 | 60 | 2696/377/169 | KATHREIN | 42 | 17.430000 |  | FO | 70 | 65 | 10 | CIE | 86.04 | 0.83944 | FH + FO | 2009-02-01 | 8.36650303,-5.17594605
2021 | Août | Orange | OCI0862 | OUNANDIEKAHA | OUNANDIEKAHA_U9-3 | OCI0862 | OUNANDIEKAHA | FRONAN | KATIOLA | HAMBOL |  |  |  | -5.17594605 | 8.36650303 | Haubané |  | 40619 | 3G | NODE_B | RNC_BOUAKE_1 | 340.0 | 3071 | 0 | 2 | 60 | 2696/377/169 | KATHREIN | 42 | 17.430000 |  | FO | 70 | 65 | 10 | CIE | 86.04 | 0.46695 | FH + FO | 2009-02-01 | 8.36650303,-5.17594605
2021 | Août | Orange | OCI2294 | OUNANGAKAHA | OUNANGAKAHA_G18-1 | OCI2294 | WONNONGOKAHA ou OUANIGAKAHA | KIEMOU | KORHOGO | PORO | 1 | 4 |  | -5.545778 | 9.135306 | AUTOSTABLE |  | 53175 | 2G | BTS | BSC_BOUAKE_1 | 60 | 309 | 0 | 3 | 65 | 2696/377/169 | KATHREIN | 42 | 15.7 |  | FO | 75 | 65 | 10 | CIE | 0.0030362 | 40.2551 | FH + FO | 2018-01-24 | 9.135306,-5.545778
2021 | Août | Orange | OCI2294 | OUNANGAKAHA | OUNANGAKAHA_G18-2 | OCI2294 | WONNONGOKAHA ou OUANIGAKAHA | KIEMOU | KORHOGO | PORO | 1 | 4 |  | -5.545778 | 9.135306 | AUTOSTABLE |  | 53176 | 2G | BTS | BSC_BOUAKE_1 | 180 | 309 | 0 | 1 | 65 | 2696/377/169 | KATHREIN | 42 | 15.7 |  | FO | 75 | 65 | 10 | CIE | 0.021391 | 40.2551 | FH + FO | 2018-01-24 | 9.135306,-5.545778
2021 | Août | Orange | OCI2294 | OUNANGAKAHA | OUNANGAKAHA_G18-3 | OCI2294 | WONNONGOKAHA ou OUANIGAKAHA | KIEMOU | KORHOGO | PORO | 1 | 4 |  | -5.545778 | 9.135306 | AUTOSTABLE |  | 53177 | 2G | BTS | BSC_BOUAKE_1 | 330 | 309 | 0 | 1 | 65 | 2696/377/169 | KATHREIN | 42 | 15.7 |  | FO | 75 | 65 | 10 | CIE | 0.0095226 | 40.2551 | FH + FO | 2018-01-24 | 9.135306,-5.545778
2021 | Août | Orange | OCI2294 | OUNANGAKAHA | OUNANGAKAHA_G9-1 | OCI2294 | WONNONGOKAHA ou OUANIGAKAHA | KIEMOU | KORHOGO | PORO | 1 | 2 |  | -5.545778 | 9.135306 | AUTOSTABLE |  | 53171 | 2G | BTS | BSC_BOUAKE_1 | 60 | 309 | 0 | 1 | 65 | 2696/377/169 | KATHREIN | 42 | 15.7 |  | FO | 75 | 65 | 10 | CIE | 0.055401 | 16.6306 | FH + FO | 2018-01-24 | 9.135306,-5.545778
2021 | Août | Orange | OCI2294 | OUNANGAKAHA | OUNANGAKAHA_G9-2 | OCI2294 | WONNONGOKAHA ou OUANIGAKAHA | KIEMOU | KORHOGO | PORO | 1 | 2 |  | -5.545778 | 9.135306 | AUTOSTABLE |  | 53172 | 2G | BTS | BSC_BOUAKE_1 | 180 | 309 | 0 | 2 | 65 | 2696/377/169 | KATHREIN | 42 | 17.4 |  | FO | 75 | 65 | 10 | CIE | 0.084516 | 16.6306 | FH + FO | 2018-01-24 | 9.135306,-5.545778
2021 | Août | Orange | OCI2294 | OUNANGAKAHA | OUNANGAKAHA_G9-3 | OCI2294 | WONNONGOKAHA ou OUANIGAKAHA | KIEMOU | KORHOGO | PORO | 1 | 2 |  | -5.545778 | 9.135306 | AUTOSTABLE |  | 53173 | 2G | BTS | BSC_BOUAKE_1 | 330 | 309 | 0 | 2 | 65 | 2696/377/169 | KATHREIN | 42 | 17.4 |  | FO | 75 | 65 | 10 | CIE | 0.035474 | 16.6306 | FH + FO | 2018-01-24 | 9.135306,-5.545778
2021 | Août | Orange | OCI2294 | OUNANGAKAHA | OUNANGAKAHA_L8-1 | OCI2294 | WONNONGOKAHA ou OUANIGAKAHA | KIEMOU | KORHOGO | PORO |  |  |  | -5.545778 | 9.135306 | AUTOSTABLE |  |  | 4G | ENODE_B |  | 60 |  | 0 | 2 | 65 | 2696/377/169 | KATHREIN | 42 | 17.4 |  | FO | 75 | 65 | 10 | CIE |  |  | FH + FO | 2018-01-24 | 9.135306,-5.545778
2021 | Août | Orange | OCI2294 | OUNANGAKAHA | OUNANGAKAHA_L8-2 | OCI2294 | WONNONGOKAHA ou OUANIGAKAHA | KIEMOU | KORHOGO | PORO |  |  |  | -5.545778 | 9.135306 | AUTOSTABLE |  |  | 4G | ENODE_B |  | 180 |  | 0 | 3 | 65 | 2696/377/169 | KATHREIN | 42 | 18.1 |  | FO | 75 | 65 | 10 | CIE |  |  | FH + FO | 2018-01-24 | 9.135306,-5.545778
2021 | Août | Orange | OCI2294 | OUNANGAKAHA | OUNANGAKAHA_L8-3 | OCI2294 | WONNONGOKAHA ou OUANIGAKAHA | KIEMOU | KORHOGO | PORO |  |  |  | -5.545778 | 9.135306 | AUTOSTABLE |  |  | 4G | ENODE_B |  | 330 |  | 0 | 3 | 65 | 2696/377/169 | KATHREIN | 42 | 18.1 |  | FO | 75 | 65 | 10 | CIE |  |  | FH + FO | 2018-01-24 | 9.135306,-5.545778
2021 | Août | Orange | OCI2294 | OUNANGAKAHA | OUNANGAKAHA_U21-11 | OCI2294 | WONNONGOKAHA ou OUANIGAKAHA | KIEMOU | KORHOGO | PORO |  |  |  | -5.545778 | 9.135306 | AUTOSTABLE |  | 13751 | 3G | NODE_B | RNC_BOUAKE_1 | 60 | 3071 | 0 | 3 | 65 | 2696/377/169 | KATHREIN | 42 | 18.1 |  | FO | 75 | 65 | 10 | CIE | 86.04 | 0 | FH + FO | 2018-01-24 | 9.135306,-5.545778
2021 | Août | Orange | OCI2294 | OUNANGAKAHA | OUNANGAKAHA_U21-12 | OCI2294 | WONNONGOKAHA ou OUANIGAKAHA | KIEMOU | KORHOGO | PORO |  |  |  | -5.545778 | 9.135306 | AUTOSTABLE |  | 13754 | 3G | NODE_B | RNC_BOUAKE_1 | 60 | 3071 | 0 | 3 | 65 | 2696/377/169 | KATHREIN | 42 | 18.1 |  | FO | 75 | 65 | 10 | CIE | 86.04 | 0.011772 | FH + FO | 2018-01-24 | 9.135306,-5.545778
2021 | Août | Orange | OCI2294 | OUNANGAKAHA | OUNANGAKAHA_U21-21 | OCI2294 | WONNONGOKAHA ou OUANIGAKAHA | KIEMOU | KORHOGO | PORO |  |  |  | -5.545778 | 9.135306 | AUTOSTABLE |  | 13752 | 3G | NODE_B | RNC_BOUAKE_1 | 180 | 3071 | 0 | 3 | 65 | 2696/377/169 | KATHREIN | 42 | 18.1 |  | FO | 75 | 65 | 10 | CIE | 86.04 | 0.23563 | FH + FO | 2018-01-24 | 9.135306,-5.545778
2021 | Août | Orange | OCI2294 | OUNANGAKAHA | OUNANGAKAHA_U21-22 | OCI2294 | WONNONGOKAHA ou OUANIGAKAHA | KIEMOU | KORHOGO | PORO |  |  |  | -5.545778 | 9.135306 | AUTOSTABLE |  | 13755 | 3G | NODE_B | RNC_BOUAKE_1 | 180 | 3071 | 0 | 3 | 65 | 2696/377/169 | KATHREIN | 42 | 18.1 |  | FO | 75 | 65 | 10 | CIE | 86.04 | 0.18361 | FH + FO | 2018-01-24 | 9.135306,-5.545778
2021 | Août | Orange | OCI2294 | OUNANGAKAHA | OUNANGAKAHA_U21-31 | OCI2294 | WONNONGOKAHA ou OUANIGAKAHA | KIEMOU | KORHOGO | PORO |  |  |  | -5.545778 | 9.135306 | AUTOSTABLE |  | 13753 | 3G | NODE_B | RNC_BOUAKE_1 | 330 | 3071 | 0 | 0 | 57 | 2696/377/169 | KATHREIN | 42 | 14.7 |  | FO | 67 | 65 | 10 | CIE | 86.04 | 0.40342 | FH + FO | 2018-01-24 | 9.135306,-5.545778
2021 | Août | Orange | OCI2294 | OUNANGAKAHA | OUNANGAKAHA_U21-32 | OCI2294 | WONNONGOKAHA ou OUANIGAKAHA | KIEMOU | KORHOGO | PORO |  |  |  | -5.545778 | 9.135306 | AUTOSTABLE |  | 13756 | 3G | NODE_B | RNC_BOUAKE_1 | 330 | 3071 | 0 | 0 | 57 | 2696/377/169 | KATHREIN | 42 | 14.7 |  | FO | 67 | 65 | 10 | CIE | 86.04 | 0.32647 | FH + FO | 2018-01-24 | 9.135306,-5.545778
2021 | Août | Orange | OCI1960 | OUPAGUI | OUPAGUI_G9-1 | OCI1960 | OUPAGUI | OUPOYO(BAKOUE) | MEAGUI | NAWA | 1 | 4 |  | -6.59316389 | 5.58390556 | Haubané |  | 4851 | 2G | BTS | BSC_SP_1 | 100 | 702 | 0 | 0 | 57 | 2696/377/169 | KATHREIN | 42 | 14.7 |  | FO | 67 | 65 | 10 | CIE | 0.33426 | 40.2551 | FH + FO | 2016-05-06 | 5.58390556,-6.59316389
2021 | Août | Orange | OCI1960 | OUPAGUI | OUPAGUI_G9-2 | OCI1960 | OUPAGUI | OUPOYO(BAKOUE) | MEAGUI | NAWA | 1 | 3 |  | -6.59316389 | 5.58390556 | Haubané |  | 4852 | 2G | BTS | BSC_SP_1 | 260 | 702 | 0 | 2 | 57 | 2696/377/169 | KATHREIN | 42 | 17.430000 |  | FO | 67 | 65 | 10 | CIE | 0.30324 | 29.1661 | FH + FO | 2016-05-06 | 5.58390556,-6.59316389
2021 | Août | Orange | OCI1960 | OUPAGUI | OUPAGUI_G9-3 | OCI1960 | OUPAGUI | OUPOYO(BAKOUE) | MEAGUI | NAWA | 1 | 3 |  | -6.59316389 | 5.58390556 | Haubané |  | 4853 | 2G | BTS | BSC_SP_1 | 340 | 702 | 0 | 2 | 57 | 2696/377/169 | KATHREIN | 42 | 17.430000 |  | FO | 67 | 65 | 10 | CIE | 0.74539 | 29.1661 | FH + FO | 2016-05-06 | 5.58390556,-6.59316389
2021 | Août | Orange | OCI1960 | OUPAGUI | OUPAGUI_U9-1 | OCI1960 | OUPAGUI | OUPOYO(BAKOUE) | MEAGUI | NAWA |  |  |  | -6.59316389 | 5.58390556 | Haubané |  | 4850 | 3G | NODE_B | RNC_SAN_PEDRO_1 | 100 | 7091 | 0 | 2 | 57 | 2696/377/169 | KATHREIN | 42 | 17.430000 |  | FO | 67 | 65 | 10 | CIE |  |  | FH + FO | 2016-05-06 | 5.58390556,-6.59316389
2021 | Août | Orange | OCI1960 | OUPAGUI | OUPAGUI_U9-2 | OCI1960 | OUPAGUI | OUPOYO(BAKOUE) | MEAGUI | NAWA |  |  |  | -6.59316389 | 5.58390556 | Haubané |  | 4858 | 3G | NODE_B | RNC_SAN_PEDRO_1 | 260 | 7091 | 0 | 1 | 60 | 2696/377/169 | KATHREIN | 42 | 15.1 |  | FO | 70 | 65 | 10 | CIE |  |  | FH + FO | 2016-05-06 | 5.58390556,-6.59316389
2021 | Août | Orange | OCI1960 | OUPAGUI | OUPAGUI_U9-3 | OCI1960 | OUPAGUI | OUPOYO(BAKOUE) | MEAGUI | NAWA |  |  |  | -6.59316389 | 5.58390556 | Haubané |  | 4859 | 3G | NODE_B | RNC_SAN_PEDRO_1 | 340 | 7091 | 0 | 0 | 60 | 2696/377/169 | KATHREIN | 42 | 15.1 |  | FO | 70 | 65 | 10 | CIE |  |  | FH + FO | 2016-05-06 | 5.58390556,-6.59316389
2021 | Août | Orange | OCI0863 | OUPOYO | OUPOYO_G18-1 | OCI0863 | OUPOYO(BAKOUE) | OUPOYO(BAKOUE) | MEAGUI | NAWA | 1 | 4 |  | -6.59608333 | 5.57002778 | Haubané |  | 4925 | 2G | BTS | BSC_SP_1 | 50 | 702 | 0 | 0 | 60 | 2696/377/169 | KATHREIN | 42 | 15.1 |  | FO | 70 | 65 | 10 | CIE | 0.25398 | 41.1889 | FH + FO | 2007-01-01 | 5.57002778,-6.59608333
2021 | Août | Orange | OCI0863 | OUPOYO | OUPOYO_G18-2 | OCI0863 | OUPOYO(BAKOUE) | OUPOYO(BAKOUE) | MEAGUI | NAWA | 1 | 5 |  | -6.59608333 | 5.57002778 | Haubané |  | 4926 | 2G | BTS | BSC_SP_1 | 170 | 702 | 0 | 2 | 60 | 2696/377/169 | KATHREIN | 42 | 15.1 |  | FO | 70 | 65 | 10 | CIE | 0.64858 | 52.4807 | FH + FO | 2007-01-01 | 5.57002778,-6.59608333
2021 | Août | Orange | OCI0863 | OUPOYO | OUPOYO_G18-3 | OCI0863 | OUPOYO(BAKOUE) | OUPOYO(BAKOUE) | MEAGUI | NAWA | 1 | 4 |  | -6.59608333 | 5.57002778 | Haubané |  | 4927 | 2G | BTS | BSC_SP_1 | 290 | 702 | 0 | 2 | 60 | 2696/377/169 | KATHREIN | 42 | 15.1 |  | FO | 70 | 65 | 10 | CIE | 0.16934 | 40.2551 | FH + FO | 2007-01-01 | 5.57002778,-6.59608333
2021 | Août | Orange | OCI0863 | OUPOYO | OUPOYO_G9-1 | OCI0863 | OUPOYO(BAKOUE) | OUPOYO(BAKOUE) | MEAGUI | NAWA | 1 | 3 |  | -6.59608333 | 5.57002778 | Haubané |  | 4921 | 2G | BTS | BSC_SP_1 | 50 | 702 | 0 | 2 | 60 | 2696/377/169 | KATHREIN | 42 | 15.1 |  | FO | 70 | 65 | 10 | CIE | 0.40286 | 29.1661 | FH + FO | 2007-01-01 | 5.57002778,-6.59608333
2021 | Août | Orange | OCI0863 | OUPOYO | OUPOYO_G9-2 | OCI0863 | OUPOYO(BAKOUE) | OUPOYO(BAKOUE) | MEAGUI | NAWA | 1 | 3 |  | -6.59608333 | 5.57002778 | Haubané |  | 4922 | 2G | BTS | BSC_SP_1 | 170 | 702 | 0 | 2 | 60 | 2696/377/169 | KATHREIN | 42 | 16.959999 |  | FO | 70 | 65 | 10 | CIE | 0.28443 | 30.9973 | FH + FO | 2007-01-01 | 5.57002778,-6.59608333
2021 | Août | Orange | OCI0863 | OUPOYO | OUPOYO_G9-3 | OCI0863 | OUPOYO(BAKOUE) | OUPOYO(BAKOUE) | MEAGUI | NAWA | 1 | 3 |  | -6.59608333 | 5.57002778 | Haubané |  | 4923 | 2G | BTS | BSC_SP_1 | 290 | 702 | 0 | 2 | 60 | 2696/377/169 | KATHREIN | 42 | 16.959999 |  | FO | 70 | 65 | 10 | CIE | 0.11676 | 29.1661 | FH + FO | 2007-01-01 | 5.57002778,-6.59608333
2021 | Août | Orange | OCI0863 | OUPOYO | OUPOYO_L8-1 | OCI0863 | OUPOYO(BAKOUE) | OUPOYO(BAKOUE) | MEAGUI | NAWA |  |  |  | -6.59608333 | 5.57002778 | Haubané |  |  | 4G | ENODE_B |  | 50 |  | 0 | 2 | 60 | 2696/377/169 | KATHREIN | 42 | 16.959999 |  | FO | 70 | 65 | 10 | CIE |  |  | FH + FO | 2007-01-01 | 5.57002778,-6.59608333
2021 | Août | Orange | OCI0863 | OUPOYO | OUPOYO_L8-2 | OCI0863 | OUPOYO(BAKOUE) | OUPOYO(BAKOUE) | MEAGUI | NAWA |  |  |  | -6.59608333 | 5.57002778 | Haubané |  |  | 4G | ENODE_B |  | 170 |  | 0 | 2 | 60 | 2696/377/169 | KATHREIN | 42 | 17.430000 |  | FO | 70 | 65 | 10 | CIE |  |  | FH + FO | 2007-01-01 | 5.57002778,-6.59608333
2021 | Août | Orange | OCI0863 | OUPOYO | OUPOYO_L8-3 | OCI0863 | OUPOYO(BAKOUE) | OUPOYO(BAKOUE) | MEAGUI | NAWA |  |  |  | -6.59608333 | 5.57002778 | Haubané |  |  | 4G | ENODE_B |  | 290 |  | 0 | 2 | 60 | 2696/377/169 | KATHREIN | 42 | 17.430000 |  | FO | 70 | 65 | 10 | CIE |  |  | FH + FO | 2007-01-01 | 5.57002778,-6.59608333
2021 | Août | Orange | OCI0863 | OUPOYO | OUPOYO_U9-1 | OCI0863 | OUPOYO(BAKOUE) | OUPOYO(BAKOUE) | MEAGUI | NAWA |  |  |  | -6.59608333 | 5.57002778 | Haubané |  | 4920 | 3G | NODE_B | RNC_SAN_PEDRO_1 | 50 | 7091 | 0 | 2 | 60 | 2696/377/169 | KATHREIN | 42 | 17.430000 |  | FO | 70 | 65 | 10 | CIE |  |  | FH + FO | 2007-01-01 | 5.57002778,-6.59608333
2021 | Août | Orange | OCI0863 | OUPOYO | OUPOYO_U9-2 | OCI0863 | OUPOYO(BAKOUE) | OUPOYO(BAKOUE) | MEAGUI | NAWA |  |  |  | -6.59608333 | 5.57002778 | Haubané |  | 4928 | 3G | NODE_B | RNC_SAN_PEDRO_1 | 170 | 7091 | 0 | 2 | 36 | 2696/377/169 | KATHREIN | 42 | 14.6 |  | FO | 46 | 65 | 10 | CIE |  |  | FH + FO | 2007-01-01 | 5.57002778,-6.59608333
2021 | Août | Orange | OCI0863 | OUPOYO | OUPOYO_U9-3 | OCI0863 | OUPOYO(BAKOUE) | OUPOYO(BAKOUE) | MEAGUI | NAWA |  |  |  | -6.59608333 | 5.57002778 | Haubané |  | 4929 | 3G | NODE_B | RNC_SAN_PEDRO_1 | 290 | 7091 | 0 | 3 | 36 | 2696/377/169 | KATHREIN | 42 | 14.6 |  | FO | 46 | 65 | 10 | CIE |  |  | FH + FO | 2007-01-01 | 5.57002778,-6.59608333
2021 | Août | Orange | OCI0864 | OURAGAHIO | OURAGAHIO_G18-1 | OCI0864 | OURAGAHIO | OURAGAHIO | GAGNOA | GOH | 1 | 3 |  | -5.93500000 | 6.30777778 | Haubané |  | 10815 | 2G | BTS | BSC_SP_2 | 340 | 605 | 0 | 3 | 36 | 2696/377/169 | KATHREIN | 42 | 14.6 |  | FO | 46 | 65 | 10 | CIE | 0.20318 | 27.3431 | FO | 2001-11-01 | 6.30777778,-5.93500000
2021 | Août | Orange | OCI0864 | OURAGAHIO | OURAGAHIO_G18-2 | OCI0864 | OURAGAHIO | OURAGAHIO | GAGNOA | GOH | 1 | 3 |  | -5.93500000 | 6.30777778 | Haubané |  | 10816 | 2G | BTS | BSC_SP_2 | 200 | 605 | 0 | 0 | 36 | 2696/377/169 | KATHREIN | 42 | 14.6 |  | FO | 46 | 65 | 10 | CIE | 0.4667 | 27.3431 | FO | 2001-11-01 | 6.30777778,-5.93500000
2021 | Août | Orange | OCI0864 | OURAGAHIO | OURAGAHIO_G18-3 | OCI0864 | OURAGAHIO | OURAGAHIO | GAGNOA | GOH | 1 | 3 |  | -5.93500000 | 6.30777778 | Haubané |  | 10817 | 2G | BTS | BSC_SP_2 | 80 | 605 | 0 | 0 | 36 | 2696/377/169 | KATHREIN | 42 | 14.6 |  | FO | 46 | 65 | 10 | CIE | 0.087773 | 27.3431 | FO | 2001-11-01 | 6.30777778,-5.93500000
2021 | Août | Orange | OCI0864 | OURAGAHIO | OURAGAHIO_G9-1 | OCI0864 | OURAGAHIO | OURAGAHIO | GAGNOA | GOH | 1 | 4 |  | -5.93500000 | 6.30777778 | Haubané |  | 10811 | 2G | BTS | BSC_SP_2 | 15 | 605 | 0 | 0 | 36 | 2696/377/169 | KATHREIN | 42 | 14.6 |  | FO | 46 | 65 | 10 | CIE | 0.63366 | 36.5337 | FO | 2001-11-01 | 6.30777778,-5.93500000
2021 | Août | Orange | OCI0864 | OURAGAHIO | OURAGAHIO_G9-2 | OCI0864 | OURAGAHIO | OURAGAHIO | GAGNOA | GOH | 1 | 3 |  | -5.93500000 | 6.30777778 | Haubané |  | 10812 | 2G | BTS | BSC_SP_2 | 200 | 605 | 0 | 2 | 56 | 2696/377/169 | KATHREIN | 42 | 16.959999 |  | FO | 66 | 65 | 10 | CIE | 0.51358 | 25.5291 | FO | 2001-11-01 | 6.30777778,-5.93500000
2021 | Août | Orange | OCI0864 | OURAGAHIO | OURAGAHIO_G9-3 | OCI0864 | OURAGAHIO | OURAGAHIO | GAGNOA | GOH | 1 | 3 |  | -5.93500000 | 6.30777778 | Haubané |  | 10813 | 2G | BTS | BSC_SP_2 | 290 | 605 | 0 | 2 | 56 | 2696/377/169 | KATHREIN | 42 | 16.959999 |  | FO | 66 | 65 | 10 | CIE | 0.28551 | 25.5291 | FO | 2001-11-01 | 6.30777778,-5.93500000
2021 | Août | Orange | OCI0864 | OURAGAHIO | OURAGAHIO_L8-1 | OCI0864 | OURAGAHIO | OURAGAHIO | GAGNOA | GOH |  |  |  | -5.93500000 | 6.30777778 | Haubané |  |  | 4G | ENODE_B |  | 15 |  | 0 | 2 | 56 | 2696/377/169 | KATHREIN | 42 | 16.959999 |  | FO | 66 | 65 | 10 | CIE |  |  | FO | 2001-11-01 | 6.30777778,-5.93500000
2021 | Août | Orange | OCI0864 | OURAGAHIO | OURAGAHIO_L8-2 | OCI0864 | OURAGAHIO | OURAGAHIO | GAGNOA | GOH |  |  |  | -5.93500000 | 6.30777778 | Haubané |  |  | 4G | ENODE_B |  | 200 |  | 0 | 4 | 36 | 2696/377/169 | KATHREIN | 42 | 17.1 |  | FO | 46 | 65 | 10 | CIE |  |  | FO | 2001-11-01 | 6.30777778,-5.93500000
2021 | Août | Orange | OCI0864 | OURAGAHIO | OURAGAHIO_L8-3 | OCI0864 | OURAGAHIO | OURAGAHIO | GAGNOA | GOH |  |  |  | -5.93500000 | 6.30777778 | Haubané |  |  | 4G | ENODE_B |  | 290 |  | 0 | 4 | 36 | 2696/377/169 | KATHREIN | 42 | 17.1 |  | FO | 46 | 65 | 10 | CIE |  |  | FO | 2001-11-01 | 6.30777778,-5.93500000
2021 | Août | Orange | OCI0864 | OURAGAHIO | OURAGAHIO_U21-11 | OCI0864 | OURAGAHIO | OURAGAHIO | GAGNOA | GOH |  |  |  | -5.93500000 | 6.30777778 | Haubané |  | 52891 | 3G | NODE_B | RNC_SAN_PEDRO_1 | 80 | 7091 | 0 | 4 | 36 | 2696/377/169 | KATHREIN | 42 | 17 |  | FO | 46 | 65 | 10 | CIE | 86.04 | 4.7221 | FO | 2001-11-01 | 6.30777778,-5.93500000
2021 | Août | Orange | OCI0864 | OURAGAHIO | OURAGAHIO_U21-12 | OCI0864 | OURAGAHIO | OURAGAHIO | GAGNOA | GOH |  |  |  | -5.93500000 | 6.30777778 | Haubané |  | 52894 | 3G | NODE_B | RNC_SAN_PEDRO_1 | 80 | 7091 | 0 | 4 | 36 | 2696/377/169 | KATHREIN | 42 | 17.1 |  | FO | 46 | 65 | 10 | CIE | 86.04 | 3.2183 | FO | 2001-11-01 | 6.30777778,-5.93500000
2021 | Août | Orange | OCI0864 | OURAGAHIO | OURAGAHIO_U21-13 | OCI0864 | OURAGAHIO | OURAGAHIO | GAGNOA | GOH |  |  |  | -5.93500000 | 6.30777778 | Haubané |  | 52897 | 3G | NODE_B | RNC_SAN_PEDRO_1 | 80 | 7091 | 0 | 4 | 36 | 2696/377/169 | KATHREIN | 42 | 17.1 |  | FO | 46 | 65 | 10 | CIE | 86.04 | 3.7641 | FO | 2001-11-01 | 6.30777778,-5.93500000
2021 | Août | Orange | OCI0864 | OURAGAHIO | OURAGAHIO_U21-21 | OCI0864 | OURAGAHIO | OURAGAHIO | GAGNOA | GOH |  |  |  | -5.93500000 | 6.30777778 | Haubané |  | 52892 | 3G | NODE_B | RNC_SAN_PEDRO_1 | 200 | 7091 | 0 | 4 | 36 | 2696/377/169 | KATHREIN | 42 | 17 |  | FO | 46 | 65 | 10 | CIE | 86.04 | 2.3421 | FO | 2001-11-01 | 6.30777778,-5.93500000
2021 | Août | Orange | OCI0864 | OURAGAHIO | OURAGAHIO_U21-22 | OCI0864 | OURAGAHIO | OURAGAHIO | GAGNOA | GOH |  |  |  | -5.93500000 | 6.30777778 | Haubané |  | 52895 | 3G | NODE_B | RNC_SAN_PEDRO_1 | 200 | 7091 | 0 | 4 | 36 | 2696/377/169 | KATHREIN | 42 | 17.1 |  | FO | 46 | 65 | 10 | CIE | 86.04 | 1.0136 | FO | 2001-11-01 | 6.30777778,-5.93500000
2021 | Août | Orange | OCI0864 | OURAGAHIO | OURAGAHIO_U21-23 | OCI0864 | OURAGAHIO | OURAGAHIO | GAGNOA | GOH |  |  |  | -5.93500000 | 6.30777778 | Haubané |  | 52898 | 3G | NODE_B | RNC_SAN_PEDRO_1 | 200 | 7091 | 0 | 4 | 36 | 2696/377/169 | KATHREIN | 42 | 17.1 |  | FO | 46 | 65 | 10 | CIE | 86.04 | 1.119 | FO | 2001-11-01 | 6.30777778,-5.93500000
2021 | Août | Orange | OCI0864 | OURAGAHIO | OURAGAHIO_U21-31 | OCI0864 | OURAGAHIO | OURAGAHIO | GAGNOA | GOH |  |  |  | -5.93500000 | 6.30777778 | Haubané |  | 52893 | 3G | NODE_B | RNC_SAN_PEDRO_1 | 340 | 7091 | 0 | 4 | 36 | 2696/377/169 | KATHREIN | 42 | 17 |  | FO | 46 | 65 | 10 | CIE | 86.04 | 1.9961 | FO | 2001-11-01 | 6.30777778,-5.93500000
2021 | Août | Orange | OCI0864 | OURAGAHIO | OURAGAHIO_U21-32 | OCI0864 | OURAGAHIO | OURAGAHIO | GAGNOA | GOH |  |  |  | -5.93500000 | 6.30777778 | Haubané |  | 52896 | 3G | NODE_B | RNC_SAN_PEDRO_1 | 340 | 7091 | 0 | 4 | 36 | 2696/377/169 | KATHREIN | 42 | 17.430000 |  | FO | 46 | 65 | 10 | CIE | 86.04 | 2.2167 | FO | 2001-11-01 | 6.30777778,-5.93500000
2021 | Août | Orange | OCI0864 | OURAGAHIO | OURAGAHIO_U21-33 | OCI0864 | OURAGAHIO | OURAGAHIO | GAGNOA | GOH |  |  |  | -5.93500000 | 6.30777778 | Haubané |  | 52899 | 3G | NODE_B | RNC_SAN_PEDRO_1 | 340 | 7091 | 0 | 4 | 36 | 2696/377/169 | KATHREIN | 42 | 17.430000 |  | FO | 46 | 65 | 10 | CIE | 86.04 | 2.6878 | FO | 2001-11-01 | 6.30777778,-5.93500000
2021 | Août | Orange | OCI0864 | OURAGAHIO | OURAGAHIO_U9-1 | OCI0864 | OURAGAHIO | OURAGAHIO | GAGNOA | GOH |  |  |  | -5.93500000 | 6.30777778 | Haubané |  | 47510 | 3G | NODE_B | RNC_SAN_PEDRO_1 | 15 | 7091 | 0 | 4 | 36 | 2696/377/169 | KATHREIN | 42 | 17.430000 |  | FO | 46 | 65 | 10 | CIE |  |  | FO | 2001-11-01 | 6.30777778,-5.93500000
2021 | Août | Orange | OCI0864 | OURAGAHIO | OURAGAHIO_U9-2 | OCI0864 | OURAGAHIO | OURAGAHIO | GAGNOA | GOH |  |  |  | -5.93500000 | 6.30777778 | Haubané |  | 47518 | 3G | NODE_B | RNC_SAN_PEDRO_1 | 200 | 7091 | 0 | 1 | 46 | 2696/377/169 | KATHREIN | 42 | 15.7 |  | FO | 56 | 65 | 10 | CIE |  |  | FO | 2001-11-01 | 6.30777778,-5.93500000
2021 | Août | Orange | OCI0864 | OURAGAHIO | OURAGAHIO_U9-3 | OCI0864 | OURAGAHIO | OURAGAHIO | GAGNOA | GOH |  |  |  | -5.93500000 | 6.30777778 | Haubané |  | 47519 | 3G | NODE_B | RNC_SAN_PEDRO_1 | 290 | 7091 | 0 | 2 | 46 | 2696/377/169 | KATHREIN | 42 | 15.7 |  | FO | 56 | 65 | 10 | CIE |  |  | FO | 2001-11-01 | 6.30777778,-5.93500000
2021 | Août | Orange | OCI0865 | OUREYO | OUREYO_G9-1 | OCI0865 | OUREYO ou GUEZEREBRE | GRAND-ZATTRY | SOUBRE | NAWA | 1 | 3 |  | -6.59683056 | 6.02064167 | Autostable |  | 18251 | 2G | BTS | BSC_DALOA_2 | 30 | 615 | 0 | 2 | 46 | 2696/377/169 | KATHREIN | 42 | 15.7 |  | FO | 56 | 65 | 10 | CIE | 1.3175 | 27.3431 | FH + FO | 2008-05-01 | 6.02064167,-6.59683056
2021 | Août | Orange | OCI0865 | OUREYO | OUREYO_G9-2 | OCI0865 | OUREYO ou GUEZEREBRE | GRAND-ZATTRY | SOUBRE | NAWA | 1 | 3 |  | -6.59683056 | 6.02064167 | Autostable |  | 18252 | 2G | BTS | BSC_DALOA_2 | 120 | 615 | 0 | 0 | 9 | 2696/377/169 | KATHREIN | 42 | 15.2 |  | FO | 19 | 65 | 10 | CIE | 0.89412 | 27.3431 | FH + FO | 2008-05-01 | 6.02064167,-6.59683056
2021 | Août | Orange | OCI0865 | OUREYO | OUREYO_G9-3 | OCI0865 | OUREYO ou GUEZEREBRE | GRAND-ZATTRY | SOUBRE | NAWA | 1 | 4 |  | -6.59683056 | 6.02064167 | Autostable |  | 18253 | 2G | BTS | BSC_DALOA_2 | 210 | 615 | 0 | 0 | 9 | 2696/377/169 | KATHREIN | 42 | 15.2 |  | FO | 19 | 65 | 10 | CIE | 0.47673 | 36.5337 | FH + FO | 2008-05-01 | 6.02064167,-6.59683056
2021 | Août | Orange | OCI1781 | OUYABLI | OUYABLI_G9-1 | OCI1781 | OUYABLI | OUYABLI | KOUIBLY | GUEMON | 1 | 3 |  | -7.21090001 | 7.32823056 | Autostable |  | 28111 | 2G | BTS | BSC_DALOA_1 | 20 | 611 | 0 | 0 | 9 | 2696/377/169 | KATHREIN | 42 | 15.2 |  | FO | 19 | 65 | 10 | CIE | 0.54578 | 25.5291 | FH + FO | 2014-12-30 | 7.32823056,-7.21090001
2021 | Août | Orange | OCI1781 | OUYABLI | OUYABLI_G9-2 | OCI1781 | OUYABLI | OUYABLI | KOUIBLY | GUEMON | 1 | 3 |  | -7.21090001 | 7.32823056 | Autostable |  | 28112 | 2G | BTS | BSC_DALOA_1 | 200 | 611 | 0 | 4 | 9 | 2696/377/169 | KATHREIN | 42 | 16.4 |  | FO | 19 | 65 | 10 | CIE | 0.50815 | 27.3431 | FH + FO | 2014-12-30 | 7.32823056,-7.21090001
2021 | Août | Orange | OCI1781 | OUYABLI | OUYABLI_G9-3 | OCI1781 | OUYABLI | OUYABLI | KOUIBLY | GUEMON | 1 | 3 |  | -7.21090001 | 7.32823056 | Autostable |  | 28113 | 2G | BTS | BSC_DALOA_1 | 310 | 611 | 0 | 4 | 9 | 2696/377/169 | KATHREIN | 42 | 16.4 |  | FO | 19 | 65 | 10 | CIE | 0.10301 | 27.3431 | FH + FO | 2014-12-30 | 7.32823056,-7.21090001
2021 | Août | Orange | OCI1781 | OUYABLI | OUYABLI_U21-11 | OCI1781 | OUYABLI | OUYABLI | KOUIBLY | GUEMON |  |  |  | -7.21090001 | 7.32823056 | Autostable |  | 51461 | 3G | NODE_B | RNC_DALOA_1 | 0 | 6032 | 0 | 4 | 9 | 2696/377/169 | KATHREIN | 42 | 17 |  | FO | 19 | 65 | 10 | CIE | 86.04 | 0 | FH + FO | 2014-12-30 | 7.32823056,-7.21090001
2021 | Août | Orange | OCI1781 | OUYABLI | OUYABLI_U21-12 | OCI1781 | OUYABLI | OUYABLI | KOUIBLY | GUEMON |  |  |  | -7.21090001 | 7.32823056 | Autostable |  | 51464 | 3G | NODE_B | RNC_DALOA_1 | 0 | 6032 | 0 | 4 | 9 | 2696/377/169 | KATHREIN | 42 | 16.4 |  | FO | 19 | 65 | 10 | CIE | 86.04 | 0 | FH + FO | 2014-12-30 | 7.32823056,-7.21090001
2021 | Août | Orange | OCI1781 | OUYABLI | OUYABLI_U21-13 | OCI1781 | OUYABLI | OUYABLI | KOUIBLY | GUEMON |  |  |  | -7.21090001 | 7.32823056 | Autostable |  | 51467 | 3G | NODE_B | RNC_DALOA_1 | 0 | 6032 | 0 | 4 | 9 | 2696/377/169 | KATHREIN | 42 | 16.4 |  | FO | 19 | 65 | 10 | CIE | 86.04 | 0 | FH + FO | 2014-12-30 | 7.32823056,-7.21090001
2021 | Août | Orange | OCI1781 | OUYABLI | OUYABLI_U21-21 | OCI1781 | OUYABLI | OUYABLI | KOUIBLY | GUEMON |  |  |  | -7.21090001 | 7.32823056 | Autostable |  | 51462 | 3G | NODE_B | RNC_DALOA_1 | 120 | 6032 | 0 | 4 | 9 | 2696/377/169 | KATHREIN | 42 | 17 |  | FO | 19 | 65 | 10 | CIE | 86.04 | 0 | FH + FO | 2014-12-30 | 7.32823056,-7.21090001
2021 | Août | Orange | OCI1781 | OUYABLI | OUYABLI_U21-22 | OCI1781 | OUYABLI | OUYABLI | KOUIBLY | GUEMON |  |  |  | -7.21090001 | 7.32823056 | Autostable |  | 51465 | 3G | NODE_B | RNC_DALOA_1 | 120 | 6032 | 0 | 4 | 9 | 2696/377/169 | KATHREIN | 42 | 16.4 |  | FO | 19 | 65 | 10 | CIE | 86.04 | 0 | FH + FO | 2014-12-30 | 7.32823056,-7.21090001
2021 | Août | Orange | OCI1781 | OUYABLI | OUYABLI_U21-23 | OCI1781 | OUYABLI | OUYABLI | KOUIBLY | GUEMON |  |  |  | -7.21090001 | 7.32823056 | Autostable |  | 51468 | 3G | NODE_B | RNC_DALOA_1 | 120 | 6032 | 0 | 4 | 9 | 2696/377/169 | KATHREIN | 42 | 16.4 |  | FO | 19 | 65 | 10 | CIE | 86.04 | 0 | FH + FO | 2014-12-30 | 7.32823056,-7.21090001
2021 | Août | Orange | OCI1781 | OUYABLI | OUYABLI_U21-31 | OCI1781 | OUYABLI | OUYABLI | KOUIBLY | GUEMON |  |  |  | -7.21090001 | 7.32823056 | Autostable |  | 51463 | 3G | NODE_B | RNC_DALOA_1 | 240 | 6032 | 0 | 4 | 9 | 2696/377/169 | KATHREIN | 42 | 17 |  | FO | 19 | 65 | 10 | CIE | 86.04 | 0 | FH + FO | 2014-12-30 | 7.32823056,-7.21090001
2021 | Août | Orange | OCI1781 | OUYABLI | OUYABLI_U21-32 | OCI1781 | OUYABLI | OUYABLI | KOUIBLY | GUEMON |  |  |  | -7.21090001 | 7.32823056 | Autostable |  | 51466 | 3G | NODE_B | RNC_DALOA_1 | 240 | 6032 | 0 | 4 | 9 | 2696/377/169 | KATHREIN | 42 | 17.430000 |  | FO | 19 | 65 | 10 | CIE | 86.04 | 0 | FH + FO | 2014-12-30 | 7.32823056,-7.21090001
2021 | Août | Orange | OCI1781 | OUYABLI | OUYABLI_U21-33 | OCI1781 | OUYABLI | OUYABLI | KOUIBLY | GUEMON |  |  |  | -7.21090001 | 7.32823056 | Autostable |  | 51469 | 3G | NODE_B | RNC_DALOA_1 | 240 | 6032 | 0 | 4 | 9 | 2696/377/169 | KATHREIN | 42 | 17.430000 |  | FO | 19 | 65 | 10 | CIE | 86.04 | 0 | FH + FO | 2014-12-30 | 7.32823056,-7.21090001
2021 | Août | Orange | OCI1781 | OUYABLI | OUYABLI_U9-1 | OCI1781 | OUYABLI | OUYABLI | KOUIBLY | GUEMON |  |  |  | -7.21090001 | 7.32823056 | Autostable |  | 28110 | 3G | NODE_B | RNC_DALOA_1 | 20 | 6032 | 0 | 4 | 9 | 2696/377/169 | KATHREIN | 42 | 17.430000 |  | FO | 19 | 65 | 10 | CIE |  |  | FH + FO | 2014-12-30 | 7.32823056,-7.21090001
2021 | Août | Orange | OCI1781 | OUYABLI | OUYABLI_U9-2 | OCI1781 | OUYABLI | OUYABLI | KOUIBLY | GUEMON |  |  |  | -7.21090001 | 7.32823056 | Autostable |  | 28118 | 3G | NODE_B | RNC_DALOA_1 | 200 | 6032 | 0 | 0 | 74 | 2696/377/169 | KATHREIN | 42 | 18.1 |  | FO | 84 | 65 | 10 | CIE |  |  | FH + FO | 2014-12-30 | 7.32823056,-7.21090001
2021 | Août | Orange | OCI1781 | OUYABLI | OUYABLI_U9-3 | OCI1781 | OUYABLI | OUYABLI | KOUIBLY | GUEMON |  |  |  | -7.21090001 | 7.32823056 | Autostable |  | 28119 | 3G | NODE_B | RNC_DALOA_1 | 310 | 6032 | 0 | 0 | 74 | 2696/377/169 | KATHREIN | 42 | 18.1 |  | FO | 84 | 65 | 10 | CIE |  |  | FH + FO | 2014-12-30 | 7.32823056,-7.21090001
2021 | Août | Orange | OCI1311 | PACOBO | PACOBO_G9-1 | OCI1311 | PACOBO | PACOBO | TAABO | AGNEBY-TIASSA | 1 | 2 |  | -4.94127778 | 6.17163889 | Haubané |  | 38621 | 2G | BTS | BSC_YAKRO_1 | 0 | 807 | 0 | 0 | 74 | 2696/377/169 | KATHREIN | 42 | 20.200001 |  | FO | 84 | 65 | 10 | CIE | 0.20269 | 15.7609 | FH + FO | 2013-01-01 | 6.17163889,-4.94127778
2021 | Août | Orange | OCI1311 | PACOBO | PACOBO_G9-3 | OCI1311 | PACOBO | PACOBO | TAABO | AGNEBY-TIASSA | 1 | 2 |  | -4.94127778 | 6.17163889 | Haubané |  | 38623 | 2G | BTS | BSC_YAKRO_1 | 270 | 807 | 0 | 0 | 74 | 2696/377/169 | KATHREIN | 42 | 20.200001 |  | FO | 84 | 65 | 10 | CIE | 0.95726 | 15.7609 | FH + FO | 2013-01-01 | 6.17163889,-4.94127778
2021 | Août | Orange | OCI1311 | PACOBO | PACOBO_L8-1 | OCI1311 | PACOBO | PACOBO | TAABO | AGNEBY-TIASSA |  |  |  | -4.94127778 | 6.17163889 | Haubané |  |  | 4G | ENODE_B |  | 0 |  | 0 | 0 | 74 | 2696/377/169 | KATHREIN | 42 | 20.200001 |  | FO | 84 | 65 | 10 | CIE |  |  | FH + FO | 2013-01-01 | 6.17163889,-4.94127778
2021 | Août | Orange | OCI1311 | PACOBO | PACOBO_L8-2 | OCI1311 | PACOBO | PACOBO | TAABO | AGNEBY-TIASSA |  |  |  | -4.94127778 | 6.17163889 | Haubané |  |  | 4G | ENODE_B |  | 160 |  | 0 | 5 | 24 | 2696/377/169 | KATHREIN | 42 | 15.4 |  | FO | 34 | 65 | 10 | CIE |  |  | FH + FO | 2013-01-01 | 6.17163889,-4.94127778
2021 | Août | Orange | OCI1311 | PACOBO | PACOBO_L8-3 | OCI1311 | PACOBO | PACOBO | TAABO | AGNEBY-TIASSA |  |  |  | -4.94127778 | 6.17163889 | Haubané |  |  | 4G | ENODE_B |  | 270 |  | 0 | 4 | 24 | 2696/377/169 | KATHREIN | 42 | 15.4 |  | FO | 34 | 65 | 10 | CIE |  |  | FH + FO | 2013-01-01 | 6.17163889,-4.94127778
2021 | Août | Orange | OCI0866 | PAILLET | PAILLET_G18-1 | OCI0866 | PAILLET | ADJAME | ABIDJAN | DISTRICT AUTONOME D'ABIDJAN | 1 | 6 |  | -4.01375001 | 5.37577778 | Haubané |  | 11055 | 2G | BTS | BSC_VILLA2 | 40 | 111 | 0 | 4 | 22 | 2696/377/169 | KATHREIN | 42 | 15.4 |  | FO | 32 | 65 | 10 | CIE | 0.48252 | 63.9004 | FO | 2000-03-01 | 5.37577778,-4.01375001
2021 | Août | Orange | OCI0866 | PAILLET | PAILLET_G18-2 | OCI0866 | PAILLET | ADJAME | ABIDJAN | DISTRICT AUTONOME D'ABIDJAN | 1 | 7 |  | -4.01375001 | 5.37577778 | Haubané |  | 11056 | 2G | BTS | BSC_VILLA2 | 180 | 111 | 0 | 3 | 22 | 2696/377/169 | KATHREIN | 42 | 15.4 |  | FO | 32 | 65 | 10 | CIE | 0.42661 | 77.3418 | FO | 2000-03-01 | 5.37577778,-4.01375001
2021 | Août | Orange | OCI0866 | PAILLET | PAILLET_G18-3 | OCI0866 | PAILLET | ADJAME | ABIDJAN | DISTRICT AUTONOME D'ABIDJAN | 1 | 8 |  | -4.01375001 | 5.37577778 | Haubané |  | 11057 | 2G | BTS | BSC_VILLA2 | 310 | 111 | 0 | 3 | 22 | 2696/377/169 | KATHREIN | 42 | 15.4 |  | FO | 32 | 65 | 10 | CIE | 0.26539 | 89.9102 | FO | 2000-03-01 | 5.37577778,-4.01375001
2021 | Août | Orange | OCI0866 | PAILLET | PAILLET_G9-1 | OCI0866 | PAILLET | ADJAME | ABIDJAN | DISTRICT AUTONOME D'ABIDJAN | 1 | 4 |  | -4.01375001 | 5.37577778 | Haubané |  | 11051 | 2G | BTS | BSC_VILLA2 | 40 | 111 | 0 | 3 | 22 | 2696/377/169 | KATHREIN | 42 | 15.4 |  | FO | 32 | 65 | 10 | CIE | 1.1136 | 40.2551 | FO | 2000-03-01 | 5.37577778,-4.01375001
2021 | Août | Orange | OCI0866 | PAILLET | PAILLET_G9-2 | OCI0866 | PAILLET | ADJAME | ABIDJAN | DISTRICT AUTONOME D'ABIDJAN | 1 | 4 |  | -4.01375001 | 5.37577778 | Haubané |  | 11052 | 2G | BTS | BSC_VILLA2 | 180 | 111 | 0 | 9 | 22 | 2696/377/169 | KATHREIN | 42 | 17 |  | FO | 32 | 65 | 10 | CIE | 1.1383 | 40.2551 | FO | 2000-03-01 | 5.37577778,-4.01375001
2021 | Août | Orange | OCI0866 | PAILLET | PAILLET_G9-3 | OCI0866 | PAILLET | ADJAME | ABIDJAN | DISTRICT AUTONOME D'ABIDJAN | 1 | 3 |  | -4.01375001 | 5.37577778 | Haubané |  | 11053 | 2G | BTS | BSC_VILLA2 | 310 | 111 | 0 | 8 | 22 | 2696/377/169 | KATHREIN | 42 | 17 |  | FO | 32 | 65 | 10 | CIE | 0.60611 | 29.1661 | FO | 2000-03-01 | 5.37577778,-4.01375001
2021 | Août | Orange | OCI0866 | PAILLET | PAILLET_L8-1 | OCI0866 | PAILLET | ADJAME | ABIDJAN | DISTRICT AUTONOME D'ABIDJAN |  |  |  | -4.01375001 | 5.37577778 | Haubané |  |  | 4G | ENODE_B |  | 80 |  | 0 | 7 | 22 | 2696/377/169 | KATHREIN | 42 | 17 |  | FO | 32 | 65 | 10 | CIE |  |  | FO | 2000-03-01 | 5.37577778,-4.01375001
2021 | Août | Orange | OCI0866 | PAILLET | PAILLET_L8-2 | OCI0866 | PAILLET | ADJAME | ABIDJAN | DISTRICT AUTONOME D'ABIDJAN |  |  |  | -4.01375001 | 5.37577778 | Haubané |  |  | 4G | ENODE_B |  | 200 |  | 0 | 5 | 22 | 2696/377/169 | KATHREIN | 42 | 17 |  | FO | 32 | 65 | 10 | CIE |  |  | FO | 2000-03-01 | 5.37577778,-4.01375001
2021 | Août | Orange | OCI0866 | PAILLET | PAILLET_L8-3 | OCI0866 | PAILLET | ADJAME | ABIDJAN | DISTRICT AUTONOME D'ABIDJAN |  |  |  | -4.01375001 | 5.37577778 | Haubané |  |  | 4G | ENODE_B |  | 310 |  | 0 | 5 | 22 | 2696/377/169 | KATHREIN | 42 | 17 |  | FO | 32 | 65 | 10 | CIE |  |  | FO | 2000-03-01 | 5.37577778,-4.01375001
2021 | Août | Orange | OCI0866 | PAILLET | PAILLET_U21-11 | OCI0866 | PAILLET | ADJAME | ABIDJAN | DISTRICT AUTONOME D'ABIDJAN |  |  |  | -4.01375001 | 5.37577778 | Haubané |  | 40891 | 3G | NODE_B | RNC_COCODY_1 | 80 | 1281 | 0 | 5 | 22 | 2696/377/169 | KATHREIN | 42 | 17 |  | FO | 32 | 65 | 10 | CIE | 86.04 | 4.6837 | FO | 2000-03-01 | 5.37577778,-4.01375001
2021 | Août | Orange | OCI0866 | PAILLET | PAILLET_U21-12 | OCI0866 | PAILLET | ADJAME | ABIDJAN | DISTRICT AUTONOME D'ABIDJAN |  |  |  | -4.01375001 | 5.37577778 | Haubané |  | 40894 | 3G | NODE_B | RNC_COCODY_1 | 80 | 1281 | 0 | 5 | 22 | 2696/377/169 | KATHREIN | 42 | 17 |  | FO | 32 | 65 | 10 | CIE | 86.04 | 2.8547 | FO | 2000-03-01 | 5.37577778,-4.01375001
2021 | Août | Orange | OCI0866 | PAILLET | PAILLET_U21-13 | OCI0866 | PAILLET | ADJAME | ABIDJAN | DISTRICT AUTONOME D'ABIDJAN |  |  |  | -4.01375001 | 5.37577778 | Haubané |  | 40897 | 3G | NODE_B | RNC_COCODY_1 | 80 | 1281 | 0 | 5 | 22 | 2696/377/169 | KATHREIN | 42 | 17 |  | FO | 32 | 65 | 10 | CIE | 86.04 | 3.4899 | FO | 2000-03-01 | 5.37577778,-4.01375001
2021 | Août | Orange | OCI0866 | PAILLET | PAILLET_U21-21 | OCI0866 | PAILLET | ADJAME | ABIDJAN | DISTRICT AUTONOME D'ABIDJAN |  |  |  | -4.01375001 | 5.37577778 | Haubané |  | 40892 | 3G | NODE_B | RNC_COCODY_1 | 200 | 1281 | 0 | 5 | 22 | 2696/377/169 | KATHREIN | 42 | 17 |  | FO | 32 | 65 | 10 | CIE | 86.04 | 4.9221 | FO | 2000-03-01 | 5.37577778,-4.01375001
2021 | Août | Orange | OCI0866 | PAILLET | PAILLET_U21-22 | OCI0866 | PAILLET | ADJAME | ABIDJAN | DISTRICT AUTONOME D'ABIDJAN |  |  |  | -4.01375001 | 5.37577778 | Haubané |  | 40895 | 3G | NODE_B | RNC_COCODY_1 | 200 | 1281 | 0 | 5 | 22 | 2696/377/169 | KATHREIN | 42 | 17 |  | FO | 32 | 65 | 10 | CIE | 86.04 | 4.4838 | FO | 2000-03-01 | 5.37577778,-4.01375001
2021 | Août | Orange | OCI0866 | PAILLET | PAILLET_U21-23 | OCI0866 | PAILLET | ADJAME | ABIDJAN | DISTRICT AUTONOME D'ABIDJAN |  |  |  | -4.01375001 | 5.37577778 | Haubané |  | 40898 | 3G | NODE_B | RNC_COCODY_1 | 200 | 1281 | 0 | 5 | 22 | 2696/377/169 | KATHREIN | 42 | 17 |  | FO | 32 | 65 | 10 | CIE | 86.04 | 4.6911 | FO | 2000-03-01 | 5.37577778,-4.01375001
2021 | Août | Orange | OCI0866 | PAILLET | PAILLET_U21-31 | OCI0866 | PAILLET | ADJAME | ABIDJAN | DISTRICT AUTONOME D'ABIDJAN |  |  |  | -4.01375001 | 5.37577778 | Haubané |  | 40893 | 3G | NODE_B | RNC_COCODY_1 | 310 | 1281 | 0 | 5 | 22 | 2696/377/169 | KATHREIN | 42 | 17 |  | FO | 32 | 65 | 10 | CIE | 86.04 | 9.21 | FO | 2000-03-01 | 5.37577778,-4.01375001
2021 | Août | Orange | OCI0866 | PAILLET | PAILLET_U21-32 | OCI0866 | PAILLET | ADJAME | ABIDJAN | DISTRICT AUTONOME D'ABIDJAN |  |  |  | -4.01375001 | 5.37577778 | Haubané |  | 40896 | 3G | NODE_B | RNC_COCODY_1 | 310 | 1281 | 0 | 0 | 46 | 2696/377/169 | KATHREIN | 42 | 13.9 |  | FO | 56 | 65 | 10 | CIE | 86.04 | 6.6333 | FO | 2000-03-01 | 5.37577778,-4.01375001
2021 | Août | Orange | OCI0866 | PAILLET | PAILLET_U21-33 | OCI0866 | PAILLET | ADJAME | ABIDJAN | DISTRICT AUTONOME D'ABIDJAN |  |  |  | -4.01375001 | 5.37577778 | Haubané |  | 40899 | 3G | NODE_B | RNC_COCODY_1 | 310 | 1281 | 0 | 0 | 46 | 2696/377/169 | KATHREIN | 42 | 13.9 |  | FO | 56 | 65 | 10 | CIE | 86.04 | 7.6129 | FO | 2000-03-01 | 5.37577778,-4.01375001
2021 | Août | Orange | OCI2036 | PAILLET_EXT | PAILLET_EXT_G18-1 | OCI2036 | PAILLET | ADJAME | ABIDJAN | DISTRICT AUTONOME D'ABIDJAN | 1 | 4 |  | -4.01025000 | 5.38138889 | Haubané sur batiment |  | 11085 | 2G | BTS | BSC_VILLA1 | 40 | 108 | 0 | 4 | 24 | 2696/377/169 | KATHREIN | 42 | 15.4 |  | FO | 34 | 65 | 10 | CIE | 0.39705 | 40.2551 | FO | 2017-02-21 | 5.38138889,-4.01025000
2021 | Août | Orange | OCI2036 | PAILLET_EXT | PAILLET_EXT_G18-2 | OCI2036 | PAILLET | ADJAME | ABIDJAN | DISTRICT AUTONOME D'ABIDJAN | 1 | 8 |  | -4.01025000 | 5.38138889 | Haubané sur batiment |  | 11086 | 2G | BTS | BSC_VILLA1 | 140 | 108 | 0 | 4 | 24 | 2696/377/169 | KATHREIN | 42 | 17 |  | FO | 34 | 65 | 10 | CIE | 0.37016 | 88.9409 | FO | 2017-02-21 | 5.38138889,-4.01025000
2021 | Août | Orange | OCI2036 | PAILLET_EXT | PAILLET_EXT_G18-3 | OCI2036 | PAILLET | ADJAME | ABIDJAN | DISTRICT AUTONOME D'ABIDJAN | 1 | 6 |  | -4.01025000 | 5.38138889 | Haubané sur batiment |  | 11087 | 2G | BTS | BSC_VILLA1 | 240 | 108 | 0 | 3 | 24 | 2696/377/169 | KATHREIN | 42 | 17 |  | FO | 34 | 65 | 10 | CIE | 0.7992 | 62.9448 | FO | 2017-02-21 | 5.38138889,-4.01025000
2021 | Août | Orange | OCI2036 | PAILLET_EXT | PAILLET_EXT_L23-1 | OCI2036 | PAILLET | ADJAME | ABIDJAN | DISTRICT AUTONOME D'ABIDJAN |  |  |  | -4.01025000 | 5.38138889 | Haubané sur batiment |  |  | TDD | ENODE_B |  | 40 |  | 0 | 6 | 24 | 2696/377/169 | KATHREIN | 42 | 17 |  | FO | 34 | 65 | 10 | CIE |  |  | FO | 2017-02-21 | 5.38138889,-4.01025000
2021 | Août | Orange | OCI2036 | PAILLET_EXT | PAILLET_EXT_L23-2 | OCI2036 | PAILLET | ADJAME | ABIDJAN | DISTRICT AUTONOME D'ABIDJAN |  |  |  | -4.01025000 | 5.38138889 | Haubané sur batiment |  |  | TDD | ENODE_B |  | 140 |  | 0 | 4 | 24 | 2696/377/169 | KATHREIN | 42 | 17 |  | FO | 34 | 65 | 10 | CIE |  |  | FO | 2017-02-21 | 5.38138889,-4.01025000
2021 | Août | Orange | OCI2036 | PAILLET_EXT | PAILLET_EXT_L23-3 | OCI2036 | PAILLET | ADJAME | ABIDJAN | DISTRICT AUTONOME D'ABIDJAN |  |  |  | -4.01025000 | 5.38138889 | Haubané sur batiment |  |  | TDD | ENODE_B |  | 240 |  | 0 | 4 | 24 | 2696/377/169 | KATHREIN | 42 | 17 |  | FO | 34 | 65 | 10 | CIE |  |  | FO | 2017-02-21 | 5.38138889,-4.01025000
2021 | Août | Orange | OCI2036 | PAILLET_EXT | PAILLET_EXT_L26-1 | OCI2036 | PAILLET | ADJAME | ABIDJAN | DISTRICT AUTONOME D'ABIDJAN |  |  |  | -4.01025000 | 5.38138889 | Haubané sur batiment |  |  | 4G | ENODE_B |  | 40 |  | 0 | 5 | 24 | 2696/377/169 | KATHREIN | 42 | 17 |  | FO | 34 | 65 | 10 | CIE |  |  | FO | 2017-02-21 | 5.38138889,-4.01025000
2021 | Août | Orange | OCI2036 | PAILLET_EXT | PAILLET_EXT_L26-2 | OCI2036 | PAILLET | ADJAME | ABIDJAN | DISTRICT AUTONOME D'ABIDJAN |  |  |  | -4.01025000 | 5.38138889 | Haubané sur batiment |  |  | 4G | ENODE_B |  | 140 |  | 0 | 3 | 24 | 2696/377/169 | KATHREIN | 42 | 17 |  | FO | 34 | 65 | 10 | CIE |  |  | FO | 2017-02-21 | 5.38138889,-4.01025000
2021 | Août | Orange | OCI2036 | PAILLET_EXT | PAILLET_EXT_L26-3 | OCI2036 | PAILLET | ADJAME | ABIDJAN | DISTRICT AUTONOME D'ABIDJAN |  |  |  | -4.01025000 | 5.38138889 | Haubané sur batiment |  |  | 4G | ENODE_B |  | 240 |  | 0 | 3 | 24 | 2696/377/169 | KATHREIN | 42 | 17 |  | FO | 34 | 65 | 10 | CIE |  |  | FO | 2017-02-21 | 5.38138889,-4.01025000
2021 | Août | Orange | OCI2036 | PAILLET_EXT | PAILLET_EXT_L8-1 | OCI2036 | PAILLET | ADJAME | ABIDJAN | DISTRICT AUTONOME D'ABIDJAN |  |  |  | -4.01025000 | 5.38138889 | Haubané sur batiment |  |  | 4G | ENODE_B |  | 40 |  | 0 | 4 | 24 | 2696/377/169 | KATHREIN | 42 | 17 |  | FO | 34 | 65 | 10 | CIE |  |  | FO | 2017-02-21 | 5.38138889,-4.01025000
2021 | Août | Orange | OCI2036 | PAILLET_EXT | PAILLET_EXT_L8-2 | OCI2036 | PAILLET | ADJAME | ABIDJAN | DISTRICT AUTONOME D'ABIDJAN |  |  |  | -4.01025000 | 5.38138889 | Haubané sur batiment |  |  | 4G | ENODE_B |  | 140 |  | 0 | 4 | 24 | 2696/377/169 | KATHREIN | 42 | 17 |  | FO | 34 | 65 | 10 | CIE |  |  | FO | 2017-02-21 | 5.38138889,-4.01025000
2021 | Août | Orange | OCI2036 | PAILLET_EXT | PAILLET_EXT_L8-3 | OCI2036 | PAILLET | ADJAME | ABIDJAN | DISTRICT AUTONOME D'ABIDJAN |  |  |  | -4.01025000 | 5.38138889 | Haubané sur batiment |  |  | 4G | ENODE_B |  | 240 |  | 0 | 4 | 24 | 2696/377/169 | KATHREIN | 42 | 17 |  | FO | 34 | 65 | 10 | CIE |  |  | FO | 2017-02-21 | 5.38138889,-4.01025000
2021 | Août | Orange | OCI2036 | PAILLET_EXT | PAILLET_EXT_U21-11 | OCI2036 | PAILLET | ADJAME | ABIDJAN | DISTRICT AUTONOME D'ABIDJAN |  |  |  | -4.01025000 | 5.38138889 | Haubané sur batiment |  | 40961 | 3G | NODE_B | RNC_COCODY_1 | 40 | 1281 | 0 | 4 | 24 | 2696/377/169 | KATHREIN | 42 | 17 |  | FO | 34 | 65 | 10 | CIE | 86.04 | 6.9404 | FO | 2017-02-21 | 5.38138889,-4.01025000
2021 | Août | Orange | OCI2036 | PAILLET_EXT | PAILLET_EXT_U21-12 | OCI2036 | PAILLET | ADJAME | ABIDJAN | DISTRICT AUTONOME D'ABIDJAN |  |  |  | -4.01025000 | 5.38138889 | Haubané sur batiment |  | 40964 | 3G | NODE_B | RNC_COCODY_1 | 40 | 1281 | 0 | 4 | 24 | 2696/377/169 | KATHREIN | 42 | 17 |  | FO | 34 | 65 | 10 | CIE | 86.04 | 3.2353 | FO | 2017-02-21 | 5.38138889,-4.01025000
2021 | Août | Orange | OCI2036 | PAILLET_EXT | PAILLET_EXT_U21-13 | OCI2036 | PAILLET | ADJAME | ABIDJAN | DISTRICT AUTONOME D'ABIDJAN |  |  |  | -4.01025000 | 5.38138889 | Haubané sur batiment |  | 40967 | 3G | NODE_B | RNC_COCODY_1 | 40 | 1281 | 0 | 4 | 24 | 2696/377/169 | KATHREIN | 42 | 17 |  | FO | 34 | 65 | 10 | CIE | 86.04 | 1.8772 | FO | 2017-02-21 | 5.38138889,-4.01025000
2021 | Août | Orange | OCI2036 | PAILLET_EXT | PAILLET_EXT_U21-21 | OCI2036 | PAILLET | ADJAME | ABIDJAN | DISTRICT AUTONOME D'ABIDJAN |  |  |  | -4.01025000 | 5.38138889 | Haubané sur batiment |  | 40962 | 3G | NODE_B | RNC_COCODY_1 | 140 | 1281 | 0 | 4 | 24 | 2696/377/169 | KATHREIN | 42 | 17 |  | FO | 34 | 65 | 10 | CIE | 86.04 | 7.2117 | FO | 2017-02-21 | 5.38138889,-4.01025000
2021 | Août | Orange | OCI2036 | PAILLET_EXT | PAILLET_EXT_U21-22 | OCI2036 | PAILLET | ADJAME | ABIDJAN | DISTRICT AUTONOME D'ABIDJAN |  |  |  | -4.01025000 | 5.38138889 | Haubané sur batiment |  | 40965 | 3G | NODE_B | RNC_COCODY_1 | 140 | 1281 | 0 | 4 | 24 | 2696/377/169 | KATHREIN | 42 | 17 |  | FO | 34 | 65 | 10 | CIE | 86.04 | 6.2459 | FO | 2017-02-21 | 5.38138889,-4.01025000
2021 | Août | Orange | OCI2036 | PAILLET_EXT | PAILLET_EXT_U21-23 | OCI2036 | PAILLET | ADJAME | ABIDJAN | DISTRICT AUTONOME D'ABIDJAN |  |  |  | -4.01025000 | 5.38138889 | Haubané sur batiment |  | 40968 | 3G | NODE_B | RNC_COCODY_1 | 140 | 1281 | 0 | 4 | 24 | 2696/377/169 | KATHREIN | 42 | 17 |  | FO | 34 | 65 | 10 | CIE | 86.04 | 3.8505 | FO | 2017-02-21 | 5.38138889,-4.01025000
2021 | Août | Orange | OCI2036 | PAILLET_EXT | PAILLET_EXT_U21-31 | OCI2036 | PAILLET | ADJAME | ABIDJAN | DISTRICT AUTONOME D'ABIDJAN |  |  |  | -4.01025000 | 5.38138889 | Haubané sur batiment |  | 40963 | 3G | NODE_B | RNC_COCODY_1 | 240 | 1281 | 0 | 4 | 24 | 2696/377/169 | KATHREIN | 42 | 17 |  | FO | 34 | 65 | 10 | CIE | 86.04 | 12.7712 | FO | 2017-02-21 | 5.38138889,-4.01025000
2021 | Août | Orange | OCI2036 | PAILLET_EXT | PAILLET_EXT_U21-32 | OCI2036 | PAILLET | ADJAME | ABIDJAN | DISTRICT AUTONOME D'ABIDJAN |  |  |  | -4.01025000 | 5.38138889 | Haubané sur batiment |  | 40966 | 3G | NODE_B | RNC_COCODY_1 | 240 | 1281 | 0 | 4 | 22 | 2696/377/169 | KATHREIN | 42 | 15.4 |  | FO | 32 | 65 | 10 | CIE | 86.04 | 6.7818 | FO | 2017-02-21 | 5.38138889,-4.01025000
2021 | Août | Orange | OCI2036 | PAILLET_EXT | PAILLET_EXT_U21-33 | OCI2036 | PAILLET | ADJAME | ABIDJAN | DISTRICT AUTONOME D'ABIDJAN |  |  |  | -4.01025000 | 5.38138889 | Haubané sur batiment |  | 40969 | 3G | NODE_B | RNC_COCODY_1 | 240 | 1281 | 0 | 4 | 22 | 2696/377/169 | KATHREIN | 42 | 15.4 |  | FO | 32 | 65 | 10 | CIE | 86.04 | 5.4598 | FO | 2017-02-21 | 5.38138889,-4.01025000
2021 | Août | Orange | OCI0867 | PAILLOTE | PAILLOTE_G9-1 | OCI0867 | KOREYO | SOUBRE | SOUBRE | NAWA | 1 | 4 |  | -6.59826945 | 5.93928889 | Autostable |  | 4971 | 2G | BTS | BSC_SP_2 | 30 | 605 | 0 | 0 | 46 | 2696/377/169 | KATHREIN | 42 | 13.9 |  | FO | 56 | 65 | 10 | CIE | 1.4184 | 41.1889 | FH + FO | 2008-11-01 | 5.93928889,-6.59826945
2021 | Août | Orange | OCI0867 | PAILLOTE | PAILLOTE_G9-2 | OCI0867 | KOREYO | SOUBRE | SOUBRE | NAWA | 1 | 3 |  | -6.59826945 | 5.93928889 | Autostable |  | 4972 | 2G | BTS | BSC_SP_2 | 170 | 605 | 0 | 2 | 46 | 2696/377/169 | KATHREIN | 42 | 17.430000 |  | FO | 56 | 65 | 10 | CIE | 0.89906 | 29.1661 | FH + FO | 2008-11-01 | 5.93928889,-6.59826945
2021 | Août | Orange | OCI0867 | PAILLOTE | PAILLOTE_G9-3 | OCI0867 | KOREYO | SOUBRE | SOUBRE | NAWA | 1 | 4 |  | -6.59826945 | 5.93928889 | Autostable |  | 4973 | 2G | BTS | BSC_SP_2 | 310 | 605 | 0 | 2 | 46 | 2696/377/169 | KATHREIN | 42 | 17.430000 |  | FO | 56 | 65 | 10 | CIE | 1.0173 | 41.1889 | FH + FO | 2008-11-01 | 5.93928889,-6.59826945
2021 | Août | Orange | OCI0867 | PAILLOTE | PAILLOTE_U9-1 | OCI0867 | KOREYO | SOUBRE | SOUBRE | NAWA |  |  |  | -6.59826945 | 5.93928889 | Autostable |  | 47520 | 3G | NODE_B | RNC_SAN_PEDRO_1 | 30 | 7091 | 0 | 2 | 46 | 2696/377/169 | KATHREIN | 42 | 17.430000 |  | FO | 56 | 65 | 10 | CIE |  |  | FH + FO | 2008-11-01 | 5.93928889,-6.59826945
2021 | Août | Orange | OCI0867 | PAILLOTE | PAILLOTE_U9-2 | OCI0867 | KOREYO | SOUBRE | SOUBRE | NAWA |  |  |  | -6.59826945 | 5.93928889 | Autostable |  | 47528 | 3G | NODE_B | RNC_SAN_PEDRO_1 | 170 | 7091 | 0 | 0 | 43 | 2696/377/169 | KATHREIN | 42 | 14.6 |  | FO | 53 | 65 | 10 | CIE |  |  | FH + FO | 2008-11-01 | 5.93928889,-6.59826945
2021 | Août | Orange | OCI0867 | PAILLOTE | PAILLOTE_U9-3 | OCI0867 | KOREYO | SOUBRE | SOUBRE | NAWA |  |  |  | -6.59826945 | 5.93928889 | Autostable |  | 47529 | 3G | NODE_B | RNC_SAN_PEDRO_1 | 310 | 7091 | 0 | 0 | 43 | 2696/377/169 | KATHREIN | 42 | 14.6 |  | FO | 53 | 65 | 10 | CIE |  |  | FH + FO | 2008-11-01 | 5.93928889,-6.59826945
2021 | Août | Orange | OCI0868 | PAKOUABO | PAKOUABO_G18-1 | OCI0868 | PAKOUABO | TIBEITA | BOUAFLE | MARAHOUE | 1 | 4 |  | -5.78944792 | 7.16000222 | Autostable |  | 35025 | 2G | BTS | BSC_BOUAKE_2 | 0 | 811 | 0 | 0 | 43 | 2696/377/169 | KATHREIN | 42 | 14.6 |  | FO | 53 | 65 | 10 | CIE | 0.73911 | 40.2551 | FH + FO | 2006-12-01 | 7.16000222,-5.78944792
2021 | Août | Orange | OCI0868 | PAKOUABO | PAKOUABO_G18-2 | OCI0868 | PAKOUABO | TIBEITA | BOUAFLE | MARAHOUE | 1 | 5 |  | -5.78944792 | 7.16000222 | Autostable |  | 35026 | 2G | BTS | BSC_BOUAKE_2 | 120 | 811 | 0 | 0 | 43 | 2696/377/169 | KATHREIN | 42 | 14.6 |  | FO | 53 | 65 | 10 | CIE | 0.3975 | 52.4807 | FH + FO | 2006-12-01 | 7.16000222,-5.78944792
2021 | Août | Orange | OCI0868 | PAKOUABO | PAKOUABO_G18-3 | OCI0868 | PAKOUABO | TIBEITA | BOUAFLE | MARAHOUE | 1 | 4 |  | -5.78944792 | 7.16000222 | Autostable |  | 35027 | 2G | BTS | BSC_BOUAKE_2 | 240 | 811 | 0 | 0 | 43 | 2696/377/169 | KATHREIN | 42 | 14.6 |  | FO | 53 | 65 | 10 | CIE | 0.43362 | 40.2551 | FH + FO | 2006-12-01 | 7.16000222,-5.78944792
2021 | Août | Orange | OCI0868 | PAKOUABO | PAKOUABO_G9-1 | OCI0868 | PAKOUABO | TIBEITA | BOUAFLE | MARAHOUE | 1 | 4 |  | -5.78944792 | 7.16000222 | Autostable |  | 35021 | 2G | BTS | BSC_BOUAKE_2 | 0 | 811 | 0 | 0 | 43 | 2696/377/169 | KATHREIN | 42 | 14.6 |  | FO | 53 | 65 | 10 | CIE | 0.12908 | 38.3916 | FH + FO | 2006-12-01 | 7.16000222,-5.78944792
2021 | Août | Orange | OCI0868 | PAKOUABO | PAKOUABO_G9-2 | OCI0868 | PAKOUABO | TIBEITA | BOUAFLE | MARAHOUE | 1 | 3 |  | -5.78944792 | 7.16000222 | Autostable |  | 35022 | 2G | BTS | BSC_BOUAKE_2 | 120 | 811 | 0 | 4 | 21 | 2696/377/169 | KATHREIN | 42 | 13.9 |  | FO | 31 | 65 | 10 | CIE | 0.34256 | 27.3431 | FH + FO | 2006-12-01 | 7.16000222,-5.78944792
2021 | Août | Orange | OCI0868 | PAKOUABO | PAKOUABO_G9-3 | OCI0868 | PAKOUABO | TIBEITA | BOUAFLE | MARAHOUE | 1 | 3 |  | -5.78944792 | 7.16000222 | Autostable |  | 35023 | 2G | BTS | BSC_BOUAKE_2 | 240 | 811 | 0 | 4 | 21 | 2696/377/169 | KATHREIN | 42 | 13.9 |  | FO | 31 | 65 | 10 | CIE | 0.30997 | 24.6257 | FH + FO | 2006-12-01 | 7.16000222,-5.78944792
2021 | Août | Orange | OCI0868 | PAKOUABO | PAKOUABO_U9-1 | OCI0868 | PAKOUABO | TIBEITA | BOUAFLE | MARAHOUE |  |  |  | -5.78944792 | 7.16000222 | Autostable |  | 35020 | 3G | NODE_B | RNC_YAMOUSSOUKRO_1 | 0.0 | 8031 | 0 | 2 | 43 | 2696/377/169 | KATHREIN | 42 | 17.430000 |  | FO | 53 | 65 | 10 | CIE | 86.04 | 0.60316 | FH + FO | 2006-12-01 | 7.16000222,-5.78944792
2021 | Août | Orange | OCI0868 | PAKOUABO | PAKOUABO_U9-2 | OCI0868 | PAKOUABO | TIBEITA | BOUAFLE | MARAHOUE |  |  |  | -5.78944792 | 7.16000222 | Autostable |  | 35028 | 3G | NODE_B | RNC_YAMOUSSOUKRO_1 | 120.0 | 8031 | 0 | 2 | 38 | 2696/377/169 | KATHREIN | 42 | 17.430000 |  | FO | 48 | 65 | 10 | CIE | 86.04 | 1.9023 | FH + FO | 2006-12-01 | 7.16000222,-5.78944792
2021 | Août | Orange | OCI0868 | PAKOUABO | PAKOUABO_U9-3 | OCI0868 | PAKOUABO | TIBEITA | BOUAFLE | MARAHOUE |  |  |  | -5.78944792 | 7.16000222 | Autostable |  | 35029 | 3G | NODE_B | RNC_YAMOUSSOUKRO_1 | 240.0 | 8031 | 0 | 2 | 38 | 2696/377/169 | KATHREIN | 42 | 17.430000 |  | FO | 48 | 65 | 10 | CIE | 86.04 | 1.9519 | FH + FO | 2006-12-01 | 7.16000222,-5.78944792
2021 | Août | Orange | OCI1390 | PALETUVIER | PALETUVIER_G18-1 | OCI1390 | RIVIERA GOLF 2 | COCODY | ABIDJAN | DISTRICT AUTONOME D'ABIDJAN | 1 | 3 |  | -3.97954389 | 5.32885806 | Autostable |  | 11095 | 2G | BTS | BSC_VILLA1 | 25 | 109 | 0 | 4 | 21 | 2696/377/169 | KATHREIN | 42 | 13.9 |  | FO | 31 | 65 | 10 | CIE | 0.11317 | 27.3431 | FO | 2013-07-01 | 5.32885806,-3.97954389
2021 | Août | Orange | OCI1390 | PALETUVIER | PALETUVIER_G18-2 | OCI1390 | RIVIERA GOLF 2 | COCODY | ABIDJAN | DISTRICT AUTONOME D'ABIDJAN | 1 | 2 |  | -3.97954389 | 5.32885806 | Autostable |  | 11096 | 2G | BTS | BSC_VILLA1 | 110 | 109 | 0 | 2 | 21 | 2696/377/169 | KATHREIN | 42 | 13.9 |  | FO | 31 | 65 | 10 | CIE | 0.45884 | 15.7609 | FO | 2013-07-01 | 5.32885806,-3.97954389
2021 | Août | Orange | OCI1390 | PALETUVIER | PALETUVIER_G18-3 | OCI1390 | RIVIERA GOLF 2 | COCODY | ABIDJAN | DISTRICT AUTONOME D'ABIDJAN | 1 | 4 |  | -3.97954389 | 5.32885806 | Autostable |  | 11097 | 2G | BTS | BSC_VILLA1 | 200 | 109 | 0 | 2 | 21 | 2696/377/169 | KATHREIN | 42 | 13.9 |  | FO | 31 | 65 | 10 | CIE | 0.47264 | 40.2551 | FO | 2013-07-01 | 5.32885806,-3.97954389
2021 | Août | Orange | OCI1390 | PALETUVIER | PALETUVIER_G9-1 | OCI1390 | RIVIERA GOLF 2 | COCODY | ABIDJAN | DISTRICT AUTONOME D'ABIDJAN | 1 | 2 |  | -3.97954389 | 5.32885806 | Autostable |  | 11091 | 2G | BTS | BSC_VILLA1 | 25 | 109 | 0 | 2 | 21 | 2696/377/169 | KATHREIN | 42 | 13.9 |  | FO | 31 | 65 | 10 | CIE | 0 | 15.7609 | FO | 2013-07-01 | 5.32885806,-3.97954389
2021 | Août | Orange | OCI1390 | PALETUVIER | PALETUVIER_G9-2 | OCI1390 | RIVIERA GOLF 2 | COCODY | ABIDJAN | DISTRICT AUTONOME D'ABIDJAN | 1 | 2 |  | -3.97954389 | 5.32885806 | Autostable |  | 11092 | 2G | BTS | BSC_VILLA1 | 110 | 109 | 0 | 2 | 21 | 2696/377/169 | KATHREIN | 42 | 17 |  | FO | 31 | 65 | 10 | CIE | 0 | 15.7609 | FO | 2013-07-01 | 5.32885806,-3.97954389
2021 | Août | Orange | OCI1390 | PALETUVIER | PALETUVIER_G9-3 | OCI1390 | RIVIERA GOLF 2 | COCODY | ABIDJAN | DISTRICT AUTONOME D'ABIDJAN | 1 | 2 |  | -3.97954389 | 5.32885806 | Autostable |  | 11093 | 2G | BTS | BSC_VILLA1 | 200 | 109 | 0 | 2 | 21 | 2696/377/169 | KATHREIN | 42 | 17 |  | FO | 31 | 65 | 10 | CIE | 0 | 15.7609 | FO | 2013-07-01 | 5.32885806,-3.97954389
2021 | Août | Orange | OCI1390 | PALETUVIER | PALETUVIER_L8-1 | OCI1390 | RIVIERA GOLF 2 | COCODY | ABIDJAN | DISTRICT AUTONOME D'ABIDJAN |  |  |  | -3.97954389 | 5.32885806 | Autostable |  |  | 4G | ENODE_B |  | 25 |  | 0 | 2 | 21 | 2696/377/169 | KATHREIN | 42 | 17 |  | FO | 31 | 65 | 10 | CIE |  |  | FO | 2013-07-01 | 5.32885806,-3.97954389
2021 | Août | Orange | OCI1390 | PALETUVIER | PALETUVIER_L8-2 | OCI1390 | RIVIERA GOLF 2 | COCODY | ABIDJAN | DISTRICT AUTONOME D'ABIDJAN |  |  |  | -3.97954389 | 5.32885806 | Autostable |  |  | 4G | ENODE_B |  | 110 |  | 0 | 10 | 21 | 2696/377/169 | KATHREIN | 42 | 17 |  | FO | 31 | 65 | 10 | CIE |  |  | FO | 2013-07-01 | 5.32885806,-3.97954389
2021 | Août | Orange | OCI1390 | PALETUVIER | PALETUVIER_L8-3 | OCI1390 | RIVIERA GOLF 2 | COCODY | ABIDJAN | DISTRICT AUTONOME D'ABIDJAN |  |  |  | -3.97954389 | 5.32885806 | Autostable |  |  | 4G | ENODE_B |  | 200 |  | 0 | 10 | 21 | 2696/377/169 | KATHREIN | 42 | 17 |  | FO | 31 | 65 | 10 | CIE |  |  | FO | 2013-07-01 | 5.32885806,-3.97954389
2021 | Août | Orange | OCI1390 | PALETUVIER | PALETUVIER_U21-11 | OCI1390 | RIVIERA GOLF 2 | COCODY | ABIDJAN | DISTRICT AUTONOME D'ABIDJAN |  |  |  | -3.97954389 | 5.32885806 | Autostable |  | 40991 | 3G | NODE_B | RNC_COCODY_1 | 25 | 1101 | 0 | 10 | 21 | 2696/377/169 | KATHREIN | 42 | 17 |  | FO | 31 | 65 | 10 | CIE | 86.04 | 1.8194 | FO | 2013-07-01 | 5.32885806,-3.97954389
2021 | Août | Orange | OCI1390 | PALETUVIER | PALETUVIER_U21-12 | OCI1390 | RIVIERA GOLF 2 | COCODY | ABIDJAN | DISTRICT AUTONOME D'ABIDJAN |  |  |  | -3.97954389 | 5.32885806 | Autostable |  | 40994 | 3G | NODE_B | RNC_COCODY_1 | 25 | 1101 | 0 | 10 | 21 | 2696/377/169 | KATHREIN | 42 | 17 |  | FO | 31 | 65 | 10 | CIE | 86.04 | 2.7026 | FO | 2013-07-01 | 5.32885806,-3.97954389
2021 | Août | Orange | OCI1390 | PALETUVIER | PALETUVIER_U21-13 | OCI1390 | RIVIERA GOLF 2 | COCODY | ABIDJAN | DISTRICT AUTONOME D'ABIDJAN |  |  |  | -3.97954389 | 5.32885806 | Autostable |  | 40997 | 3G | NODE_B | RNC_COCODY_1 | 25 | 1101 | 0 | 10 | 21 | 2696/377/169 | KATHREIN | 42 | 17 |  | FO | 31 | 65 | 10 | CIE | 86.04 | 0.93236 | FO | 2013-07-01 | 5.32885806,-3.97954389
2021 | Août | Orange | OCI1390 | PALETUVIER | PALETUVIER_U21-21 | OCI1390 | RIVIERA GOLF 2 | COCODY | ABIDJAN | DISTRICT AUTONOME D'ABIDJAN |  |  |  | -3.97954389 | 5.32885806 | Autostable |  | 40992 | 3G | NODE_B | RNC_COCODY_1 | 110 | 1101 | 0 | 10 | 21 | 2696/377/169 | KATHREIN | 42 | 17 |  | FO | 31 | 65 | 10 | CIE | 86.04 | 3.9378 | FO | 2013-07-01 | 5.32885806,-3.97954389
2021 | Août | Orange | OCI1390 | PALETUVIER | PALETUVIER_U21-22 | OCI1390 | RIVIERA GOLF 2 | COCODY | ABIDJAN | DISTRICT AUTONOME D'ABIDJAN |  |  |  | -3.97954389 | 5.32885806 | Autostable |  | 40995 | 3G | NODE_B | RNC_COCODY_1 | 110 | 1101 | 0 | 10 | 21 | 2696/377/169 | KATHREIN | 42 | 17 |  | FO | 31 | 65 | 10 | CIE | 86.04 | 2.749 | FO | 2013-07-01 | 5.32885806,-3.97954389
2021 | Août | Orange | OCI1390 | PALETUVIER | PALETUVIER_U21-23 | OCI1390 | RIVIERA GOLF 2 | COCODY | ABIDJAN | DISTRICT AUTONOME D'ABIDJAN |  |  |  | -3.97954389 | 5.32885806 | Autostable |  | 40998 | 3G | NODE_B | RNC_COCODY_1 | 110 | 1101 | 0 | 10 | 21 | 2696/377/169 | KATHREIN | 42 | 17 |  | FO | 31 | 65 | 10 | CIE | 86.04 | 1.806 | FO | 2013-07-01 | 5.32885806,-3.97954389
2021 | Août | Orange | OCI1390 | PALETUVIER | PALETUVIER_U21-31 | OCI1390 | RIVIERA GOLF 2 | COCODY | ABIDJAN | DISTRICT AUTONOME D'ABIDJAN |  |  |  | -3.97954389 | 5.32885806 | Autostable |  | 40993 | 3G | NODE_B | RNC_COCODY_1 | 200 | 1101 | 0 | 10 | 21 | 2696/377/169 | KATHREIN | 42 | 17 |  | FO | 31 | 65 | 10 | CIE | 86.04 | 5.5355 | FO | 2013-07-01 | 5.32885806,-3.97954389
2021 | Août | Orange | OCI1390 | PALETUVIER | PALETUVIER_U21-32 | OCI1390 | RIVIERA GOLF 2 | COCODY | ABIDJAN | DISTRICT AUTONOME D'ABIDJAN |  |  |  | -3.97954389 | 5.32885806 | Autostable |  | 40996 | 3G | NODE_B | RNC_COCODY_1 | 200 | 1101 | 0 | 4 | 18 | 2696/377/169 | KATHREIN | 42 | 13.9 |  | FO | 28 | 65 | 10 | CIE | 86.04 | 5.6494 | FO | 2013-07-01 | 5.32885806,-3.97954389
2021 | Août | Orange | OCI1390 | PALETUVIER | PALETUVIER_U21-33 | OCI1390 | RIVIERA GOLF 2 | COCODY | ABIDJAN | DISTRICT AUTONOME D'ABIDJAN |  |  |  | -3.97954389 | 5.32885806 | Autostable |  | 40999 | 3G | NODE_B | RNC_COCODY_1 | 200 | 1101 | 0 | 4 | 18 | 2696/377/169 | KATHREIN | 42 | 13.9 |  | FO | 28 | 65 | 10 | CIE | 86.04 | 2.1063 | FO | 2013-07-01 | 5.32885806,-3.97954389
2021 | Août | Orange | OCI1685 | PALM_BEACH | PALM_BEACH_G18-1 | OCI1685 | VRIDI - CANAL + SIR | PORT-BOUET | ABIDJAN | DISTRICT AUTONOME D'ABIDJAN | 1 | 4 |  | -3.98766667 | 5.25538889 | Haubané |  | 11115 | 2G | BTS | BSCLUM7 | 0 | 148 | 0 | 4 | 18 | 2696/377/169 | KATHREIN | 42 | 13.9 |  | FO | 28 | 65 | 10 | CIE | 0.86016 | 52.4807 | FO | 2014-05-01 | 5.25538889,-3.98766667
2021 | Août | Orange | OCI1685 | PALM_BEACH | PALM_BEACH_G18-2 | OCI1685 | VRIDI - CANAL + SIR | PORT-BOUET | ABIDJAN | DISTRICT AUTONOME D'ABIDJAN | 1 | 4 |  | -3.98766667 | 5.25538889 | Haubané |  | 11116 | 2G | BTS | BSCLUM7 | 80 | 148 | 0 | 8 | 18 | 2696/377/169 | KATHREIN | 42 | 17 |  | FO | 28 | 65 | 10 | CIE | 0.10861 | 40.2551 | FO | 2014-05-01 | 5.25538889,-3.98766667
2021 | Août | Orange | OCI1685 | PALM_BEACH | PALM_BEACH_G18-3 | OCI1685 | VRIDI - CANAL + SIR | PORT-BOUET | ABIDJAN | DISTRICT AUTONOME D'ABIDJAN | 1 | 3 |  | -3.98766667 | 5.25538889 | Haubané |  | 11117 | 2G | BTS | BSCLUM7 | 280 | 148 | 0 | 8 | 18 | 2696/377/169 | KATHREIN | 42 | 17 |  | FO | 28 | 65 | 10 | CIE | 0.60211 | 29.1661 | FO | 2014-05-01 | 5.25538889,-3.98766667
2021 | Août | Orange | OCI1685 | PALM_BEACH | PALM_BEACH_L8-1 | OCI1685 | VRIDI - CANAL + SIR | PORT-BOUET | ABIDJAN | DISTRICT AUTONOME D'ABIDJAN |  |  |  | -3.98766667 | 5.25538889 | Haubané |  |  | 4G | ENODE_B |  | 0 |  | 0 | 7 | 18 | 2696/377/169 | KATHREIN | 42 | 17 |  | FO | 28 | 65 | 10 | CIE |  |  | FO | 2014-05-01 | 5.25538889,-3.98766667
2021 | Août | Orange | OCI1685 | PALM_BEACH | PALM_BEACH_L8-2 | OCI1685 | VRIDI - CANAL + SIR | PORT-BOUET | ABIDJAN | DISTRICT AUTONOME D'ABIDJAN |  |  |  | -3.98766667 | 5.25538889 | Haubané |  |  | 4G | ENODE_B |  | 80 |  | 0 | 6 | 18 | 2696/377/169 | KATHREIN | 42 | 17.850000 |  | FO | 28 | 65 | 10 | CIE |  |  | FO | 2014-05-01 | 5.25538889,-3.98766667
2021 | Août | Orange | OCI1685 | PALM_BEACH | PALM_BEACH_L8-3 | OCI1685 | VRIDI - CANAL + SIR | PORT-BOUET | ABIDJAN | DISTRICT AUTONOME D'ABIDJAN |  |  |  | -3.98766667 | 5.25538889 | Haubané |  |  | 4G | ENODE_B |  | 280 |  | 0 | 6 | 18 | 2696/377/169 | KATHREIN | 42 | 17.850000 |  | FO | 28 | 65 | 10 | CIE |  |  | FO | 2014-05-01 | 5.25538889,-3.98766667
2021 | Août | Orange | OCI1685 | PALM_BEACH | PALM_BEACH_U21-11 | OCI1685 | VRIDI - CANAL + SIR | PORT-BOUET | ABIDJAN | DISTRICT AUTONOME D'ABIDJAN |  |  |  | -3.98766667 | 5.25538889 | Haubané |  | 41041 | 3G | NODE_B | RNC_KM4_2 | 0 | 1441 | 0 | 6 | 18 | 2696/377/169 | KATHREIN | 42 | 17.850000 |  | FO | 28 | 65 | 10 | CIE | 86.04 | 1.6686 | FO | 2014-05-01 | 5.25538889,-3.98766667
2021 | Août | Orange | OCI1685 | PALM_BEACH | PALM_BEACH_U21-12 | OCI1685 | VRIDI - CANAL + SIR | PORT-BOUET | ABIDJAN | DISTRICT AUTONOME D'ABIDJAN |  |  |  | -3.98766667 | 5.25538889 | Haubané |  | 41044 | 3G | NODE_B | RNC_KM4_2 | 0 | 1441 | 0 | 6 | 18 | 2696/377/169 | KATHREIN | 42 | 17.879999 |  | FO | 28 | 65 | 10 | CIE | 86.04 | 1.2248 | FO | 2014-05-01 | 5.25538889,-3.98766667
2021 | Août | Orange | OCI1685 | PALM_BEACH | PALM_BEACH_U21-13 | OCI1685 | VRIDI - CANAL + SIR | PORT-BOUET | ABIDJAN | DISTRICT AUTONOME D'ABIDJAN |  |  |  | -3.98766667 | 5.25538889 | Haubané |  | 41047 | 3G | NODE_B | RNC_KM4_2 | 0 | 1441 | 0 | 6 | 18 | 2696/377/169 | KATHREIN | 42 | 17.879999 |  | FO | 28 | 65 | 10 | CIE | 86.04 | 1.1978 | FO | 2014-05-01 | 5.25538889,-3.98766667
2021 | Août | Orange | OCI1685 | PALM_BEACH | PALM_BEACH_U21-21 | OCI1685 | VRIDI - CANAL + SIR | PORT-BOUET | ABIDJAN | DISTRICT AUTONOME D'ABIDJAN |  |  |  | -3.98766667 | 5.25538889 | Haubané |  | 41042 | 3G | NODE_B | RNC_KM4_2 | 80 | 1441 | 0 | 6 | 18 | 2696/377/169 | KATHREIN | 42 | 17.879999 |  | FO | 28 | 65 | 10 | CIE | 86.04 | 2.4099 | FO | 2014-05-01 | 5.25538889,-3.98766667
2021 | Août | Orange | OCI1685 | PALM_BEACH | PALM_BEACH_U21-22 | OCI1685 | VRIDI - CANAL + SIR | PORT-BOUET | ABIDJAN | DISTRICT AUTONOME D'ABIDJAN |  |  |  | -3.98766667 | 5.25538889 | Haubané |  | 41045 | 3G | NODE_B | RNC_KM4_2 | 80 | 1441 | 0 | 6 | 18 | 2696/377/169 | KATHREIN | 42 | 17.850000 |  | FO | 28 | 65 | 10 | CIE | 86.04 | 1.6068 | FO | 2014-05-01 | 5.25538889,-3.98766667
2021 | Août | Orange | OCI1685 | PALM_BEACH | PALM_BEACH_U21-23 | OCI1685 | VRIDI - CANAL + SIR | PORT-BOUET | ABIDJAN | DISTRICT AUTONOME D'ABIDJAN |  |  |  | -3.98766667 | 5.25538889 | Haubané |  | 41048 | 3G | NODE_B | RNC_KM4_2 | 80 | 1441 | 0 | 6 | 18 | 2696/377/169 | KATHREIN | 42 | 17.850000 |  | FO | 28 | 65 | 10 | CIE | 86.04 | 1.5132 | FO | 2014-05-01 | 5.25538889,-3.98766667
2021 | Août | Orange | OCI1685 | PALM_BEACH | PALM_BEACH_U21-31 | OCI1685 | VRIDI - CANAL + SIR | PORT-BOUET | ABIDJAN | DISTRICT AUTONOME D'ABIDJAN |  |  |  | -3.98766667 | 5.25538889 | Haubané |  | 41043 | 3G | NODE_B | RNC_KM4_2 | 280 | 1441 | 0 | 6 | 18 | 2696/377/169 | KATHREIN | 42 | 17.850000 |  | FO | 28 | 65 | 10 | CIE | 86.04 | 2.5677 | FO | 2014-05-01 | 5.25538889,-3.98766667
2021 | Août | Orange | OCI1685 | PALM_BEACH | PALM_BEACH_U21-32 | OCI1685 | VRIDI - CANAL + SIR | PORT-BOUET | ABIDJAN | DISTRICT AUTONOME D'ABIDJAN |  |  |  | -3.98766667 | 5.25538889 | Haubané |  | 41046 | 3G | NODE_B | RNC_KM4_2 | 280 | 1441 | 0 | 3 | 21 | 2696/377/169 | KATHREIN | 42 | 15.4 |  | FO | 31 | 65 | 10 | CIE | 86.04 | 2.0344 | FO | 2014-05-01 | 5.25538889,-3.98766667
2021 | Août | Orange | OCI1685 | PALM_BEACH | PALM_BEACH_U21-33 | OCI1685 | VRIDI - CANAL + SIR | PORT-BOUET | ABIDJAN | DISTRICT AUTONOME D'ABIDJAN |  |  |  | -3.98766667 | 5.25538889 | Haubané |  | 41049 | 3G | NODE_B | RNC_KM4_2 | 280 | 1441 | 0 | 3 | 21 | 2696/377/169 | KATHREIN | 42 | 15.4 |  | FO | 31 | 65 | 10 | CIE | 86.04 | 3.6031 | FO | 2014-05-01 | 5.25538889,-3.98766667
2021 | Août | Orange | OCI0869 | PALM_CB | PALM_CB_G18-1 | OCI0869 | LYCEE TECHNIQUE | COCODY | ABIDJAN | DISTRICT AUTONOME D'ABIDJAN | 1 | 6 |  | -4.00322222 | 5.35380556 | Haubané |  | 11155 | 2G | BTS | BSC_VILLA1 | 15 | 109 | 0 | 3 | 21 | 2696/377/169 | KATHREIN | 42 | 15.4 |  | FO | 31 | 65 | 10 | CIE | 0.38272 | 63.9004 | FO | 1998-11-01 | 5.35380556,-4.00322222
2021 | Août | Orange | OCI0869 | PALM_CB | PALM_CB_G18-2 | OCI0869 | LYCEE TECHNIQUE | COCODY | ABIDJAN | DISTRICT AUTONOME D'ABIDJAN | 1 | 5 |  | -4.00322222 | 5.35380556 | Haubané |  | 11156 | 2G | BTS | BSC_VILLA1 | 160 | 109 | 0 | 3 | 21 | 2696/377/169 | KATHREIN | 42 | 15.4 |  | FO | 31 | 65 | 10 | CIE | 0.17992 | 51.5342 | FO | 1998-11-01 | 5.35380556,-4.00322222
2021 | Août | Orange | OCI0869 | PALM_CB | PALM_CB_G18-3 | OCI0869 | LYCEE TECHNIQUE | COCODY | ABIDJAN | DISTRICT AUTONOME D'ABIDJAN | 1 | 6 |  | -4.00322222 | 5.35380556 | Haubané |  | 11157 | 2G | BTS | BSC_VILLA1 | 260 | 109 | 0 | 3 | 21 | 2696/377/169 | KATHREIN | 42 | 15.4 |  | FO | 31 | 65 | 10 | CIE | 0.29325 | 63.9004 | FO | 1998-11-01 | 5.35380556,-4.00322222
2021 | Août | Orange | OCI0869 | PALM_CB | PALM_CB_G9-1 | OCI0869 | LYCEE TECHNIQUE | COCODY | ABIDJAN | DISTRICT AUTONOME D'ABIDJAN | 1 | 3 |  | -4.00322222 | 5.35380556 | Haubané |  | 11151 | 2G | BTS | BSC_VILLA1 | 15 | 109 | 0 | 3 | 21 | 2696/377/169 | KATHREIN | 42 | 15.4 |  | FO | 31 | 65 | 10 | CIE | 0.208 | 29.1661 | FO | 1998-11-01 | 5.35380556,-4.00322222
2021 | Août | Orange | OCI0869 | PALM_CB | PALM_CB_G9-2 | OCI0869 | LYCEE TECHNIQUE | COCODY | ABIDJAN | DISTRICT AUTONOME D'ABIDJAN | 1 | 3 |  | -4.00322222 | 5.35380556 | Haubané |  | 11152 | 2G | BTS | BSC_VILLA1 | 160 | 109 | 0 | 4 | 21 | 2696/377/169 | KATHREIN | 42 | 17 |  | FO | 31 | 65 | 10 | CIE | 0.073957 | 27.3431 | FO | 1998-11-01 | 5.35380556,-4.00322222
2021 | Août | Orange | OCI0869 | PALM_CB | PALM_CB_G9-3 | OCI0869 | LYCEE TECHNIQUE | COCODY | ABIDJAN | DISTRICT AUTONOME D'ABIDJAN | 1 | 6 |  | -4.00322222 | 5.35380556 | Haubané |  | 11153 | 2G | BTS | BSC_VILLA1 | 260 | 109 | 0 | 4 | 21 | 2696/377/169 | KATHREIN | 42 | 17 |  | FO | 31 | 65 | 10 | CIE | 0.081724 | 63.9004 | FO | 1998-11-01 | 5.35380556,-4.00322222
2021 | Août | Orange | OCI0869 | PALM_CB | PALM_CB_L23-1 | OCI0869 | LYCEE TECHNIQUE | COCODY | ABIDJAN | DISTRICT AUTONOME D'ABIDJAN |  |  |  | -4.00322222 | 5.35380556 | Haubané |  |  | TDD | ENODE_B |  | 20 |  | 0 | 2 | 18 | 510/210/70 | SHENGLU | 42 | 17.200001 |  | FO | 28 | 65 | 10 | CIE |  |  | FO | 1998-11-01 | 5.35380556,-4.00322222
2021 | Août | Orange | OCI0869 | PALM_CB | PALM_CB_L23-2 | OCI0869 | LYCEE TECHNIQUE | COCODY | ABIDJAN | DISTRICT AUTONOME D'ABIDJAN |  |  |  | -4.00322222 | 5.35380556 | Haubané |  |  | TDD | ENODE_B |  | 150 |  | 0 | 2 | 16 | 510/210/70 | SHENGLU | 42 | 17.200001 |  | FO | 26 | 65 | 10 | CIE |  |  | FO | 1998-11-01 | 5.35380556,-4.00322222
2021 | Août | Orange | OCI0869 | PALM_CB | PALM_CB_L23-3 | OCI0869 | LYCEE TECHNIQUE | COCODY | ABIDJAN | DISTRICT AUTONOME D'ABIDJAN |  |  |  | -4.00322222 | 5.35380556 | Haubané |  |  | TDD | ENODE_B |  | 250 |  | 2 | 2 | 16 | 510/210/70 | SHENGLU | 42 | 17.200001 |  | FO | 26 | 65 | 10 | CIE |  |  | FO | 1998-11-01 | 5.35380556,-4.00322222
2021 | Août | Orange | OCI0869 | PALM_CB | PALM_CB_L26-1 | OCI0869 | LYCEE TECHNIQUE | COCODY | ABIDJAN | DISTRICT AUTONOME D'ABIDJAN |  |  |  | -4.00322222 | 5.35380556 | Haubané |  |  | 4G | ENODE_B |  | 40 |  | 0 | 5 | 21 | 2696/377/169 | KATHREIN | 42 | 17 |  | FO | 31 | 65 | 10 | CIE |  |  | FO | 1998-11-01 | 5.35380556,-4.00322222
2021 | Août | Orange | OCI0869 | PALM_CB | PALM_CB_L26-2 | OCI0869 | LYCEE TECHNIQUE | COCODY | ABIDJAN | DISTRICT AUTONOME D'ABIDJAN |  |  |  | -4.00322222 | 5.35380556 | Haubané |  |  | 4G | ENODE_B |  | 140 |  | 2 | 3 | 21 | 2696/377/169 | KATHREIN | 42 | 17 |  | FO | 31 | 65 | 10 | CIE |  |  | FO | 1998-11-01 | 5.35380556,-4.00322222
2021 | Août | Orange | OCI0869 | PALM_CB | PALM_CB_L26-3 | OCI0869 | LYCEE TECHNIQUE | COCODY | ABIDJAN | DISTRICT AUTONOME D'ABIDJAN |  |  |  | -4.00322222 | 5.35380556 | Haubané |  |  | 4G | ENODE_B |  | 240 |  | 0 | 3 | 21 | 2696/377/169 | KATHREIN | 42 | 17 |  | FO | 31 | 65 | 10 | CIE |  |  | FO | 1998-11-01 | 5.35380556,-4.00322222
2021 | Août | Orange | OCI0869 | PALM_CB | PALM_CB_L8-1 | OCI0869 | LYCEE TECHNIQUE | COCODY | ABIDJAN | DISTRICT AUTONOME D'ABIDJAN |  |  |  | -4.00322222 | 5.35380556 | Haubané |  |  | 4G | ENODE_B |  | 40 |  | 0 | 3 | 21 | 2696/377/169 | KATHREIN | 42 | 17 |  | FO | 31 | 65 | 10 | CIE |  |  | FO | 1998-11-01 | 5.35380556,-4.00322222
2021 | Août | Orange | OCI0869 | PALM_CB | PALM_CB_L8-2 | OCI0869 | LYCEE TECHNIQUE | COCODY | ABIDJAN | DISTRICT AUTONOME D'ABIDJAN |  |  |  | -4.00322222 | 5.35380556 | Haubané |  |  | 4G | ENODE_B |  | 140 |  | 2 | 4 | 21 | 2696/377/169 | KATHREIN | 42 | 17 |  | FO | 31 | 65 | 10 | CIE |  |  | FO | 1998-11-01 | 5.35380556,-4.00322222
2021 | Août | Orange | OCI0869 | PALM_CB | PALM_CB_L8-3 | OCI0869 | LYCEE TECHNIQUE | COCODY | ABIDJAN | DISTRICT AUTONOME D'ABIDJAN |  |  |  | -4.00322222 | 5.35380556 | Haubané |  |  | 4G | ENODE_B |  | 240 |  | 0 | 4 | 21 | 2696/377/169 | KATHREIN | 42 | 17 |  | FO | 31 | 65 | 10 | CIE |  |  | FO | 1998-11-01 | 5.35380556,-4.00322222
2021 | Août | Orange | OCI0869 | PALM_CB | PALM_CB_U21-11 | OCI0869 | LYCEE TECHNIQUE | COCODY | ABIDJAN | DISTRICT AUTONOME D'ABIDJAN |  |  |  | -4.00322222 | 5.35380556 | Haubané |  | 41051 | 3G | NODE_B | RNC_COCODY_1 | 40 | 1101 | 0 | 4 | 21 | 2696/377/169 | KATHREIN | 42 | 17 |  | FO | 31 | 65 | 10 | CIE | 86.04 | 5.6538 | FO | 1998-11-01 | 5.35380556,-4.00322222
2021 | Août | Orange | OCI0869 | PALM_CB | PALM_CB_U21-12 | OCI0869 | LYCEE TECHNIQUE | COCODY | ABIDJAN | DISTRICT AUTONOME D'ABIDJAN |  |  |  | -4.00322222 | 5.35380556 | Haubané |  | 41054 | 3G | NODE_B | RNC_COCODY_1 | 40 | 1101 | 0 | 4 | 21 | 2696/377/169 | KATHREIN | 42 | 17 |  | FO | 31 | 65 | 10 | CIE | 86.04 | 5.1151 | FO | 1998-11-01 | 5.35380556,-4.00322222
2021 | Août | Orange | OCI0869 | PALM_CB | PALM_CB_U21-13 | OCI0869 | LYCEE TECHNIQUE | COCODY | ABIDJAN | DISTRICT AUTONOME D'ABIDJAN |  |  |  | -4.00322222 | 5.35380556 | Haubané |  | 41057 | 3G | NODE_B | RNC_COCODY_1 | 40 | 1101 | 0 | 4 | 21 | 2696/377/169 | KATHREIN | 42 | 17 |  | FO | 31 | 65 | 10 | CIE | 86.04 | 3.2162 | FO | 1998-11-01 | 5.35380556,-4.00322222
2021 | Août | Orange | OCI0869 | PALM_CB | PALM_CB_U21-21 | OCI0869 | LYCEE TECHNIQUE | COCODY | ABIDJAN | DISTRICT AUTONOME D'ABIDJAN |  |  |  | -4.00322222 | 5.35380556 | Haubané |  | 41052 | 3G | NODE_B | RNC_COCODY_1 | 160 | 1101 | 0 | 4 | 21 | 2696/377/169 | KATHREIN | 42 | 17 |  | FO | 31 | 65 | 10 | CIE | 86.04 | 9.5751 | FO | 1998-11-01 | 5.35380556,-4.00322222
2021 | Août | Orange | OCI0869 | PALM_CB | PALM_CB_U21-22 | OCI0869 | LYCEE TECHNIQUE | COCODY | ABIDJAN | DISTRICT AUTONOME D'ABIDJAN |  |  |  | -4.00322222 | 5.35380556 | Haubané |  | 41055 | 3G | NODE_B | RNC_COCODY_1 | 160 | 1101 | 0 | 4 | 21 | 2696/377/169 | KATHREIN | 42 | 17 |  | FO | 31 | 65 | 10 | CIE | 86.04 | 6.3913 | FO | 1998-11-01 | 5.35380556,-4.00322222
2021 | Août | Orange | OCI0869 | PALM_CB | PALM_CB_U21-23 | OCI0869 | LYCEE TECHNIQUE | COCODY | ABIDJAN | DISTRICT AUTONOME D'ABIDJAN |  |  |  | -4.00322222 | 5.35380556 | Haubané |  | 41058 | 3G | NODE_B | RNC_COCODY_1 | 160 | 1101 | 0 | 4 | 21 | 2696/377/169 | KATHREIN | 42 | 17 |  | FO | 31 | 65 | 10 | CIE | 86.04 | 3.9733 | FO | 1998-11-01 | 5.35380556,-4.00322222
2021 | Août | Orange | OCI0869 | PALM_CB | PALM_CB_U21-31 | OCI0869 | LYCEE TECHNIQUE | COCODY | ABIDJAN | DISTRICT AUTONOME D'ABIDJAN |  |  |  | -4.00322222 | 5.35380556 | Haubané |  | 41053 | 3G | NODE_B | RNC_COCODY_1 | 280 | 1101 | 0 | 4 | 21 | 2696/377/169 | KATHREIN | 42 | 17 |  | FO | 31 | 65 | 10 | CIE | 86.04 | 5.6387 | FO | 1998-11-01 | 5.35380556,-4.00322222
2021 | Août | Orange | OCI0869 | PALM_CB | PALM_CB_U21-32 | OCI0869 | LYCEE TECHNIQUE | COCODY | ABIDJAN | DISTRICT AUTONOME D'ABIDJAN |  |  |  | -4.00322222 | 5.35380556 | Haubané |  | 41056 | 3G | NODE_B | RNC_COCODY_1 | 280 | 1101 | 0 | 2 | 55 | 2696/377/169 | KATHREIN | 42 | 15.3 |  | FO | 65 | 65 | 10 | CIE | 86.04 | 3.9737 | FO | 1998-11-01 | 5.35380556,-4.00322222
2021 | Août | Orange | OCI0869 | PALM_CB | PALM_CB_U21-33 | OCI0869 | LYCEE TECHNIQUE | COCODY | ABIDJAN | DISTRICT AUTONOME D'ABIDJAN |  |  |  | -4.00322222 | 5.35380556 | Haubané |  | 41059 | 3G | NODE_B | RNC_COCODY_1 | 280 | 1101 | 0 | 2 | 55 | 2696/377/169 | KATHREIN | 42 | 15.3 |  | FO | 65 | 65 | 10 | CIE | 86.04 | 2.6927 | FO | 1998-11-01 | 5.35380556,-4.00322222
2021 | Août | Orange | OCI1830 | PALM_ELOKA | PALM_ELOKA_G9-1 | OCI1830 | BREGBO | BINGERVILLE | ABIDJAN | DISTRICT AUTONOME D'ABIDJAN | 1 | 5 |  | -3.80188889 | 5.31497223 | autostable |  | 37121 | 2G | BTS | BSC_LUMIERE_1 | 10 | 156 | 0 | 2 | 55 | 2696/377/169 | KATHREIN | 42 | 15.3 |  | FO | 65 | 65 | 10 | CIE | 0.36222 | 51.5342 | FH + FO | 2015-04-01 | 5.31497223,-3.80188889
2021 | Août | Orange | OCI1830 | PALM_ELOKA | PALM_ELOKA_G9-2 | OCI1830 | BREGBO | BINGERVILLE | ABIDJAN | DISTRICT AUTONOME D'ABIDJAN | 1 | 5 |  | -3.80188889 | 5.31497223 | autostable |  | 37122 | 2G | BTS | BSC_LUMIERE_1 | 160 | 156 | 0 | 2 | 55 | 2696/377/169 | KATHREIN | 42 | 17.1 |  | FO | 65 | 65 | 10 | CIE | 0.28913 | 51.5342 | FH + FO | 2015-04-01 | 5.31497223,-3.80188889
2021 | Août | Orange | OCI1830 | PALM_ELOKA | PALM_ELOKA_G9-3 | OCI1830 | BREGBO | BINGERVILLE | ABIDJAN | DISTRICT AUTONOME D'ABIDJAN | 1 | 3 |  | -3.80188889 | 5.31497223 | autostable |  | 37123 | 2G | BTS | BSC_LUMIERE_1 | 280 | 156 | 0 | 2 | 55 | 2696/377/169 | KATHREIN | 42 | 17.1 |  | FO | 65 | 65 | 10 | CIE | 0.56667 | 27.3431 | FH + FO | 2015-04-01 | 5.31497223,-3.80188889
2021 | Août | Orange | OCI1830 | PALM_ELOKA | PALM_ELOKA_U21-11 | OCI1830 | BREGBO | BINGERVILLE | ABIDJAN | DISTRICT AUTONOME D'ABIDJAN |  |  |  | -3.80188889 | 5.31497223 | autostable |  | 55641 | 3G | NODE_B | RNC-PortBouet_1 | 10 | 1441 | 0 | 2 | 55 | 2696/377/169 | KATHREIN | 42 | 17.1 |  | FO | 65 | 65 | 10 | CIE | 86.04 | 3.3731 | FH + FO | 2015-04-01 | 5.31497223,-3.80188889
2021 | Août | Orange | OCI1830 | PALM_ELOKA | PALM_ELOKA_U21-12 | OCI1830 | BREGBO | BINGERVILLE | ABIDJAN | DISTRICT AUTONOME D'ABIDJAN |  |  |  | -3.80188889 | 5.31497223 | autostable |  | 55644 | 3G | NODE_B | RNC-PortBouet_1 | 10 | 1441 | 0 | 2 | 55 | 2696/377/169 | KATHREIN | 42 | 17.1 |  | FO | 65 | 65 | 10 | CIE | 86.04 | 4.1023 | FH + FO | 2015-04-01 | 5.31497223,-3.80188889
2021 | Août | Orange | OCI1830 | PALM_ELOKA | PALM_ELOKA_U21-21 | OCI1830 | BREGBO | BINGERVILLE | ABIDJAN | DISTRICT AUTONOME D'ABIDJAN |  |  |  | -3.80188889 | 5.31497223 | autostable |  | 55642 | 3G | NODE_B | RNC-PortBouet_1 | 160 | 1441 | 0 | 2 | 55 | 2696/377/169 | KATHREIN | 42 | 17.1 |  | FO | 65 | 65 | 10 | CIE | 86.04 | 1.6367 | FH + FO | 2015-04-01 | 5.31497223,-3.80188889
2021 | Août | Orange | OCI1830 | PALM_ELOKA | PALM_ELOKA_U21-22 | OCI1830 | BREGBO | BINGERVILLE | ABIDJAN | DISTRICT AUTONOME D'ABIDJAN |  |  |  | -3.80188889 | 5.31497223 | autostable |  | 55645 | 3G | NODE_B | RNC-PortBouet_1 | 160 | 1441 | 0 | 2 | 55 | 2696/377/169 | KATHREIN | 42 | 17.1 |  | FO | 65 | 65 | 10 | CIE | 86.04 | 0.44076 | FH + FO | 2015-04-01 | 5.31497223,-3.80188889
2021 | Août | Orange | OCI1830 | PALM_ELOKA | PALM_ELOKA_U21-31 | OCI1830 | BREGBO | BINGERVILLE | ABIDJAN | DISTRICT AUTONOME D'ABIDJAN |  |  |  | -3.80188889 | 5.31497223 | autostable |  | 55643 | 3G | NODE_B | RNC-PortBouet_1 | 280 | 1441 | 0 | 0 | 62 | 2696/377/169 | KATHREIN | 42 | 17.8 |  | FO | 72 | 65 | 10 | CIE | 86.04 | 2.2725 | FH + FO | 2015-04-01 | 5.31497223,-3.80188889
2021 | Août | Orange | OCI1830 | PALM_ELOKA | PALM_ELOKA_U21-32 | OCI1830 | BREGBO | BINGERVILLE | ABIDJAN | DISTRICT AUTONOME D'ABIDJAN |  |  |  | -3.80188889 | 5.31497223 | autostable |  | 55646 | 3G | NODE_B | RNC-PortBouet_1 | 280 | 1441 | 0 | 0 | 62 | 2696/377/169 | KATHREIN | 42 | 17.8 |  | FO | 72 | 65 | 10 | CIE | 86.04 | 1.1081 | FH + FO | 2015-04-01 | 5.31497223,-3.80188889
2021 | Août | Orange | OCI0870 | PALM_TAMABO_SUD | PALM_TAMABO_SUD_G18-1 | OCI0870 | PALMINDUSTRIE TAMABO NORD | AHOUANOU | GRAND-LAHOU | GRAND-PONTS | 1 | 3 |  | -4.79075000 | 5.36308334 | Haubané |  | 36765 | 2G | BTS | BSC_SANTE_2 | 110 | 155 | 0 | 0 | 62 | 2696/377/169 | KATHREIN | 42 | 17.8 |  | FO | 72 | 65 | 10 | CIE | 0.13329 | 27.3431 | FH + FO | 2008-08-01 | 5.36308334,-4.79075000
2021 | Août | Orange | OCI0870 | PALM_TAMABO_SUD | PALM_TAMABO_SUD_G18-2 | OCI0870 | PALMINDUSTRIE TAMABO NORD | AHOUANOU | GRAND-LAHOU | GRAND-PONTS | 1 | 3 |  | -4.79075000 | 5.36308334 | Haubané |  | 36766 | 2G | BTS | BSC_SANTE_2 | 250 | 155 | 0 | 0 | 62 | 2696/377/169 | KATHREIN | 42 | 17.8 |  | FO | 72 | 65 | 10 | CIE | 0.08371 | 27.3431 | FH + FO | 2008-08-01 | 5.36308334,-4.79075000
2021 | Août | Orange | OCI0870 | PALM_TAMABO_SUD | PALM_TAMABO_SUD_G18-3 | OCI0870 | PALMINDUSTRIE TAMABO NORD | AHOUANOU | GRAND-LAHOU | GRAND-PONTS | 1 | 3 |  | -4.79075000 | 5.36308334 | Haubané |  | 36767 | 2G | BTS | BSC_SANTE_2 | 330 | 155 | 0 | 0 | 62 | 2696/377/169 | KATHREIN | 42 | 17.8 |  | FO | 72 | 65 | 10 | CIE | 0.30457 | 27.3431 | FH + FO | 2008-08-01 | 5.36308334,-4.79075000
2021 | Août | Orange | OCI0870 | PALM_TAMABO_SUD | PALM_TAMABO_SUD_G9-1 | OCI0870 | PALMINDUSTRIE TAMABO NORD | AHOUANOU | GRAND-LAHOU | GRAND-PONTS | 1 | 3 |  | -4.79075000 | 5.36308334 | Haubané |  | 36761 | 2G | BTS | BSC_SANTE_2 | 80 | 155 | 0 | 0 | 62 | 2696/377/169 | KATHREIN | 42 | 17.8 |  | FO | 72 | 65 | 10 | CIE | 0.23386 | 27.3431 | FH + FO | 2008-08-01 | 5.36308334,-4.79075000
2021 | Août | Orange | OCI0870 | PALM_TAMABO_SUD | PALM_TAMABO_SUD_G9-2 | OCI0870 | PALMINDUSTRIE TAMABO NORD | AHOUANOU | GRAND-LAHOU | GRAND-PONTS | 1 | 3 |  | -4.79075000 | 5.36308334 | Haubané |  | 36762 | 2G | BTS | BSC_SANTE_2 | 220 | 155 | 0 | 2 | 62 | 2696/377/169 | KATHREIN | 42 | 16.959999 |  | FO | 72 | 65 | 10 | CIE | 0.40494 | 27.3431 | FH + FO | 2008-08-01 | 5.36308334,-4.79075000
2021 | Août | Orange | OCI0870 | PALM_TAMABO_SUD | PALM_TAMABO_SUD_G9-3 | OCI0870 | PALMINDUSTRIE TAMABO NORD | AHOUANOU | GRAND-LAHOU | GRAND-PONTS | 1 | 5 |  | -4.79075000 | 5.36308334 | Haubané |  | 36763 | 2G | BTS | BSC_SANTE_2 | 285 | 155 | 0 | 2 | 62 | 2696/377/169 | KATHREIN | 42 | 16.959999 |  | FO | 72 | 65 | 10 | CIE | 0.31964 | 51.5342 | FH + FO | 2008-08-01 | 5.36308334,-4.79075000
2021 | Août | Orange | OCI0870 | PALM_TAMABO_SUD | PALM_TAMABO_SUD_L8-1 | OCI0870 | PALMINDUSTRIE TAMABO NORD | AHOUANOU | GRAND-LAHOU | GRAND-PONTS |  |  |  | -4.79075000 | 5.36308334 | Haubané |  |  | 4G | ENODE_B |  | 110 |  | 0 | 2 | 62 | 2696/377/169 | KATHREIN | 42 | 16.959999 |  | FO | 72 | 65 | 10 | CIE |  |  | FH + FO | 2008-08-01 | 5.36308334,-4.79075000
2021 | Août | Orange | OCI0870 | PALM_TAMABO_SUD | PALM_TAMABO_SUD_L8-2 | OCI0870 | PALMINDUSTRIE TAMABO NORD | AHOUANOU | GRAND-LAHOU | GRAND-PONTS |  |  |  | -4.79075000 | 5.36308334 | Haubané |  |  | 4G | ENODE_B |  | 250 |  | 0 | 5 | 62 | 2696/377/169 | KATHREIN | 42 | 17.1 |  | FO | 72 | 65 | 10 | CIE |  |  | FH + FO | 2008-08-01 | 5.36308334,-4.79075000
2021 | Août | Orange | OCI0870 | PALM_TAMABO_SUD | PALM_TAMABO_SUD_L8-3 | OCI0870 | PALMINDUSTRIE TAMABO NORD | AHOUANOU | GRAND-LAHOU | GRAND-PONTS |  |  |  | -4.79075000 | 5.36308334 | Haubané |  |  | 4G | ENODE_B |  | 330 |  | 0 | 5 | 62 | 2696/377/169 | KATHREIN | 42 | 17.1 |  | FO | 72 | 65 | 10 | CIE |  |  | FH + FO | 2008-08-01 | 5.36308334,-4.79075000
2021 | Août | Orange | OCI0870 | PALM_TAMABO_SUD | PALM_TAMABO_SUD_U21-11 | OCI0870 | PALMINDUSTRIE TAMABO NORD | AHOUANOU | GRAND-LAHOU | GRAND-PONTS |  |  |  | -4.79075000 | 5.36308334 | Haubané |  | 49511 | 3G | NODE_B | RNC_SANTE_1 | 110 | 1311 | 0 | 5 | 62 | 2696/377/169 | KATHREIN | 42 | 17.1 |  | FO | 72 | 65 | 10 | CIE | 86.04 | 2.3048 | FH + FO | 2008-08-01 | 5.36308334,-4.79075000
2021 | Août | Orange | OCI0870 | PALM_TAMABO_SUD | PALM_TAMABO_SUD_U21-12 | OCI0870 | PALMINDUSTRIE TAMABO NORD | AHOUANOU | GRAND-LAHOU | GRAND-PONTS |  |  |  | -4.79075000 | 5.36308334 | Haubané |  | 49514 | 3G | NODE_B | RNC_SANTE_1 | 110 | 1311 | 0 | 5 | 62 | 2696/377/169 | KATHREIN | 42 | 17.1 |  | FO | 72 | 65 | 10 | CIE | 86.04 | 1.9832 | FH + FO | 2008-08-01 | 5.36308334,-4.79075000
2021 | Août | Orange | OCI0870 | PALM_TAMABO_SUD | PALM_TAMABO_SUD_U21-21 | OCI0870 | PALMINDUSTRIE TAMABO NORD | AHOUANOU | GRAND-LAHOU | GRAND-PONTS |  |  |  | -4.79075000 | 5.36308334 | Haubané |  | 49512 | 3G | NODE_B | RNC_SANTE_1 | 250 | 1311 | 0 | 5 | 62 | 2696/377/169 | KATHREIN | 42 | 17.1 |  | FO | 72 | 65 | 10 | CIE | 86.04 | 0.13185 | FH + FO | 2008-08-01 | 5.36308334,-4.79075000
2021 | Août | Orange | OCI0870 | PALM_TAMABO_SUD | PALM_TAMABO_SUD_U21-22 | OCI0870 | PALMINDUSTRIE TAMABO NORD | AHOUANOU | GRAND-LAHOU | GRAND-PONTS |  |  |  | -4.79075000 | 5.36308334 | Haubané |  | 49515 | 3G | NODE_B | RNC_SANTE_1 | 250 | 1311 | 0 | 5 | 62 | 2696/377/169 | KATHREIN | 42 | 17.1 |  | FO | 72 | 65 | 10 | CIE | 86.04 | 0.2051 | FH + FO | 2008-08-01 | 5.36308334,-4.79075000
2021 | Août | Orange | OCI0870 | PALM_TAMABO_SUD | PALM_TAMABO_SUD_U21-31 | OCI0870 | PALMINDUSTRIE TAMABO NORD | AHOUANOU | GRAND-LAHOU | GRAND-PONTS |  |  |  | -4.79075000 | 5.36308334 | Haubané |  | 49513 | 3G | NODE_B | RNC_SANTE_1 | 330 | 1311 | 0 | 4 | 67 | 2696/377/169 | KATHREIN | 42 | 17.100000 |  | FO | 77 | 65 | 10 | CIE | 86.04 | 0.58613 | FH + FO | 2008-08-01 | 5.36308334,-4.79075000
2021 | Août | Orange | OCI0870 | PALM_TAMABO_SUD | PALM_TAMABO_SUD_U21-32 | OCI0870 | PALMINDUSTRIE TAMABO NORD | AHOUANOU | GRAND-LAHOU | GRAND-PONTS |  |  |  | -4.79075000 | 5.36308334 | Haubané |  | 49516 | 3G | NODE_B | RNC_SANTE_1 | 330 | 1311 | 0 | 4 | 67 | 2696/377/169 | KATHREIN | 42 | 17.100000 |  | FO | 77 | 65 | 10 | CIE | 86.04 | 0.41965 | FH + FO | 2008-08-01 | 5.36308334,-4.79075000
2021 | Août | Orange | OCI1521 | PALMCI_BLIDOUBA | PALMICI_BLIDOUBA_G9-1 | OCI1521 | BLIDOUBA | OLODIO | TABOU | SAN-PEDRO | 1 | 3 |  | -7.47216667 | 4.52975001 | Haubané |  | 4311 | 2G | BTS | BSC_SP_1 | 0 | 704 | 0 | 2 | 67 | 2696/377/169 | KATHREIN | 42 | 15.3 |  | FO | 77 | 65 | 10 | CIE | 0.13543 | 29.1661 | FH + FO | 2013-12-01 | 4.52975001,-7.47216667
2021 | Août | Orange | OCI1521 | PALMCI_BLIDOUBA | PALMICI_BLIDOUBA_G9-2 | OCI1521 | BLIDOUBA | OLODIO | TABOU | SAN-PEDRO | 1 | 3 |  | -7.47216667 | 4.52975001 | Haubané |  | 4312 | 2G | BTS | BSC_SP_1 | 0 | 704 | 0 | 10 | 67 | 2696/377/169 | KATHREIN | 42 | 15.7 |  | FO | 77 | 65 | 10 | CIE | 0.13543 | 29.1661 | FH + FO | 2013-12-01 | 4.52975001,-7.47216667
2021 | Août | Orange | OCI1521 | PALMCI_BLIDOUBA | PALMICI_BLIDOUBA_G9-3 | OCI1521 | BLIDOUBA | OLODIO | TABOU | SAN-PEDRO | 1 | 4 |  | -7.47216667 | 4.52975001 | Haubané |  | 4313 | 2G | BTS | BSC_SP_1 | 0 | 704 | 0 | 3 | 67 | 2696/377/169 | KATHREIN | 42 | 15.7 |  | FO | 77 | 65 | 10 | CIE | 0.13543 | 29.1661 | FH + FO | 2013-12-01 | 4.52975001,-7.47216667
2021 | Août | Orange | OCI2117 | PALMERAIE_BALEY | PALMERAIE_BALEY_G18-1 | OCI2117 | COCODY | COCODY | ABIDJAN | DISTRICT AUTONOME D'ABIDJAN | 1 | 4 |  | -3.95097500 | 5.38086400 | Autostable |  | 11185 | 2G | BTS | BSC_VILLA1 | 50 | 117 | 0 | 4 | 22 | 2696/377/169 | KATHREIN | 42 | 13.9 |  | FO | 32 | 65 | 10 | CIE | 0.49061 | 40.2551 | FH + FO | 2017-07-11 | 5.38086400,-3.95097500
2021 | Août | Orange | OCI2117 | PALMERAIE_BALEY | PALMERAIE_BALEY_G18-2 | OCI2117 | COCODY | COCODY | ABIDJAN | DISTRICT AUTONOME D'ABIDJAN | 1 | 4 |  | -3.95097500 | 5.38086400 | Autostable |  | 11186 | 2G | BTS | BSC_VILLA1 | 200 | 117 | 0 | 4 | 22 | 2696/377/169 | KATHREIN | 42 | 16.4 |  | FO | 32 | 65 | 10 | CIE | 0.61165 | 40.2551 | FH + FO | 2017-07-11 | 5.38086400,-3.95097500
2021 | Août | Orange | OCI2117 | PALMERAIE_BALEY | PALMERAIE_BALEY_G18-3 | OCI2117 | COCODY | COCODY | ABIDJAN | DISTRICT AUTONOME D'ABIDJAN | 1 | 5 |  | -3.95097500 | 5.38086400 | Autostable |  | 11187 | 2G | BTS | BSC_VILLA1 | 300 | 117 | 0 | 4 | 22 | 2696/377/169 | KATHREIN | 42 | 16.4 |  | FO | 32 | 65 | 10 | CIE | 0.36804 | 51.5342 | FH + FO | 2017-07-11 | 5.38086400,-3.95097500
2021 | Août | Orange | OCI2117 | PALMERAIE_BALEY | PALMERAIE_BALEY_U21-11 | OCI2117 | COCODY | COCODY | ABIDJAN | DISTRICT AUTONOME D'ABIDJAN |  |  |  | -3.95097500 | 5.38086400 | Autostable |  | 41071 | 3G | NODE_B | RNC_COCODY_1 | 50 | 1191 | 0 | 4 | 22 | 2696/377/169 | KATHREIN | 42 | 16.4 |  | FO | 32 | 65 | 10 | CIE | 86.04 | 2.9872 | FH + FO | 2017-07-11 | 5.38086400,-3.95097500
2021 | Août | Orange | OCI2117 | PALMERAIE_BALEY | PALMERAIE_BALEY_U21-12 | OCI2117 | COCODY | COCODY | ABIDJAN | DISTRICT AUTONOME D'ABIDJAN |  |  |  | -3.95097500 | 5.38086400 | Autostable |  | 41074 | 3G | NODE_B | RNC_COCODY_1 | 50 | 1191 | 0 | 4 | 22 | 2696/377/169 | KATHREIN | 42 | 16.4 |  | FO | 32 | 65 | 10 | CIE | 86.04 | 3.5816 | FH + FO | 2017-07-11 | 5.38086400,-3.95097500
2021 | Août | Orange | OCI2117 | PALMERAIE_BALEY | PALMERAIE_BALEY_U21-13 | OCI2117 | COCODY | COCODY | ABIDJAN | DISTRICT AUTONOME D'ABIDJAN |  |  |  | -3.95097500 | 5.38086400 | Autostable |  | 41077 | 3G | NODE_B | RNC_COCODY_1 | 50 | 1191 | 0 | 4 | 22 | 2696/377/169 | KATHREIN | 42 | 16.4 |  | FO | 32 | 65 | 10 | CIE | 86.04 | 1.4367 | FH + FO | 2017-07-11 | 5.38086400,-3.95097500
2021 | Août | Orange | OCI2117 | PALMERAIE_BALEY | PALMERAIE_BALEY_U21-21 | OCI2117 | COCODY | COCODY | ABIDJAN | DISTRICT AUTONOME D'ABIDJAN |  |  |  | -3.95097500 | 5.38086400 | Autostable |  | 41072 | 3G | NODE_B | RNC_COCODY_1 | 200 | 1191 | 0 | 4 | 22 | 2696/377/169 | KATHREIN | 42 | 16.4 |  | FO | 32 | 65 | 10 | CIE | 86.04 | 4.6215 | FH + FO | 2017-07-11 | 5.38086400,-3.95097500
2021 | Août | Orange | OCI2117 | PALMERAIE_BALEY | PALMERAIE_BALEY_U21-22 | OCI2117 | COCODY | COCODY | ABIDJAN | DISTRICT AUTONOME D'ABIDJAN |  |  |  | -3.95097500 | 5.38086400 | Autostable |  | 41075 | 3G | NODE_B | RNC_COCODY_1 | 200 | 1191 | 0 | 4 | 22 | 2696/377/169 | KATHREIN | 42 | 16.4 |  | FO | 32 | 65 | 10 | CIE | 86.04 | 3.2966 | FH + FO | 2017-07-11 | 5.38086400,-3.95097500
2021 | Août | Orange | OCI2117 | PALMERAIE_BALEY | PALMERAIE_BALEY_U21-23 | OCI2117 | COCODY | COCODY | ABIDJAN | DISTRICT AUTONOME D'ABIDJAN |  |  |  | -3.95097500 | 5.38086400 | Autostable |  | 41078 | 3G | NODE_B | RNC_COCODY_1 | 200 | 1191 | 0 | 4 | 22 | 2696/377/169 | KATHREIN | 42 | 16.4 |  | FO | 32 | 65 | 10 | CIE | 86.04 | 1.7205 | FH + FO | 2017-07-11 | 5.38086400,-3.95097500
2021 | Août | Orange | OCI2117 | PALMERAIE_BALEY | PALMERAIE_BALEY_U21-31 | OCI2117 | COCODY | COCODY | ABIDJAN | DISTRICT AUTONOME D'ABIDJAN |  |  |  | -3.95097500 | 5.38086400 | Autostable |  | 41073 | 3G | NODE_B | RNC_COCODY_1 | 300 | 1191 | 0 | 4 | 22 | 2696/377/169 | KATHREIN | 42 | 16.4 |  | FO | 32 | 65 | 10 | CIE | 86.04 | 4.4056 | FH + FO | 2017-07-11 | 5.38086400,-3.95097500
2021 | Août | Orange | OCI2117 | PALMERAIE_BALEY | PALMERAIE_BALEY_U21-32 | OCI2117 | COCODY | COCODY | ABIDJAN | DISTRICT AUTONOME D'ABIDJAN |  |  |  | -3.95097500 | 5.38086400 | Autostable |  | 41076 | 3G | NODE_B | RNC_COCODY_1 | 300 | 1191 | 0 | 5 | 28 | 2696/377/169 | KATHREIN | 42 | 13.9 |  | FO | 38 | 65 | 10 | CIE | 86.04 | 3.8702 | FH + FO | 2017-07-11 | 5.38086400,-3.95097500
2021 | Août | Orange | OCI2117 | PALMERAIE_BALEY | PALMERAIE_BALEY_U21-33 | OCI2117 | COCODY | COCODY | ABIDJAN | DISTRICT AUTONOME D'ABIDJAN |  |  |  | -3.95097500 | 5.38086400 | Autostable |  | 41079 | 3G | NODE_B | RNC_COCODY_1 | 300 | 1191 | 0 | 5 | 28 | 2696/377/169 | KATHREIN | 42 | 13.9 |  | FO | 38 | 65 | 10 | CIE | 86.04 | 1.9795 | FH + FO | 2017-07-11 | 5.38086400,-3.95097500
2021 | Août | Orange | OCI2295 | PALMERAIE_EXT | PALMERAIE_EXT_G18-1 | OCI2295 | ABIDJAN | COCODY | ABIDJAN | DISTRICT AUTONOME D'ABIDJAN | 1 | 5 |  | -3.977518 | 5.381604 | AUTOSTABLE |  | 11225 | 2G | BTS | BSC_VILLA1 | 80 | 108 | 0 | 4 | 28 | 2696/377/169 | KATHREIN | 42 | 13.9 |  | FO | 38 | 65 | 10 | CIE | 0.19275 | 51.5342 | FO | 2017-05-12 | 5.381604,-3.977518
2021 | Août | Orange | OCI2295 | PALMERAIE_EXT | PALMERAIE_EXT_G18-2 | OCI2295 | ABIDJAN | COCODY | ABIDJAN | DISTRICT AUTONOME D'ABIDJAN | 1 | 4 |  | -3.977518 | 5.381604 | AUTOSTABLE |  | 11226 | 2G | BTS | BSC_VILLA1 | 195 | 108 | 0 | 4 | 28 | 2696/377/169 | KATHREIN | 42 | 13.9 |  | FO | 38 | 65 | 10 | CIE | 0.23066 | 38.3916 | FO | 2017-05-12 | 5.381604,-3.977518
2021 | Août | Orange | OCI2295 | PALMERAIE_EXT | PALMERAIE_EXT_G18-3 | OCI2295 | ABIDJAN | COCODY | ABIDJAN | DISTRICT AUTONOME D'ABIDJAN | 1 | 4 |  | -3.977518 | 5.381604 | AUTOSTABLE |  | 11227 | 2G | BTS | BSC_VILLA1 | 310 | 108 | 0 | 4 | 28 | 2696/377/169 | KATHREIN | 42 | 13.9 |  | FO | 38 | 65 | 10 | CIE | 0.2427 | 40.2551 | FO | 2017-05-12 | 5.381604,-3.977518
2021 | Août | Orange | OCI2295 | PALMERAIE_EXT | PALMERAIE_EXT_G9-1 | OCI2295 | ABIDJAN | COCODY | ABIDJAN | DISTRICT AUTONOME D'ABIDJAN | 1 | 3 |  | -3.977518 | 5.381604 | AUTOSTABLE |  | 11221 | 2G | BTS | BSC_VILLA1 | 80 | 108 | 0 | 4 | 28 | 2696/377/169 | KATHREIN | 42 | 13.9 |  | FO | 38 | 65 | 10 | CIE | 0.72041 | 29.1661 | FO | 2017-05-12 | 5.381604,-3.977518
2021 | Août | Orange | OCI2295 | PALMERAIE_EXT | PALMERAIE_EXT_G9-2 | OCI2295 | ABIDJAN | COCODY | ABIDJAN | DISTRICT AUTONOME D'ABIDJAN | 1 | 5 |  | -3.977518 | 5.381604 | AUTOSTABLE |  | 11222 | 2G | BTS | BSC_VILLA1 | 195 | 108 | 0 | 0 | 28 | 2696/377/169 | KATHREIN | 42 | 13.8 |  | FO | 38 | 65 | 10 | CIE | 0.38065 | 51.5342 | FO | 2017-05-12 | 5.381604,-3.977518
2021 | Août | Orange | OCI2295 | PALMERAIE_EXT | PALMERAIE_EXT_G9-3 | OCI2295 | ABIDJAN | COCODY | ABIDJAN | DISTRICT AUTONOME D'ABIDJAN | 1 | 4 |  | -3.977518 | 5.381604 | AUTOSTABLE |  | 11223 | 2G | BTS | BSC_VILLA1 | 310 | 108 | 0 | 0 | 28 | 2696/377/169 | KATHREIN | 42 | 13.8 |  | FO | 38 | 65 | 10 | CIE | 0.33413 | 40.2551 | FO | 2017-05-12 | 5.381604,-3.977518
2021 | Août | Orange | OCI2295 | PALMERAIE_EXT | PALMERAIE_EXT_L26-1 | OCI2295 | ABIDJAN | COCODY | ABIDJAN | DISTRICT AUTONOME D'ABIDJAN |  |  |  | -3.977518 | 5.381604 | AUTOSTABLE |  |  | 4G | ENODE_B |  | 80 |  | 0 | 0 | 28 | 2696/377/169 | KATHREIN | 42 | 13.8 |  | FO | 38 | 65 | 10 | CIE |  |  | FO | 2017-05-12 | 5.381604,-3.977518
2021 | Août | Orange | OCI2295 | PALMERAIE_EXT | PALMERAIE_EXT_L26-2 | OCI2295 | ABIDJAN | COCODY | ABIDJAN | DISTRICT AUTONOME D'ABIDJAN |  |  |  | -3.977518 | 5.381604 | AUTOSTABLE |  |  | 4G | ENODE_B |  | 195 |  | 0 | 5 | 28 | 2696/377/169 | KATHREIN | 42 | 13.8 |  | FO | 38 | 65 | 10 | CIE |  |  | FO | 2017-05-12 | 5.381604,-3.977518
2021 | Août | Orange | OCI2295 | PALMERAIE_EXT | PALMERAIE_EXT_L26-3 | OCI2295 | ABIDJAN | COCODY | ABIDJAN | DISTRICT AUTONOME D'ABIDJAN |  |  |  | -3.977518 | 5.381604 | AUTOSTABLE |  |  | 4G | ENODE_B |  | 310 |  | 0 | 5 | 28 | 2696/377/169 | KATHREIN | 42 | 13.8 |  | FO | 38 | 65 | 10 | CIE |  |  | FO | 2017-05-12 | 5.381604,-3.977518
2021 | Août | Orange | OCI2295 | PALMERAIE_EXT | PALMERAIE_EXT_L8-1 | OCI2295 | ABIDJAN | COCODY | ABIDJAN | DISTRICT AUTONOME D'ABIDJAN |  |  |  | -3.977518 | 5.381604 | AUTOSTABLE |  |  | 4G | ENODE_B |  | 80 |  | 0 | 4 | 28 | 2696/377/169 | KATHREIN | 42 | 13.8 |  | FO | 38 | 65 | 10 | CIE |  |  | FO | 2017-05-12 | 5.381604,-3.977518
2021 | Août | Orange | OCI2295 | PALMERAIE_EXT | PALMERAIE_EXT_L8-2 | OCI2295 | ABIDJAN | COCODY | ABIDJAN | DISTRICT AUTONOME D'ABIDJAN |  |  |  | -3.977518 | 5.381604 | AUTOSTABLE |  |  | 4G | ENODE_B |  | 195 |  | 0 | 4 | 28 | 2696/377/169 | KATHREIN | 42 | 16.4 |  | FO | 38 | 65 | 10 | CIE |  |  | FO | 2017-05-12 | 5.381604,-3.977518
2021 | Août | Orange | OCI2295 | PALMERAIE_EXT | PALMERAIE_EXT_L8-3 | OCI2295 | ABIDJAN | COCODY | ABIDJAN | DISTRICT AUTONOME D'ABIDJAN |  |  |  | -3.977518 | 5.381604 | AUTOSTABLE |  |  | 4G | ENODE_B |  | 310 |  | 0 | 4 | 28 | 2696/377/169 | KATHREIN | 42 | 16.4 |  | FO | 38 | 65 | 10 | CIE |  |  | FO | 2017-05-12 | 5.381604,-3.977518
2021 | Août | Orange | OCI2295 | PALMERAIE_EXT | PALMERAIE_EXT_U21-11 | OCI2295 | ABIDJAN | COCODY | ABIDJAN | DISTRICT AUTONOME D'ABIDJAN |  |  |  | -3.977518 | 5.381604 | AUTOSTABLE |  | 41081 | 3G | NODE_B | RNC_COCODY_1 | 80 | 1191 | 0 | 4 | 28 | 2696/377/169 | KATHREIN | 42 | 16.4 |  | FO | 38 | 65 | 10 | CIE | 86.04 | 6.4297 | FO | 2017-05-12 | 5.381604,-3.977518
2021 | Août | Orange | OCI2295 | PALMERAIE_EXT | PALMERAIE_EXT_U21-12 | OCI2295 | ABIDJAN | COCODY | ABIDJAN | DISTRICT AUTONOME D'ABIDJAN |  |  |  | -3.977518 | 5.381604 | AUTOSTABLE |  | 41084 | 3G | NODE_B | RNC_COCODY_1 | 80 | 1191 | 0 | 4 | 28 | 2696/377/169 | KATHREIN | 42 | 16.4 |  | FO | 38 | 65 | 10 | CIE | 86.04 | 5.2953 | FO | 2017-05-12 | 5.381604,-3.977518
2021 | Août | Orange | OCI2295 | PALMERAIE_EXT | PALMERAIE_EXT_U21-13 | OCI2295 | ABIDJAN | COCODY | ABIDJAN | DISTRICT AUTONOME D'ABIDJAN |  |  |  | -3.977518 | 5.381604 | AUTOSTABLE |  | 41087 | 3G | NODE_B | RNC_COCODY_1 | 80 | 1191 | 0 | 4 | 28 | 2696/377/169 | KATHREIN | 42 | 16.4 |  | FO | 38 | 65 | 10 | CIE | 86.04 | 2.5559 | FO | 2017-05-12 | 5.381604,-3.977518
2021 | Août | Orange | OCI2295 | PALMERAIE_EXT | PALMERAIE_EXT_U21-21 | OCI2295 | ABIDJAN | COCODY | ABIDJAN | DISTRICT AUTONOME D'ABIDJAN |  |  |  | -3.977518 | 5.381604 | AUTOSTABLE |  | 41082 | 3G | NODE_B | RNC_COCODY_1 | 195 | 1191 | 0 | 4 | 28 | 2696/377/169 | KATHREIN | 42 | 16.4 |  | FO | 38 | 65 | 10 | CIE | 86.04 | 4.0091 | FO | 2017-05-12 | 5.381604,-3.977518
2021 | Août | Orange | OCI2295 | PALMERAIE_EXT | PALMERAIE_EXT_U21-22 | OCI2295 | ABIDJAN | COCODY | ABIDJAN | DISTRICT AUTONOME D'ABIDJAN |  |  |  | -3.977518 | 5.381604 | AUTOSTABLE |  | 41085 | 3G | NODE_B | RNC_COCODY_1 | 195 | 1191 | 0 | 4 | 28 | 2696/377/169 | KATHREIN | 42 | 16.4 |  | FO | 38 | 65 | 10 | CIE | 86.04 | 3.2093 | FO | 2017-05-12 | 5.381604,-3.977518
2021 | Août | Orange | OCI2295 | PALMERAIE_EXT | PALMERAIE_EXT_U21-23 | OCI2295 | ABIDJAN | COCODY | ABIDJAN | DISTRICT AUTONOME D'ABIDJAN |  |  |  | -3.977518 | 5.381604 | AUTOSTABLE |  | 41088 | 3G | NODE_B | RNC_COCODY_1 | 195 | 1191 | 0 | 4 | 28 | 2696/377/169 | KATHREIN | 42 | 16.4 |  | FO | 38 | 65 | 10 | CIE | 86.04 | 1.8998 | FO | 2017-05-12 | 5.381604,-3.977518
2021 | Août | Orange | OCI2295 | PALMERAIE_EXT | PALMERAIE_EXT_U21-31 | OCI2295 | ABIDJAN | COCODY | ABIDJAN | DISTRICT AUTONOME D'ABIDJAN |  |  |  | -3.977518 | 5.381604 | AUTOSTABLE |  | 41083 | 3G | NODE_B | RNC_COCODY_1 | 310 | 1191 | 0 | 4 | 28 | 2696/377/169 | KATHREIN | 42 | 16.4 |  | FO | 38 | 65 | 10 | CIE | 86.04 | 3.9721 | FO | 2017-05-12 | 5.381604,-3.977518
2021 | Août | Orange | OCI2295 | PALMERAIE_EXT | PALMERAIE_EXT_U21-32 | OCI2295 | ABIDJAN | COCODY | ABIDJAN | DISTRICT AUTONOME D'ABIDJAN |  |  |  | -3.977518 | 5.381604 | AUTOSTABLE |  | 41086 | 3G | NODE_B | RNC_COCODY_1 | 310 | 1191 | 0 | 8 | 27 | 2696/377/169 | KATHREIN | 42 | 15.4 |  | FO | 37 | 65 | 10 | CIE | 86.04 | 3.6502 | FO | 2017-05-12 | 5.381604,-3.977518
2021 | Août | Orange | OCI2295 | PALMERAIE_EXT | PALMERAIE_EXT_U21-33 | OCI2295 | ABIDJAN | COCODY | ABIDJAN | DISTRICT AUTONOME D'ABIDJAN |  |  |  | -3.977518 | 5.381604 | AUTOSTABLE |  | 41089 | 3G | NODE_B | RNC_COCODY_1 | 310 | 1191 | 0 | 8 | 27 | 2696/377/169 | KATHREIN | 42 | 15.4 |  | FO | 37 | 65 | 10 | CIE | 86.04 | 1.5664 | FO | 2017-05-12 | 5.381604,-3.977518
2021 | Août | Orange | OCI1742 | PALMERAIE_MOBILE | PALMERAIE_AROBASE_U21-11 | OCI1742 | DJOROGOBITE | COCODY | ABIDJAN | DISTRICT AUTONOME D'ABIDJAN |  |  |  | -3.95867 | 5.37724 | Haubane |  | 41061 | 3G | NODE_B | RNC_COCODY_1 | 70 | 1191 | 3 | 6 | 27 | 2696/377/169 | KATHREIN | 42 | 18.420000 |  | FO | 37 | 65 | 10 | CIE | 86.04 | 2.8776 | FH + FO | 2018-07-05 | 5.37724,-3.95867
2021 | Août | Orange | OCI1742 | PALMERAIE_MOBILE | PALMERAIE_AROBASE_U21-12 | OCI1742 | DJOROGOBITE | COCODY | ABIDJAN | DISTRICT AUTONOME D'ABIDJAN |  |  |  | -3.95867 | 5.37724 | Haubane |  | 41064 | 3G | NODE_B | RNC_COCODY_1 | 70 | 1191 | 3 | 6 | 27 | 2696/377/169 | KATHREIN | 42 | 18.650000 |  | FO | 37 | 65 | 10 | CIE | 86.04 | 2.9785 | FH + FO | 2018-07-05 | 5.37724,-3.95867
2021 | Août | Orange | OCI1742 | PALMERAIE_MOBILE | PALMERAIE_AROBASE_U21-13 | OCI1742 | DJOROGOBITE | COCODY | ABIDJAN | DISTRICT AUTONOME D'ABIDJAN |  |  |  | -3.95867 | 5.37724 | Haubane |  | 41067 | 3G | NODE_B | RNC_COCODY_1 | 70 | 1191 | 3 | 6 | 27 | 2696/377/169 | KATHREIN | 42 | 18.650000 |  | FO | 37 | 65 | 10 | CIE | 86.04 | 1.8563 | FH + FO | 2018-07-05 | 5.37724,-3.95867
2021 | Août | Orange | OCI1742 | PALMERAIE_MOBILE | PALMERAIE_AROBASE_U21-21 | OCI1742 | DJOROGOBITE | COCODY | ABIDJAN | DISTRICT AUTONOME D'ABIDJAN |  |  |  | -3.95867 | 5.37724 | Haubane |  | 41062 | 3G | NODE_B | RNC_COCODY_1 | 160 | 1191 | 3 | 6 | 27 | 2696/377/169 | KATHREIN | 42 | 18.650000 |  | FO | 37 | 65 | 10 | CIE | 86.04 | 5.157 | FH + FO | 2018-07-05 | 5.37724,-3.95867
2021 | Août | Orange | OCI1742 | PALMERAIE_MOBILE | PALMERAIE_AROBASE_U21-22 | OCI1742 | DJOROGOBITE | COCODY | ABIDJAN | DISTRICT AUTONOME D'ABIDJAN |  |  |  | -3.95867 | 5.37724 | Haubane |  | 41065 | 3G | NODE_B | RNC_COCODY_1 | 160 | 1191 | 3 | 6 | 27 | 2696/377/169 | KATHREIN | 42 | 18.420000 |  | FO | 37 | 65 | 10 | CIE | 86.04 | 3.2552 | FH + FO | 2018-07-05 | 5.37724,-3.95867
2021 | Août | Orange | OCI1742 | PALMERAIE_MOBILE | PALMERAIE_AROBASE_U21-23 | OCI1742 | DJOROGOBITE | COCODY | ABIDJAN | DISTRICT AUTONOME D'ABIDJAN |  |  |  | -3.95867 | 5.37724 | Haubane |  | 41068 | 3G | NODE_B | RNC_COCODY_1 | 160 | 1191 | 3 | 6 | 27 | 2696/377/169 | KATHREIN | 42 | 18.420000 |  | FO | 37 | 65 | 10 | CIE | 86.04 | 3.0187 | FH + FO | 2018-07-05 | 5.37724,-3.95867
2021 | Août | Orange | OCI1742 | PALMERAIE_MOBILE | PALMERAIE_AROBASE_U21-31 | OCI1742 | DJOROGOBITE | COCODY | ABIDJAN | DISTRICT AUTONOME D'ABIDJAN |  |  |  | -3.95867 | 5.37724 | Haubane |  | 41063 | 3G | NODE_B | RNC_COCODY_1 | 290 | 1191 | 3 | 6 | 27 | 2696/377/169 | KATHREIN | 42 | 18.420000 |  | FO | 37 | 65 | 10 | CIE | 86.04 | 6.5083 | FH + FO | 2018-07-05 | 5.37724,-3.95867
2021 | Août | Orange | OCI1742 | PALMERAIE_MOBILE | PALMERAIE_AROBASE_U21-32 | OCI1742 | DJOROGOBITE | COCODY | ABIDJAN | DISTRICT AUTONOME D'ABIDJAN |  |  |  | -3.95867 | 5.37724 | Haubane |  | 41066 | 3G | NODE_B | RNC_COCODY_1 | 290 | 1191 | 3 | 4 | 22 | 2696/377/169 | KATHREIN | 42 | 13.9 |  | FO | 32 | 65 | 10 | CIE | 86.04 | 4.4908 | FH + FO | 2018-07-05 | 5.37724,-3.95867
2021 | Août | Orange | OCI1742 | PALMERAIE_MOBILE | PALMERAIE_AROBASE_U21-33 | OCI1742 | DJOROGOBITE | COCODY | ABIDJAN | DISTRICT AUTONOME D'ABIDJAN |  |  |  | -3.95867 | 5.37724 | Haubane |  | 41069 | 3G | NODE_B | RNC_COCODY_1 | 290 | 1191 | 3 | 3 | 22 | 2696/377/169 | KATHREIN | 42 | 13.9 |  | FO | 32 | 65 | 10 | CIE | 86.04 | 2.2367 | FH + FO | 2018-07-05 | 5.37724,-3.95867
2021 | Août | Orange | OCI1742 | PALMERAIE_MOBILE | PALMERAIE_MOBILE_G18-1 | OCI1742 | DJOROGOBITE | COCODY | ABIDJAN | DISTRICT AUTONOME D'ABIDJAN | 1 | 6 |  | -3.95867 | 5.37724 | Haubane |  | 11165 | 2G | BTS | BSC_VILLA1 | 50 | 117 | 3 | 8 | 27 | 2696/377/169 | KATHREIN | 42 | 15.4 |  | FO | 37 | 65 | 10 | CIE | 0.17406 | 63.9004 | FH + FO | 2018-07-05 | 5.37724,-3.95867
2021 | Août | Orange | OCI1742 | PALMERAIE_MOBILE | PALMERAIE_MOBILE_G18-2 | OCI1742 | DJOROGOBITE | COCODY | ABIDJAN | DISTRICT AUTONOME D'ABIDJAN | 1 | 6 |  | -3.95867 | 5.37724 | Haubane |  | 11166 | 2G | BTS | BSC_VILLA1 | 200 | 117 | 3 | 4 | 27 | 2696/377/169 | KATHREIN | 42 | 15.4 |  | FO | 37 | 65 | 10 | CIE | 0.52248 | 63.9004 | FH + FO | 2018-07-05 | 5.37724,-3.95867
2021 | Août | Orange | OCI1742 | PALMERAIE_MOBILE | PALMERAIE_MOBILE_G18-3 | OCI1742 | DJOROGOBITE | COCODY | ABIDJAN | DISTRICT AUTONOME D'ABIDJAN | 1 | 6 |  | -3.95867 | 5.37724 | Haubane |  | 11167 | 2G | BTS | BSC_VILLA1 | 300 | 117 | 3 | 4 | 27 | 2696/377/169 | KATHREIN | 42 | 15.4 |  | FO | 37 | 65 | 10 | CIE | 0.32438 | 63.9004 | FH + FO | 2018-07-05 | 5.37724,-3.95867
2021 | Août | Orange | OCI1742 | PALMERAIE_MOBILE | PALMERAIE_MOBILE_G9-1 | OCI1742 | DJOROGOBITE | COCODY | ABIDJAN | DISTRICT AUTONOME D'ABIDJAN | 1 | 5 |  | -3.95867 | 5.37724 | Haubane |  | 11161 | 2G | BTS | BSC_VILLA1 | 50 | 117 | 3 | 4 | 27 | 2696/377/169 | KATHREIN | 42 | 15.4 |  | FO | 37 | 65 | 10 | CIE | 0.25485 | 51.5342 | FH + FO | 2018-07-05 | 5.37724,-3.95867
2021 | Août | Orange | OCI1742 | PALMERAIE_MOBILE | PALMERAIE_MOBILE_G9-2 | OCI1742 | DJOROGOBITE | COCODY | ABIDJAN | DISTRICT AUTONOME D'ABIDJAN | 1 | 6 |  | -3.95867 | 5.37724 | Haubane |  | 11162 | 2G | BTS | BSC_VILLA1 | 200 | 117 | 3 | 3 | 27 | 2696/377/169 | KATHREIN | 42 | 17 |  | FO | 37 | 65 | 10 | CIE | 0.43079 | 63.9004 | FH + FO | 2018-07-05 | 5.37724,-3.95867
2021 | Août | Orange | OCI1742 | PALMERAIE_MOBILE | PALMERAIE_MOBILE_G9-3 | OCI1742 | DJOROGOBITE | COCODY | ABIDJAN | DISTRICT AUTONOME D'ABIDJAN | 1 | 5 |  | -3.95867 | 5.37724 | Haubane |  | 11163 | 2G | BTS | BSC_VILLA1 | 300 | 117 | 3 | 4 | 27 | 2696/377/169 | KATHREIN | 42 | 17 |  | FO | 37 | 65 | 10 | CIE | 0.47358 | 51.5342 | FH + FO | 2018-07-05 | 5.37724,-3.95867
2021 | Août | Orange | OCI1742 | PALMERAIE_MOBILE | PALMERAIE_MOBILE_L26-1 | OCI1742 | DJOROGOBITE | COCODY | ABIDJAN | DISTRICT AUTONOME D'ABIDJAN |  |  |  | -3.95867 | 5.37724 | Haubane |  |  | 4G | ENODE_B |  | 50 |  | 3 | 3 | 27 | 2696/377/169 | KATHREIN | 42 | 17 |  | FO | 37 | 65 | 10 | CIE |  |  | FH + FO | 2018-07-05 | 5.37724,-3.95867
2021 | Août | Orange | OCI1742 | PALMERAIE_MOBILE | PALMERAIE_MOBILE_L26-2 | OCI1742 | DJOROGOBITE | COCODY | ABIDJAN | DISTRICT AUTONOME D'ABIDJAN |  |  |  | -3.95867 | 5.37724 | Haubane |  |  | 4G | ENODE_B |  | 200 |  | 3 | 3 | 27 | 2696/377/169 | KATHREIN | 42 | 17 |  | FO | 37 | 65 | 10 | CIE |  |  | FH + FO | 2018-07-05 | 5.37724,-3.95867
2021 | Août | Orange | OCI1742 | PALMERAIE_MOBILE | PALMERAIE_MOBILE_L26-3 | OCI1742 | DJOROGOBITE | COCODY | ABIDJAN | DISTRICT AUTONOME D'ABIDJAN |  |  |  | -3.95867 | 5.37724 | Haubane |  |  | 4G | ENODE_B |  | 300 |  | 3 | 9 | 27 | 2696/377/169 | KATHREIN | 42 | 17 |  | FO | 37 | 65 | 10 | CIE |  |  | FH + FO | 2018-07-05 | 5.37724,-3.95867
2021 | Août | Orange | OCI1742 | PALMERAIE_MOBILE | PALMERAIE_MOBILE_L8-1 | OCI1742 | DJOROGOBITE | COCODY | ABIDJAN | DISTRICT AUTONOME D'ABIDJAN |  |  |  | -3.95867 | 5.37724 | Haubane |  |  | 4G | ENODE_B |  | 50 |  | 3 | 9 | 27 | 2696/377/169 | KATHREIN | 42 | 17 |  | FO | 37 | 65 | 10 | CIE |  |  | FH + FO | 2018-07-05 | 5.37724,-3.95867
2021 | Août | Orange | OCI1742 | PALMERAIE_MOBILE | PALMERAIE_MOBILE_L8-2 | OCI1742 | DJOROGOBITE | COCODY | ABIDJAN | DISTRICT AUTONOME D'ABIDJAN |  |  |  | -3.95867 | 5.37724 | Haubane |  |  | 4G | ENODE_B |  | 200 |  | 3 | 2 | 67 | 2696/377/169 | KATHREIN | 42 | 15.3 |  | FO | 77 | 65 | 10 | CIE |  |  | FH + FO | 2018-07-05 | 5.37724,-3.95867
2021 | Août | Orange | OCI1742 | PALMERAIE_MOBILE | PALMERAIE_MOBILE_L8-3 | OCI1742 | DJOROGOBITE | COCODY | ABIDJAN | DISTRICT AUTONOME D'ABIDJAN |  |  |  | -3.95867 | 5.37724 | Haubane |  |  | 4G | ENODE_B |  | 300 |  | 3 | 2 | 67 | 2696/377/169 | KATHREIN | 42 | 15.3 |  | FO | 77 | 65 | 10 | CIE |  |  | FH + FO | 2018-07-05 | 5.37724,-3.95867
2021 | Août | Orange | OCI1521 | PALMICI_BLIDOUBA | PALMCI_BLIDOUBA_U21-11 | OCI1521 | BLIDOUBA | OLODIO | TABOU | SAN-PEDRO |  |  |  | -7.47216667 | 4.52975001 | Haubané |  | 64061 | 3G | NODE_B | RNC_SAN_PEDRO_1 | 60 | 7091 | 0 | 4 | 67 | 2696/377/169 | KATHREIN | 42 | 17.100000 |  | FO | 77 | 65 | 10 | CIE | 86.04 | 0.17122 | FH + FO | 2013-12-01 | 4.52975001,-7.47216667
2021 | Août | Orange | OCI1521 | PALMICI_BLIDOUBA | PALMCI_BLIDOUBA_U21-12 | OCI1521 | BLIDOUBA | OLODIO | TABOU | SAN-PEDRO |  |  |  | -7.47216667 | 4.52975001 | Haubané |  | 64064 | 3G | NODE_B | RNC_SAN_PEDRO_1 | 60 | 7091 | 0 | 4 | 67 | 2696/377/169 | KATHREIN | 42 | 17.100000 |  | FO | 77 | 65 | 10 | CIE | 86.04 | 0.16387 | FH + FO | 2013-12-01 | 4.52975001,-7.47216667
2021 | Août | Orange | OCI1521 | PALMICI_BLIDOUBA | PALMCI_BLIDOUBA_U21-13 | OCI1521 | BLIDOUBA | OLODIO | TABOU | SAN-PEDRO |  |  |  | -7.47216667 | 4.52975001 | Haubané |  | 64067 | 3G | NODE_B | RNC_SAN_PEDRO_1 | 60 | 7091 | 0 | 4 | 67 | 2696/377/169 | KATHREIN | 42 | 17.100000 |  | FO | 77 | 65 | 10 | CIE | 86.04 | 0.14943 | FH + FO | 2013-12-01 | 4.52975001,-7.47216667
2021 | Août | Orange | OCI1521 | PALMICI_BLIDOUBA | PALMCI_BLIDOUBA_U21-21 | OCI1521 | BLIDOUBA | OLODIO | TABOU | SAN-PEDRO |  |  |  | -7.47216667 | 4.52975001 | Haubané |  | 64062 | 3G | NODE_B | RNC_SAN_PEDRO_1 | 190 | 7091 | 0 | 4 | 67 | 2696/377/169 | KATHREIN | 42 | 17.100000 |  | FO | 77 | 65 | 10 | CIE | 86.04 | 0.12034 | FH + FO | 2013-12-01 | 4.52975001,-7.47216667
2021 | Août | Orange | OCI1521 | PALMICI_BLIDOUBA | PALMCI_BLIDOUBA_U21-22 | OCI1521 | BLIDOUBA | OLODIO | TABOU | SAN-PEDRO |  |  |  | -7.47216667 | 4.52975001 | Haubané |  | 64065 | 3G | NODE_B | RNC_SAN_PEDRO_1 | 190 | 7091 | 0 | 4 | 67 | 2696/377/169 | KATHREIN | 42 | 17.100000 |  | FO | 77 | 65 | 10 | CIE | 86.04 | 0.24099 | FH + FO | 2013-12-01 | 4.52975001,-7.47216667
2021 | Août | Orange | OCI1521 | PALMICI_BLIDOUBA | PALMCI_BLIDOUBA_U21-23 | OCI1521 | BLIDOUBA | OLODIO | TABOU | SAN-PEDRO |  |  |  | -7.47216667 | 4.52975001 | Haubané |  | 64068 | 3G | NODE_B | RNC_SAN_PEDRO_1 | 190 | 7091 | 0 | 4 | 67 | 2696/377/169 | KATHREIN | 42 | 17.100000 |  | FO | 77 | 65 | 10 | CIE | 86.04 | 0.1187 | FH + FO | 2013-12-01 | 4.52975001,-7.47216667
2021 | Août | Orange | OCI1521 | PALMICI_BLIDOUBA | PALMCI_BLIDOUBA_U21-31 | OCI1521 | BLIDOUBA | OLODIO | TABOU | SAN-PEDRO |  |  |  | -7.47216667 | 4.52975001 | Haubané |  | 64063 | 3G | NODE_B | RNC_SAN_PEDRO_1 | 275 | 7091 | 0 | 4 | 67 | 2696/377/169 | KATHREIN | 42 | 17.100000 |  | FO | 77 | 65 | 10 | CIE | 86.04 | 1.7618 | FH + FO | 2013-12-01 | 4.52975001,-7.47216667
2021 | Août | Orange | OCI1521 | PALMICI_BLIDOUBA | PALMCI_BLIDOUBA_U21-32 | OCI1521 | BLIDOUBA | OLODIO | TABOU | SAN-PEDRO |  |  |  | -7.47216667 | 4.52975001 | Haubané |  | 64066 | 3G | NODE_B | RNC_SAN_PEDRO_1 | 275 | 7091 | 0 | 6 | 27 | 2696/377/169 | KATHREIN | 42 | 18.420000 |  | FO | 37 | 65 | 10 | CIE | 86.04 | 0.63466 | FH + FO | 2013-12-01 | 4.52975001,-7.47216667
2021 | Août | Orange | OCI1521 | PALMICI_BLIDOUBA | PALMCI_BLIDOUBA_U21-33 | OCI1521 | BLIDOUBA | OLODIO | TABOU | SAN-PEDRO |  |  |  | -7.47216667 | 4.52975001 | Haubané |  | 64069 | 3G | NODE_B | RNC_SAN_PEDRO_1 | 275 | 7091 | 0 | 6 | 27 | 2696/377/169 | KATHREIN | 42 | 18.420000 |  | FO | 37 | 65 | 10 | CIE | 86.04 | 5.0405 | FH + FO | 2013-12-01 | 4.52975001,-7.47216667
2021 | Août | Orange | OCI2296 | PANDAH | PANDAH_G18-1 | OCI2296 | PANDAH | TOUPAH | DABOU | GRAND-PONTS | 1 | 4 |  | -4.52944 | 5.2775 | AUTOSTABLE |  | 53185 | 2G | BTS | BSC_SANTE_2 | 10 | 155 | 0 | 3 | 67 | 2696/377/169 | KATHREIN | 42 | 15.7 |  | FO | 77 | 65 | 10 | CIE | 0.17734 | 40.2551 | FH + FO | 2017-12-12 | 5.2775,-4.52944
2021 | Août | Orange | OCI2296 | PANDAH | PANDAH_G18-2 | OCI2296 | PANDAH | TOUPAH | DABOU | GRAND-PONTS | 1 | 4 |  | -4.52944 | 5.2775 | AUTOSTABLE |  | 53186 | 2G | BTS | BSC_SANTE_2 | 90 | 155 | 0 | 1 | 67 | 2696/377/169 | KATHREIN | 42 | 15.7 |  | FO | 77 | 65 | 10 | CIE | 0.084737 | 40.2551 | FH + FO | 2017-12-12 | 5.2775,-4.52944
2021 | Août | Orange | OCI2296 | PANDAH | PANDAH_G18-3 | OCI2296 | PANDAH | TOUPAH | DABOU | GRAND-PONTS | 1 | 4 |  | -4.52944 | 5.2775 | AUTOSTABLE |  | 53187 | 2G | BTS | BSC_SANTE_2 | 260 | 155 | 0 | 1 | 67 | 2696/377/169 | KATHREIN | 42 | 15.7 |  | FO | 77 | 65 | 10 | CIE | 0.035054 | 40.2551 | FH + FO | 2017-12-12 | 5.2775,-4.52944
2021 | Août | Orange | OCI2296 | PANDAH | PANDAH_G9-1 | OCI2296 | PANDAH | TOUPAH | DABOU | GRAND-PONTS | 1 | 3 |  | -4.52944 | 5.2775 | AUTOSTABLE |  | 53181 | 2G | BTS | BSC_SANTE_2 | 10 | 155 | 0 | 1 | 67 | 2696/377/169 | KATHREIN | 42 | 15.7 |  | FO | 77 | 65 | 10 | CIE | 0.32267 | 29.1661 | FH + FO | 2017-12-12 | 5.2775,-4.52944
2021 | Août | Orange | OCI2296 | PANDAH | PANDAH_G9-2 | OCI2296 | PANDAH | TOUPAH | DABOU | GRAND-PONTS | 1 | 3 |  | -4.52944 | 5.2775 | AUTOSTABLE |  | 53182 | 2G | BTS | BSC_SANTE_2 | 90 | 155 | 0 | 3 | 67 | 2696/377/169 | KATHREIN | 42 | 18.1 |  | FO | 77 | 65 | 10 | CIE | 0.184 | 29.1661 | FH + FO | 2017-12-12 | 5.2775,-4.52944
2021 | Août | Orange | OCI2296 | PANDAH | PANDAH_G9-3 | OCI2296 | PANDAH | TOUPAH | DABOU | GRAND-PONTS | 1 | 3 |  | -4.52944 | 5.2775 | AUTOSTABLE |  | 53183 | 2G | BTS | BSC_SANTE_2 | 260 | 155 | 0 | 3 | 67 | 2696/377/169 | KATHREIN | 42 | 18.1 |  | FO | 77 | 65 | 10 | CIE | 0.4901 | 29.1661 | FH + FO | 2017-12-12 | 5.2775,-4.52944
2021 | Août | Orange | OCI2296 | PANDAH | PANDAH_U21-11 | OCI2296 | PANDAH | TOUPAH | DABOU | GRAND-PONTS |  |  |  | -4.52944 | 5.2775 | AUTOSTABLE |  | 13781 | 3G | NODE_B | RNC_SANTE_1 | 10 | 1311 | 0 | 3 | 67 | 2696/377/169 | KATHREIN | 42 | 18.1 |  | FO | 77 | 65 | 10 | CIE | 86.04 | 1.3227 | FH + FO | 2017-12-12 | 5.2775,-4.52944
2021 | Août | Orange | OCI2296 | PANDAH | PANDAH_U21-12 | OCI2296 | PANDAH | TOUPAH | DABOU | GRAND-PONTS |  |  |  | -4.52944 | 5.2775 | AUTOSTABLE |  | 13784 | 3G | NODE_B | RNC_SANTE_1 | 10 | 1311 | 0 | 3 | 67 | 2696/377/169 | KATHREIN | 42 | 18.1 |  | FO | 77 | 65 | 10 | CIE | 86.04 | 1.1651 | FH + FO | 2017-12-12 | 5.2775,-4.52944
2021 | Août | Orange | OCI2296 | PANDAH | PANDAH_U21-21 | OCI2296 | PANDAH | TOUPAH | DABOU | GRAND-PONTS |  |  |  | -4.52944 | 5.2775 | AUTOSTABLE |  | 13782 | 3G | NODE_B | RNC_SANTE_1 | 90 | 1311 | 0 | 3 | 67 | 2696/377/169 | KATHREIN | 42 | 18.1 |  | FO | 77 | 65 | 10 | CIE | 86.04 | 0.29012 | FH + FO | 2017-12-12 | 5.2775,-4.52944
2021 | Août | Orange | OCI2296 | PANDAH | PANDAH_U21-22 | OCI2296 | PANDAH | TOUPAH | DABOU | GRAND-PONTS |  |  |  | -4.52944 | 5.2775 | AUTOSTABLE |  | 13785 | 3G | NODE_B | RNC_SANTE_1 | 90 | 1311 | 0 | 3 | 67 | 2696/377/169 | KATHREIN | 42 | 18.1 |  | FO | 77 | 65 | 10 | CIE | 86.04 | 0.31846 | FH + FO | 2017-12-12 | 5.2775,-4.52944
2021 | Août | Orange | OCI2296 | PANDAH | PANDAH_U21-31 | OCI2296 | PANDAH | TOUPAH | DABOU | GRAND-PONTS |  |  |  | -4.52944 | 5.2775 | AUTOSTABLE |  | 13783 | 3G | NODE_B | RNC_SANTE_1 | 260 | 1311 | 0 | 0 | 55 | 2696/377/169 | KATHREIN | 42 | 15.2 |  | FO | 65 | 65 | 10 | CIE | 86.04 | 0.67471 | FH + FO | 2017-12-12 | 5.2775,-4.52944
2021 | Août | Orange | OCI2296 | PANDAH | PANDAH_U21-32 | OCI2296 | PANDAH | TOUPAH | DABOU | GRAND-PONTS |  |  |  | -4.52944 | 5.2775 | AUTOSTABLE |  | 13786 | 3G | NODE_B | RNC_SANTE_1 | 260 | 1311 | 0 | 0 | 55 | 2696/377/169 | KATHREIN | 42 | 15.2 |  | FO | 65 | 65 | 10 | CIE | 86.04 | 0.75616 | FH + FO | 2017-12-12 | 5.2775,-4.52944
2021 | Août | Orange | OCI1806 | PAPARA | PAPARA_G9-1 | OCI1806 | PAPARA | PAPARA | TENGRELA | BAGOUE | 1 | 3 |  | -6.25901112 | 10.61760001 | Autostable |  | 43571 | 2G | BTS | BSC_BOUAKE_1 | 10 | 310 | 0 | 0 | 55 | 2696/377/169 | KATHREIN | 42 | 15.2 |  | FO | 65 | 65 | 10 | CIE | 0.26695 | 22.8268 | FH + FO | 2015-02-01 | 10.61760001,-6.25901112
2021 | Août | Orange | OCI1806 | PAPARA | PAPARA_G9-2 | OCI1806 | PAPARA | PAPARA | TENGRELA | BAGOUE | 1 | 2 |  | -6.25901112 | 10.61760001 | Autostable |  | 43572 | 2G | BTS | BSC_BOUAKE_1 | 190 | 310 | 0 | 6 | 55 | 2696/377/169 | KATHREIN | 42 | 17.1 |  | FO | 65 | 65 | 10 | CIE | 0.33554 | 14.036 | FH + FO | 2015-02-01 | 10.61760001,-6.25901112
2021 | Août | Orange | OCI1806 | PAPARA | PAPARA_G9-3 | OCI1806 | PAPARA | PAPARA | TENGRELA | BAGOUE | 1 | 2 |  | -6.25901112 | 10.61760001 | Autostable |  | 43573 | 2G | BTS | BSC_BOUAKE_1 | 280 | 310 | 0 | 6 | 55 | 2696/377/169 | KATHREIN | 42 | 17.1 |  | FO | 65 | 65 | 10 | CIE | 0.14299 | 15.7609 | FH + FO | 2015-02-01 | 10.61760001,-6.25901112
2021 | Août | Orange | OCI1806 | PAPARA | PAPARA_U21-11 | OCI1806 | PAPARA | PAPARA | TENGRELA | BAGOUE |  |  |  | -6.25901112 | 10.61760001 | Autostable |  | 50341 | 3G | NODE_B | RNC_BOUAKE_1 | 40 | 3071 | 0 | 6 | 55 | 2696/377/169 | KATHREIN | 42 | 17.1 |  | FO | 65 | 65 | 10 | CIE | 86.04 | 0.62844 | FH + FO | 2015-02-01 | 10.61760001,-6.25901112
2021 | Août | Orange | OCI1806 | PAPARA | PAPARA_U21-12 | OCI1806 | PAPARA | PAPARA | TENGRELA | BAGOUE |  |  |  | -6.25901112 | 10.61760001 | Autostable |  | 50344 | 3G | NODE_B | RNC_BOUAKE_1 | 40 | 3071 | 0 | 6 | 55 | 2696/377/169 | KATHREIN | 42 | 17.1 |  | FO | 65 | 65 | 10 | CIE | 86.04 | 0.49698 | FH + FO | 2015-02-01 | 10.61760001,-6.25901112
2021 | Août | Orange | OCI1806 | PAPARA | PAPARA_U21-21 | OCI1806 | PAPARA | PAPARA | TENGRELA | BAGOUE |  |  |  | -6.25901112 | 10.61760001 | Autostable |  | 50342 | 3G | NODE_B | RNC_BOUAKE_1 | 190 | 3071 | 0 | 6 | 55 | 2696/377/169 | KATHREIN | 42 | 17.1 |  | FO | 65 | 65 | 10 | CIE | 86.04 | 0.079736 | FH + FO | 2015-02-01 | 10.61760001,-6.25901112
2021 | Août | Orange | OCI1806 | PAPARA | PAPARA_U21-22 | OCI1806 | PAPARA | PAPARA | TENGRELA | BAGOUE |  |  |  | -6.25901112 | 10.61760001 | Autostable |  | 50345 | 3G | NODE_B | RNC_BOUAKE_1 | 190 | 3071 | 0 | 6 | 55 | 2696/377/169 | KATHREIN | 42 | 17.1 |  | FO | 65 | 65 | 10 | CIE | 86.04 | 0.16631 | FH + FO | 2015-02-01 | 10.61760001,-6.25901112
2021 | Août | Orange | OCI1806 | PAPARA | PAPARA_U21-31 | OCI1806 | PAPARA | PAPARA | TENGRELA | BAGOUE |  |  |  | -6.25901112 | 10.61760001 | Autostable |  | 50343 | 3G | NODE_B | RNC_BOUAKE_1 | 280 | 3071 | 0 | 0 | 9 | 2696/377/169 | KATHREIN | 42 | 17.8 |  | FO | 19 | 65 | 10 | CIE | 86.04 | 0.088153 | FH + FO | 2015-02-01 | 10.61760001,-6.25901112
2021 | Août | Orange | OCI1806 | PAPARA | PAPARA_U21-32 | OCI1806 | PAPARA | PAPARA | TENGRELA | BAGOUE |  |  |  | -6.25901112 | 10.61760001 | Autostable |  | 50346 | 3G | NODE_B | RNC_BOUAKE_1 | 280 | 3071 | 0 | 0 | 9 | 2696/377/169 | KATHREIN | 42 | 17.8 |  | FO | 19 | 65 | 10 | CIE | 86.04 | 0.035108 | FH + FO | 2015-02-01 | 10.61760001,-6.25901112
2021 | Août | Orange | OCI0872 | PARA | PARA_G18-1 | OCI0872 | PARA | DJOUROUTOU | TABOU | SAN-PEDRO | 1 | 6 |  | -7.32469445 | 5.52100001 | Haubané |  | 3725 | 2G | BTS | BSC_SP_1 | 0 | 704 | 0 | 0 | 9 | 2696/377/169 | KATHREIN | 42 | 17.8 |  | FO | 19 | 65 | 10 | CIE | 0.058752 | 65.8136 | FH + FO | 2008-08-01 | 5.52100001,-7.32469445
2021 | Août | Orange | OCI0872 | PARA | PARA_G18-2 | OCI0872 | PARA | DJOUROUTOU | TABOU | SAN-PEDRO | 1 | 6 |  | -7.32469445 | 5.52100001 | Haubané |  | 3726 | 2G | BTS | BSC_SP_1 | 220 | 704 | 0 | 0 | 9 | 2696/377/169 | KATHREIN | 42 | 17.8 |  | FO | 19 | 65 | 10 | CIE | 0.30725 | 63.9004 | FH + FO | 2008-08-01 | 5.52100001,-7.32469445
2021 | Août | Orange | OCI0872 | PARA | PARA_G18-3 | OCI0872 | PARA | DJOUROUTOU | TABOU | SAN-PEDRO | 1 | 5 |  | -7.32469445 | 5.52100001 | Haubané |  | 3727 | 2G | BTS | BSC_SP_1 | 280 | 704 | 0 | 0 | 9 | 2696/377/169 | KATHREIN | 42 | 17.8 |  | FO | 19 | 65 | 10 | CIE | 0.18684 | 52.4807 | FH + FO | 2008-08-01 | 5.52100001,-7.32469445
2021 | Août | Orange | OCI0872 | PARA | PARA_G9-1 | OCI0872 | PARA | DJOUROUTOU | TABOU | SAN-PEDRO | 1 | 4 |  | -7.32469445 | 5.52100001 | Haubané |  | 3721 | 2G | BTS | BSC_SP_1 | 0 | 704 | 0 | 0 | 9 | 2696/377/169 | KATHREIN | 42 | 17.8 |  | FO | 19 | 65 | 10 | CIE | 0.12546 | 38.3916 | FH + FO | 2008-08-01 | 5.52100001,-7.32469445
2021 | Août | Orange | OCI0872 | PARA | PARA_G9-2 | OCI0872 | PARA | DJOUROUTOU | TABOU | SAN-PEDRO | 1 | 4 |  | -7.32469445 | 5.52100001 | Haubané |  | 3722 | 2G | BTS | BSC_SP_1 | 200 | 704 | 0 | 2 | 58 | 2696/377/169 | KATHREIN | 42 | 16.959999 |  | FO | 68 | 65 | 10 | CIE | 0.40873 | 40.2551 | FH + FO | 2008-08-01 | 5.52100001,-7.32469445
2021 | Août | Orange | OCI0872 | PARA | PARA_G9-3 | OCI0872 | PARA | DJOUROUTOU | TABOU | SAN-PEDRO | 1 | 3 |  | -7.32469445 | 5.52100001 | Haubané |  | 3723 | 2G | BTS | BSC_SP_1 | 300 | 704 | 0 | 2 | 58 | 2696/377/169 | KATHREIN | 42 | 16.959999 |  | FO | 68 | 65 | 10 | CIE | 0.54835 | 27.3431 | FH + FO | 2008-08-01 | 5.52100001,-7.32469445
2021 | Août | Orange | OCI0872 | PARA | PARA_L8-1 | OCI0872 | PARA | DJOUROUTOU | TABOU | SAN-PEDRO |  |  |  | -7.32469445 | 5.52100001 | Haubané |  |  | 4G | ENODE_B |  | 0 |  | 0 | 2 | 58 | 2696/377/169 | KATHREIN | 42 | 16.959999 |  | FO | 68 | 65 | 10 | CIE |  |  | FH + FO | 2008-08-01 | 5.52100001,-7.32469445
2021 | Août | Orange | OCI0872 | PARA | PARA_L8-2 | OCI0872 | PARA | DJOUROUTOU | TABOU | SAN-PEDRO |  |  |  | -7.32469445 | 5.52100001 | Haubané |  |  | 4G | ENODE_B |  | 200 |  | 0 | 4 | 9 | 2696/377/169 | KATHREIN | 42 | 16.4 |  | FO | 19 | 65 | 10 | CIE |  |  | FH + FO | 2008-08-01 | 5.52100001,-7.32469445
2021 | Août | Orange | OCI0872 | PARA | PARA_L8-3 | OCI0872 | PARA | DJOUROUTOU | TABOU | SAN-PEDRO |  |  |  | -7.32469445 | 5.52100001 | Haubané |  |  | 4G | ENODE_B |  | 300 |  | 0 | 4 | 9 | 2696/377/169 | KATHREIN | 42 | 16.4 |  | FO | 19 | 65 | 10 | CIE |  |  | FH + FO | 2008-08-01 | 5.52100001,-7.32469445
2021 | Août | Orange | OCI0872 | PARA | PARA_U21-11 | OCI0872 | PARA | DJOUROUTOU | TABOU | SAN-PEDRO |  |  |  | -7.32469445 | 5.52100001 | Haubané |  | 46151 | 3G | NODE_B | RNC_SAN_PEDRO_1 | 0 | 7091 | 0 | 4 | 9 | 2696/377/169 | KATHREIN | 42 | 16.4 |  | FO | 19 | 65 | 10 | CIE | 86.04 | 0.50804 | FH + FO | 2008-08-01 | 5.52100001,-7.32469445
2021 | Août | Orange | OCI0872 | PARA | PARA_U21-12 | OCI0872 | PARA | DJOUROUTOU | TABOU | SAN-PEDRO |  |  |  | -7.32469445 | 5.52100001 | Haubané |  | 46154 | 3G | NODE_B | RNC_SAN_PEDRO_1 | 0 | 7091 | 0 | 4 | 9 | 2696/377/169 | KATHREIN | 42 | 16.4 |  | FO | 19 | 65 | 10 | CIE | 86.04 | 0.073872 | FH + FO | 2008-08-01 | 5.52100001,-7.32469445
2021 | Août | Orange | OCI0872 | PARA | PARA_U21-21 | OCI0872 | PARA | DJOUROUTOU | TABOU | SAN-PEDRO |  |  |  | -7.32469445 | 5.52100001 | Haubané |  | 46152 | 3G | NODE_B | RNC_SAN_PEDRO_1 | 120 | 7091 | 0 | 4 | 9 | 2696/377/169 | KATHREIN | 42 | 16.4 |  | FO | 19 | 65 | 10 | CIE | 86.04 | 1.9404 | FH + FO | 2008-08-01 | 5.52100001,-7.32469445
2021 | Août | Orange | OCI0872 | PARA | PARA_U21-22 | OCI0872 | PARA | DJOUROUTOU | TABOU | SAN-PEDRO |  |  |  | -7.32469445 | 5.52100001 | Haubané |  | 46155 | 3G | NODE_B | RNC_SAN_PEDRO_1 | 120 | 7091 | 0 | 4 | 9 | 2696/377/169 | KATHREIN | 42 | 16.4 |  | FO | 19 | 65 | 10 | CIE | 86.04 | 1.8953 | FH + FO | 2008-08-01 | 5.52100001,-7.32469445
2021 | Août | Orange | OCI0872 | PARA | PARA_U21-31 | OCI0872 | PARA | DJOUROUTOU | TABOU | SAN-PEDRO |  |  |  | -7.32469445 | 5.52100001 | Haubané |  | 46153 | 3G | NODE_B | RNC_SAN_PEDRO_1 | 240 | 7091 | 0 | 4 | 9 | 2696/377/169 | KATHREIN | 42 | 17.430000 |  | FO | 19 | 65 | 10 | CIE | 86.04 | 2.3109 | FH + FO | 2008-08-01 | 5.52100001,-7.32469445
2021 | Août | Orange | OCI0872 | PARA | PARA_U21-32 | OCI0872 | PARA | DJOUROUTOU | TABOU | SAN-PEDRO |  |  |  | -7.32469445 | 5.52100001 | Haubané |  | 46156 | 3G | NODE_B | RNC_SAN_PEDRO_1 | 240 | 7091 | 0 | 4 | 9 | 2696/377/169 | KATHREIN | 42 | 17.430000 |  | FO | 19 | 65 | 10 | CIE | 86.04 | 1.8459 | FH + FO | 2008-08-01 | 5.52100001,-7.32469445
2021 | Août | Orange | OCI0872 | PARA | PARA_U9-1 | OCI0872 | PARA | DJOUROUTOU | TABOU | SAN-PEDRO |  |  |  | -7.32469445 | 5.52100001 | Haubané |  | 46160 | 3G | NODE_B | RNC_SAN_PEDRO_1 | 0 | 7091 | 0 | 4 | 9 | 2696/377/169 | KATHREIN | 42 | 17.430000 |  | FO | 19 | 65 | 10 | CIE |  |  | FH + FO | 2008-08-01 | 5.52100001,-7.32469445
2021 | Août | Orange | OCI0872 | PARA | PARA_U9-2 | OCI0872 | PARA | DJOUROUTOU | TABOU | SAN-PEDRO |  |  |  | -7.32469445 | 5.52100001 | Haubané |  | 46168 | 3G | NODE_B | RNC_SAN_PEDRO_1 | 200 | 7091 | 0 | 6 | 43 | 2696/377/169 | KATHREIN | 42 | 15.4 |  | FO | 53 | 65 | 10 | CIE |  |  | FH + FO | 2008-08-01 | 5.52100001,-7.32469445
2021 | Août | Orange | OCI0872 | PARA | PARA_U9-3 | OCI0872 | PARA | DJOUROUTOU | TABOU | SAN-PEDRO |  |  |  | -7.32469445 | 5.52100001 | Haubané |  | 46169 | 3G | NODE_B | RNC_SAN_PEDRO_1 | 300 | 7091 | 0 | 6 | 43 | 2696/377/169 | KATHREIN | 42 | 15.4 |  | FO | 53 | 65 | 10 | CIE |  |  | FH + FO | 2008-08-01 | 5.52100001,-7.32469445
2021 | Août | Orange | OCI0873 | PASTORAL | PASTORAL_G18-1 | OCI0873 | DALOA | DALOA | DALOA | HAUT-SASSANDRA | 2 | 6 |  | -6.44153056 | 6.90383056 | Autostable |  | 9785 | 2G | BTS | BSC_DALOA_1 | 110 | 603 | 0 | 6 | 43 | 2696/377/169 | KATHREIN | 42 | 15.4 |  | FO | 53 | 65 | 10 | CIE | 0.48112 | 62.9448 | FH + FO | 2006-01-01 | 6.90383056,-6.44153056
2021 | Août | Orange | OCI0873 | PASTORAL | PASTORAL_G18-2 | OCI0873 | DALOA | DALOA | DALOA | HAUT-SASSANDRA | 2 | 8 |  | -6.44153056 | 6.90383056 | Autostable |  | 9786 | 2G | BTS | BSC_DALOA_1 | 220 | 603 | 0 | 0 | 43 | 2696/377/169 | KATHREIN | 42 | 15.4 |  | FO | 53 | 65 | 10 | CIE | 0.97086 | 88.9409 | FH + FO | 2006-01-01 | 6.90383056,-6.44153056
2021 | Août | Orange | OCI0873 | PASTORAL | PASTORAL_G18-3 | OCI0873 | DALOA | DALOA | DALOA | HAUT-SASSANDRA | 2 | 4 |  | -6.44153056 | 6.90383056 | Autostable |  | 9787 | 2G | BTS | BSC_DALOA_1 | 310 | 603 | 0 | 0 | 43 | 2696/377/169 | KATHREIN | 42 | 15.4 |  | FO | 53 | 65 | 10 | CIE | 0.48963 | 38.3916 | FH + FO | 2006-01-01 | 6.90383056,-6.44153056
2021 | Août | Orange | OCI0873 | PASTORAL | PASTORAL_G9-1 | OCI0873 | DALOA | DALOA | DALOA | HAUT-SASSANDRA | 2 | 3 |  | -6.44153056 | 6.90383056 | Autostable |  | 9781 | 2G | BTS | BSC_DALOA_1 | 90 | 603 | 0 | 0 | 43 | 2696/377/169 | KATHREIN | 42 | 15.4 |  | FO | 53 | 65 | 10 | CIE | 1.3196 | 25.5291 | FH + FO | 2006-01-01 | 6.90383056,-6.44153056
2021 | Août | Orange | OCI0873 | PASTORAL | PASTORAL_G9-2 | OCI0873 | DALOA | DALOA | DALOA | HAUT-SASSANDRA | 2 | 4 |  | -6.44153056 | 6.90383056 | Autostable |  | 9782 | 2G | BTS | BSC_DALOA_1 | 220 | 603 | 0 | 3 | 43 | 2696/377/169 | KATHREIN | 42 | 17 |  | FO | 53 | 65 | 10 | CIE | 0.79973 | 38.3916 | FH + FO | 2006-01-01 | 6.90383056,-6.44153056
2021 | Août | Orange | OCI0873 | PASTORAL | PASTORAL_G9-3 | OCI0873 | DALOA | DALOA | DALOA | HAUT-SASSANDRA | 2 | 4 |  | -6.44153056 | 6.90383056 | Autostable |  | 9783 | 2G | BTS | BSC_DALOA_1 | 310 | 603 | 0 | 3 | 43 | 2696/377/169 | KATHREIN | 42 | 17 |  | FO | 53 | 65 | 10 | CIE | 0.4803 | 38.3916 | FH + FO | 2006-01-01 | 6.90383056,-6.44153056
2021 | Août | Orange | OCI0873 | PASTORAL | PASTORAL_L23-1 | OCI0873 | DALOA | DALOA | DALOA | HAUT-SASSANDRA |  |  |  | -6.44153056 | 6.90383056 | Autostable |  |  | TDD | ENODE_B |  | 100 |  | 0 | 3 | 43 | 2696/377/169 | KATHREIN | 42 | 17 |  | FO | 53 | 65 | 10 | CIE |  |  | FH + FO | 2006-01-01 | 6.90383056,-6.44153056
2021 | Août | Orange | OCI0873 | PASTORAL | PASTORAL_L23-2 | OCI0873 | DALOA | DALOA | DALOA | HAUT-SASSANDRA |  |  |  | -6.44153056 | 6.90383056 | Autostable |  |  | TDD | ENODE_B |  | 220 |  | 0 | 8 | 43 | 2696/377/169 | KATHREIN | 42 | 17 |  | FO | 53 | 65 | 10 | CIE |  |  | FH + FO | 2006-01-01 | 6.90383056,-6.44153056
2021 | Août | Orange | OCI0873 | PASTORAL | PASTORAL_L23-3 | OCI0873 | DALOA | DALOA | DALOA | HAUT-SASSANDRA |  |  |  | -6.44153056 | 6.90383056 | Autostable |  |  | TDD | ENODE_B |  | 320 |  | 0 | 7 | 43 | 2696/377/169 | KATHREIN | 42 | 17 |  | FO | 53 | 65 | 10 | CIE |  |  | FH + FO | 2006-01-01 | 6.90383056,-6.44153056
2021 | Août | Orange | OCI0873 | PASTORAL | PASTORAL_L26-1 | OCI0873 | DALOA | DALOA | DALOA | HAUT-SASSANDRA |  |  |  | -6.44153056 | 6.90383056 | Autostable |  |  | 4G | ENODE_B |  | 100 |  | 0 | 7 | 43 | 2696/377/169 | KATHREIN | 42 | 17 |  | FO | 53 | 65 | 10 | CIE |  |  | FH + FO | 2006-01-01 | 6.90383056,-6.44153056
2021 | Août | Orange | OCI0873 | PASTORAL | PASTORAL_L26-2 | OCI0873 | DALOA | DALOA | DALOA | HAUT-SASSANDRA |  |  |  | -6.44153056 | 6.90383056 | Autostable |  |  | 4G | ENODE_B |  | 220 |  | 0 | 8 | 43 | 2696/377/169 | KATHREIN | 42 | 17 |  | FO | 53 | 65 | 10 | CIE |  |  | FH + FO | 2006-01-01 | 6.90383056,-6.44153056
2021 | Août | Orange | OCI0873 | PASTORAL | PASTORAL_L26-3 | OCI0873 | DALOA | DALOA | DALOA | HAUT-SASSANDRA |  |  |  | -6.44153056 | 6.90383056 | Autostable |  |  | 4G | ENODE_B |  | 320 |  | 0 | 8 | 43 | 2696/377/169 | KATHREIN | 42 | 17 |  | FO | 53 | 65 | 10 | CIE |  |  | FH + FO | 2006-01-01 | 6.90383056,-6.44153056
2021 | Août | Orange | OCI0873 | PASTORAL | PASTORAL_L8-1 | OCI0873 | DALOA | DALOA | DALOA | HAUT-SASSANDRA |  |  |  | -6.44153056 | 6.90383056 | Autostable |  |  | 4G | ENODE_B |  | 100 |  | 0 | 7 | 43 | 2696/377/169 | KATHREIN | 42 | 17 |  | FO | 53 | 65 | 10 | CIE |  |  | FH + FO | 2006-01-01 | 6.90383056,-6.44153056
2021 | Août | Orange | OCI0873 | PASTORAL | PASTORAL_L8-2 | OCI0873 | DALOA | DALOA | DALOA | HAUT-SASSANDRA |  |  |  | -6.44153056 | 6.90383056 | Autostable |  |  | 4G | ENODE_B |  | 220 |  | 0 | 8 | 43 | 2696/377/169 | KATHREIN | 42 | 17 |  | FO | 53 | 65 | 10 | CIE |  |  | FH + FO | 2006-01-01 | 6.90383056,-6.44153056
2021 | Août | Orange | OCI0873 | PASTORAL | PASTORAL_L8-3 | OCI0873 | DALOA | DALOA | DALOA | HAUT-SASSANDRA |  |  |  | -6.44153056 | 6.90383056 | Autostable |  |  | 4G | ENODE_B |  | 320 |  | 0 | 8 | 43 | 2696/377/169 | KATHREIN | 42 | 17 |  | FO | 53 | 65 | 10 | CIE |  |  | FH + FO | 2006-01-01 | 6.90383056,-6.44153056
2021 | Août | Orange | OCI0873 | PASTORAL | PASTORAL_U21-11 | OCI0873 | DALOA | DALOA | DALOA | HAUT-SASSANDRA |  |  |  | -6.44153056 | 6.90383056 | Autostable |  | 59511 | 3G | NODE_B | RNC_DALOA_1 | 100 | 6032 | 0 | 8 | 43 | 2696/377/169 | KATHREIN | 42 | 17 |  | FO | 53 | 65 | 10 | CIE | 86.04 | 5.8453 | FH + FO | 2006-01-01 | 6.90383056,-6.44153056
2021 | Août | Orange | OCI0873 | PASTORAL | PASTORAL_U21-12 | OCI0873 | DALOA | DALOA | DALOA | HAUT-SASSANDRA |  |  |  | -6.44153056 | 6.90383056 | Autostable |  | 59514 | 3G | NODE_B | RNC_DALOA_1 | 100 | 6032 | 0 | 8 | 43 | 2696/377/169 | KATHREIN | 42 | 17 |  | FO | 53 | 65 | 10 | CIE | 86.04 | 4.4479 | FH + FO | 2006-01-01 | 6.90383056,-6.44153056
2021 | Août | Orange | OCI0873 | PASTORAL | PASTORAL_U21-13 | OCI0873 | DALOA | DALOA | DALOA | HAUT-SASSANDRA |  |  |  | -6.44153056 | 6.90383056 | Autostable |  | 59517 | 3G | NODE_B | RNC_DALOA_1 | 100 | 6032 | 0 | 8 | 43 | 2696/377/169 | KATHREIN | 42 | 17 |  | FO | 53 | 65 | 10 | CIE | 86.04 | 2.2575 | FH + FO | 2006-01-01 | 6.90383056,-6.44153056
2021 | Août | Orange | OCI0873 | PASTORAL | PASTORAL_U21-21 | OCI0873 | DALOA | DALOA | DALOA | HAUT-SASSANDRA |  |  |  | -6.44153056 | 6.90383056 | Autostable |  | 59512 | 3G | NODE_B | RNC_DALOA_1 | 220 | 6032 | 0 | 8 | 43 | 2696/377/169 | KATHREIN | 42 | 17 |  | FO | 53 | 65 | 10 | CIE | 86.04 | 14.687 | FH + FO | 2006-01-01 | 6.90383056,-6.44153056
2021 | Août | Orange | OCI0873 | PASTORAL | PASTORAL_U21-22 | OCI0873 | DALOA | DALOA | DALOA | HAUT-SASSANDRA |  |  |  | -6.44153056 | 6.90383056 | Autostable |  | 59515 | 3G | NODE_B | RNC_DALOA_1 | 220 | 6032 | 0 | 8 | 43 | 2696/377/169 | KATHREIN | 42 | 17 |  | FO | 53 | 65 | 10 | CIE | 86.04 | 13.6893 | FH + FO | 2006-01-01 | 6.90383056,-6.44153056
2021 | Août | Orange | OCI0873 | PASTORAL | PASTORAL_U21-23 | OCI0873 | DALOA | DALOA | DALOA | HAUT-SASSANDRA |  |  |  | -6.44153056 | 6.90383056 | Autostable |  | 59518 | 3G | NODE_B | RNC_DALOA_1 | 220 | 6032 | 0 | 8 | 43 | 2696/377/169 | KATHREIN | 42 | 17 |  | FO | 53 | 65 | 10 | CIE | 86.04 | 7.5497 | FH + FO | 2006-01-01 | 6.90383056,-6.44153056
2021 | Août | Orange | OCI0873 | PASTORAL | PASTORAL_U21-31 | OCI0873 | DALOA | DALOA | DALOA | HAUT-SASSANDRA |  |  |  | -6.44153056 | 6.90383056 | Autostable |  | 59513 | 3G | NODE_B | RNC_DALOA_1 | 320 | 6032 | 0 | 8 | 43 | 2696/377/169 | KATHREIN | 42 | 17 |  | FO | 53 | 65 | 10 | CIE | 86.04 | 5.0109 | FH + FO | 2006-01-01 | 6.90383056,-6.44153056
2021 | Août | Orange | OCI0873 | PASTORAL | PASTORAL_U21-32 | OCI0873 | DALOA | DALOA | DALOA | HAUT-SASSANDRA |  |  |  | -6.44153056 | 6.90383056 | Autostable |  | 59516 | 3G | NODE_B | RNC_DALOA_1 | 320 | 6032 | 0 | 0 | 61 | 2696/377/169 | KATHREIN | 42 | 13.4 |  | FO | 71 | 65 | 10 | CIE | 86.04 | 3.2973 | FH + FO | 2006-01-01 | 6.90383056,-6.44153056
2021 | Août | Orange | OCI0873 | PASTORAL | PASTORAL_U21-33 | OCI0873 | DALOA | DALOA | DALOA | HAUT-SASSANDRA |  |  |  | -6.44153056 | 6.90383056 | Autostable |  | 59519 | 3G | NODE_B | RNC_DALOA_1 | 320 | 6032 | 0 | 0 | 61 | 2696/377/169 | KATHREIN | 42 | 13.4 |  | FO | 71 | 65 | 10 | CIE | 86.04 | 2.6663 | FH + FO | 2006-01-01 | 6.90383056,-6.44153056
2021 | Août | Orange | OCI0874 | PAULY_BROUSSE | PAULY_BROUSSE_G9-1 | OCI0874 | PAULY BROUSSE | SASSANDRA | SASSANDRA | GBOKLE | 1 | 3 |  | -6.18969444 | 4.96480556 | Haubané |  | 3361 | 2G | BTS | BSC_SP_1 | 60 | 707 | 0 | 0 | 61 | 2696/377/169 | KATHREIN | 42 | 13.4 |  | FO | 71 | 65 | 10 | CIE | 0.55047 | 27.3431 | FH + FO | 2008-08-01 | 4.96480556,-6.18969444
2021 | Août | Orange | OCI0874 | PAULY_BROUSSE | PAULY_BROUSSE_G9-2 | OCI0874 | PAULY BROUSSE | SASSANDRA | SASSANDRA | GBOKLE | 1 | 2 |  | -6.18969444 | 4.96480556 | Haubané |  | 3362 | 2G | BTS | BSC_SP_1 | 150 | 707 | 0 | 2 | 61 | 2696/377/169 | KATHREIN | 42 | 17.430000 |  | FO | 71 | 65 | 10 | CIE | 0.22313 | 15.7609 | FH + FO | 2008-08-01 | 4.96480556,-6.18969444
2021 | Août | Orange | OCI0874 | PAULY_BROUSSE | PAULY_BROUSSE_G9-3 | OCI0874 | PAULY BROUSSE | SASSANDRA | SASSANDRA | GBOKLE | 1 | 3 |  | -6.18969444 | 4.96480556 | Haubané |  | 3363 | 2G | BTS | BSC_SP_1 | 250 | 707 | 0 | 2 | 61 | 2696/377/169 | KATHREIN | 42 | 17.430000 |  | FO | 71 | 65 | 10 | CIE | 1.7742 | 29.1661 | FH + FO | 2008-08-01 | 4.96480556,-6.18969444
2021 | Août | Orange | OCI0874 | PAULY_BROUSSE | PAULY_BROUSSE_U9-1 | OCI0874 | PAULY BROUSSE | SASSANDRA | SASSANDRA | GBOKLE |  |  |  | -6.18969444 | 4.96480556 | Haubané |  | 47530 | 3G | NODE_B | RNC_SAN_PEDRO_1 | 60 | 7091 | 0 | 2 | 61 | 2696/377/169 | KATHREIN | 42 | 17.430000 |  | FO | 71 | 65 | 10 | CIE |  |  | FH + FO | 2008-08-01 | 4.96480556,-6.18969444
2021 | Août | Orange | OCI0874 | PAULY_BROUSSE | PAULY_BROUSSE_U9-2 | OCI0874 | PAULY BROUSSE | SASSANDRA | SASSANDRA | GBOKLE |  |  |  | -6.18969444 | 4.96480556 | Haubané |  | 47538 | 3G | NODE_B | RNC_SAN_PEDRO_1 | 150 | 7091 | 0 | 0 | 44 | 2696/377/169 | KATHREIN | 42 | 15.0 |  | FO | 54 | 65 | 10 | CIE |  |  | FH + FO | 2008-08-01 | 4.96480556,-6.18969444
2021 | Août | Orange | OCI0874 | PAULY_BROUSSE | PAULY_BROUSSE_U9-3 | OCI0874 | PAULY BROUSSE | SASSANDRA | SASSANDRA | GBOKLE |  |  |  | -6.18969444 | 4.96480556 | Haubané |  | 47539 | 3G | NODE_B | RNC_SAN_PEDRO_1 | 250 | 7091 | 0 | 0 | 44 | 2696/377/169 | KATHREIN | 42 | 15.0 |  | FO | 54 | 65 | 10 | CIE |  |  | FH + FO | 2008-08-01 | 4.96480556,-6.18969444
2021 | Août | Orange | OCI1294 | PC_DABOU | PC_DABOU_G18-1 | OCI1294 | DABOU | DABOU | DABOU | GRAND-PONTS | 1 | 8 |  | -4.36908333 | 5.32741667 | Autostable |  | 36775 | 2G | BTS | BSC_SANTE_2 | 90 | 155 | 0 | 0 | 44 | 2696/377/169 | KATHREIN | 42 | 15.0 |  | FO | 54 | 65 | 10 | CIE | 0.52494 | 88.9409 | FH + FO | 2013-01-01 | 5.32741667,-4.36908333
2021 | Août | Orange | OCI1294 | PC_DABOU | PC_DABOU_G18-2 | OCI1294 | DABOU | DABOU | DABOU | GRAND-PONTS | 1 | 8 |  | -4.36908333 | 5.32741667 | Autostable |  | 36776 | 2G | BTS | BSC_SANTE_2 | 180 | 155 | 0 | 2 | 44 | 2696/377/169 | KATHREIN | 42 | 15.0 |  | FO | 54 | 65 | 10 | CIE | 0.40043 | 87.0035 | FH + FO | 2013-01-01 | 5.32741667,-4.36908333
2021 | Août | Orange | OCI1294 | PC_DABOU | PC_DABOU_G18-3 | OCI1294 | DABOU | DABOU | DABOU | GRAND-PONTS | 1 | 7 |  | -4.36908333 | 5.32741667 | Autostable |  | 36777 | 2G | BTS | BSC_SANTE_2 | 280 | 155 | 0 | 2 | 44 | 2696/377/169 | KATHREIN | 42 | 15.0 |  | FO | 54 | 65 | 10 | CIE | 0.24718 | 79.2705 | FH + FO | 2013-01-01 | 5.32741667,-4.36908333
2021 | Août | Orange | OCI1294 | PC_DABOU | PC_DABOU_G9-1 | OCI1294 | DABOU | DABOU | DABOU | GRAND-PONTS | 1 | 5 |  | -4.36908333 | 5.32741667 | Autostable |  | 36771 | 2G | BTS | BSC_SANTE_2 | 90 | 155 | 0 | 2 | 44 | 2696/377/169 | KATHREIN | 42 | 15.0 |  | FO | 54 | 65 | 10 | CIE | 1.9543 | 52.4807 | FH + FO | 2013-01-01 | 5.32741667,-4.36908333
2021 | Août | Orange | OCI1294 | PC_DABOU | PC_DABOU_G9-2 | OCI1294 | DABOU | DABOU | DABOU | GRAND-PONTS | 1 | 4 |  | -4.36908333 | 5.32741667 | Autostable |  | 36772 | 2G | BTS | BSC_SANTE_2 | 180 | 155 | 0 | 4 | 41 | 2696/377/169 | KATHREIN | 42 | 16.950001 |  | FO | 51 | 65 | 10 | CIE | 1.5053 | 40.2551 | FH + FO | 2013-01-01 | 5.32741667,-4.36908333
2021 | Août | Orange | OCI1294 | PC_DABOU | PC_DABOU_G9-3 | OCI1294 | DABOU | DABOU | DABOU | GRAND-PONTS | 1 | 3 |  | -4.36908333 | 5.32741667 | Autostable |  | 36773 | 2G | BTS | BSC_SANTE_2 | 280 | 155 | 0 | 4 | 41 | 2696/377/169 | KATHREIN | 42 | 16.950001 |  | FO | 51 | 65 | 10 | CIE | 0.64733 | 27.3431 | FH + FO | 2013-01-01 | 5.32741667,-4.36908333
2021 | Août | Orange | OCI1294 | PC_DABOU | PC_DABOU_L23-1 | OCI1294 | DABOU | DABOU | DABOU | GRAND-PONTS |  |  |  | -4.36908333 | 5.32741667 | Autostable |  |  | TDD | ENODE_B |  | 100 |  | 0 | 4 | 41 | 2696/377/169 | KATHREIN | 42 | 16.950001 |  | FO | 51 | 65 | 10 | CIE |  |  | FH + FO | 2013-01-01 | 5.32741667,-4.36908333
2021 | Août | Orange | OCI1294 | PC_DABOU | PC_DABOU_L23-2 | OCI1294 | DABOU | DABOU | DABOU | GRAND-PONTS |  |  |  | -4.36908333 | 5.32741667 | Autostable |  |  | TDD | ENODE_B |  | 200 |  | 0 | 4 | 43 | 2696/377/169 | KATHREIN | 42 | 16.950001 |  | FO | 53 | 65 | 10 | CIE |  |  | FH + FO | 2013-01-01 | 5.32741667,-4.36908333
2021 | Août | Orange | OCI1294 | PC_DABOU | PC_DABOU_L23-3 | OCI1294 | DABOU | DABOU | DABOU | GRAND-PONTS |  |  |  | -4.36908333 | 5.32741667 | Autostable |  |  | TDD | ENODE_B |  | 340 |  | 0 | 6 | 43 | 2696/377/169 | KATHREIN | 42 | 16.940001 |  | FO | 53 | 65 | 10 | CIE |  |  | FH + FO | 2013-01-01 | 5.32741667,-4.36908333
2021 | Août | Orange | OCI1294 | PC_DABOU | PC_DABOU_L8-1 | OCI1294 | DABOU | DABOU | DABOU | GRAND-PONTS |  |  |  | -4.36908333 | 5.32741667 | Autostable |  |  | 4G | ENODE_B |  | 100 |  | 0 | 7 | 43 | 2696/377/169 | KATHREIN | 42 | 16.9 |  | FO | 53 | 65 | 10 | CIE |  |  | FH + FO | 2013-01-01 | 5.32741667,-4.36908333
2021 | Août | Orange | OCI1294 | PC_DABOU | PC_DABOU_L8-2 | OCI1294 | DABOU | DABOU | DABOU | GRAND-PONTS |  |  |  | -4.36908333 | 5.32741667 | Autostable |  |  | 4G | ENODE_B |  | 210 |  | 0 | 6 | 44 | 2696/377/169 | KATHREIN | 42 | 18.590000 |  | FO | 54 | 65 | 10 | CIE |  |  | FH + FO | 2013-01-01 | 5.32741667,-4.36908333
2021 | Août | Orange | OCI1294 | PC_DABOU | PC_DABOU_L8-3 | OCI1294 | DABOU | DABOU | DABOU | GRAND-PONTS |  |  |  | -4.36908333 | 5.32741667 | Autostable |  |  | 4G | ENODE_B |  | 320 |  | 0 | 6 | 44 | 2696/377/169 | KATHREIN | 42 | 18.590000 |  | FO | 54 | 65 | 10 | CIE |  |  | FH + FO | 2013-01-01 | 5.32741667,-4.36908333
2021 | Août | Orange | OCI1294 | PC_DABOU | PC_DABOU_U21-11 | OCI1294 | DABOU | DABOU | DABOU | GRAND-PONTS |  |  |  | -4.36908333 | 5.32741667 | Autostable |  | 49521 | 3G | NODE_B | RNC_SANTE_1 | 90 | 1311 | 0 | 6 | 44 | 2696/377/169 | KATHREIN | 42 | 17 |  | FO | 54 | 65 | 10 | CIE | 86.04 | 10.4035 | FH + FO | 2013-01-01 | 5.32741667,-4.36908333
2021 | Août | Orange | OCI1294 | PC_DABOU | PC_DABOU_U21-12 | OCI1294 | DABOU | DABOU | DABOU | GRAND-PONTS |  |  |  | -4.36908333 | 5.32741667 | Autostable |  | 49524 | 3G | NODE_B | RNC_SANTE_1 | 90 | 1311 | 0 | 6 | 44 | 2696/377/169 | KATHREIN | 42 | 18.599998 |  | FO | 54 | 65 | 10 | CIE | 86.04 | 9.9484 | FH + FO | 2013-01-01 | 5.32741667,-4.36908333
2021 | Août | Orange | OCI1294 | PC_DABOU | PC_DABOU_U21-13 | OCI1294 | DABOU | DABOU | DABOU | GRAND-PONTS |  |  |  | -4.36908333 | 5.32741667 | Autostable |  | 49527 | 3G | NODE_B | RNC_SANTE_1 | 90 | 1311 | 0 | 6 | 44 | 2696/377/169 | KATHREIN | 42 | 18.599998 |  | FO | 54 | 65 | 10 | CIE | 86.04 | 13.1973 | FH + FO | 2013-01-01 | 5.32741667,-4.36908333
2021 | Août | Orange | OCI1294 | PC_DABOU | PC_DABOU_U21-21 | OCI1294 | DABOU | DABOU | DABOU | GRAND-PONTS |  |  |  | -4.36908333 | 5.32741667 | Autostable |  | 49522 | 3G | NODE_B | RNC_SANTE_1 | 220 | 1311 | 0 | 6 | 44 | 2696/377/169 | KATHREIN | 42 | 17 |  | FO | 54 | 65 | 10 | CIE | 86.04 | 5.1635 | FH + FO | 2013-01-01 | 5.32741667,-4.36908333
2021 | Août | Orange | OCI1294 | PC_DABOU | PC_DABOU_U21-22 | OCI1294 | DABOU | DABOU | DABOU | GRAND-PONTS |  |  |  | -4.36908333 | 5.32741667 | Autostable |  | 49525 | 3G | NODE_B | RNC_SANTE_1 | 220 | 1311 | 0 | 6 | 44 | 2696/377/169 | KATHREIN | 42 | 18.599998 |  | FO | 54 | 65 | 10 | CIE | 86.04 | 5.4006 | FH + FO | 2013-01-01 | 5.32741667,-4.36908333
2021 | Août | Orange | OCI1294 | PC_DABOU | PC_DABOU_U21-23 | OCI1294 | DABOU | DABOU | DABOU | GRAND-PONTS |  |  |  | -4.36908333 | 5.32741667 | Autostable |  | 49528 | 3G | NODE_B | RNC_SANTE_1 | 220 | 1311 | 0 | 6 | 44 | 2696/377/169 | KATHREIN | 42 | 18.599998 |  | FO | 54 | 65 | 10 | CIE | 86.04 | 7.2652 | FH + FO | 2013-01-01 | 5.32741667,-4.36908333
2021 | Août | Orange | OCI1294 | PC_DABOU | PC_DABOU_U21-31 | OCI1294 | DABOU | DABOU | DABOU | GRAND-PONTS |  |  |  | -4.36908333 | 5.32741667 | Autostable |  | 49523 | 3G | NODE_B | RNC_SANTE_1 | 320 | 1311 | 0 | 6 | 44 | 2696/377/169 | KATHREIN | 42 | 17 |  | FO | 54 | 65 | 10 | CIE | 86.04 | 5.0145 | FH + FO | 2013-01-01 | 5.32741667,-4.36908333
2021 | Août | Orange | OCI1294 | PC_DABOU | PC_DABOU_U21-32 | OCI1294 | DABOU | DABOU | DABOU | GRAND-PONTS |  |  |  | -4.36908333 | 5.32741667 | Autostable |  | 49526 | 3G | NODE_B | RNC_SANTE_1 | 320 | 1311 | 0 | 4 | 25 | 2696/377/169 | KATHREIN | 42 | 13.9 |  | FO | 35 | 65 | 10 | CIE | 86.04 | 4.8451 | FH + FO | 2013-01-01 | 5.32741667,-4.36908333
2021 | Août | Orange | OCI1294 | PC_DABOU | PC_DABOU_U21-33 | OCI1294 | DABOU | DABOU | DABOU | GRAND-PONTS |  |  |  | -4.36908333 | 5.32741667 | Autostable |  | 49529 | 3G | NODE_B | RNC_SANTE_1 | 320 | 1311 | 0 | 4 | 25 | 2696/377/169 | KATHREIN | 42 | 13.9 |  | FO | 35 | 65 | 10 | CIE | 86.04 | 6.0099 | FH + FO | 2013-01-01 | 5.32741667,-4.36908333
2021 | Août | Orange | OCI1810 | PECHEUR_NEW | PECHEUR_NEW_G18-1 | OCI1810 | ZONE INDUSTRIELLE | TREICHVILLE | ABIDJAN | DISTRICT AUTONOME D'ABIDJAN | 1 | 6 |  | -4.00905556 | 5.28875000 | autostable |  | 11245 | 2G | BTS | BSCLUM4 | 0 | 141 | 0 | 4 | 25 | 2696/377/169 | KATHREIN | 42 | 13.9 |  | FO | 35 | 65 | 10 | CIE | 0.47226 | 63.9004 | FO | 2015-03-01 | 5.28875000,-4.00905556
2021 | Août | Orange | OCI1810 | PECHEUR_NEW | PECHEUR_NEW_G18-2 | OCI1810 | ZONE INDUSTRIELLE | TREICHVILLE | ABIDJAN | DISTRICT AUTONOME D'ABIDJAN | 1 | 5 |  | -4.00905556 | 5.28875000 | autostable |  | 11246 | 2G | BTS | BSCLUM4 | 0 | 141 | 0 | 4 | 25 | 2696/377/169 | KATHREIN | 42 | 13.9 |  | FO | 35 | 65 | 10 | CIE | 0.43151 | 51.5342 | FO | 2015-03-01 | 5.28875000,-4.00905556
2021 | Août | Orange | OCI1810 | PECHEUR_NEW | PECHEUR_NEW_G18-3 | OCI1810 | ZONE INDUSTRIELLE | TREICHVILLE | ABIDJAN | DISTRICT AUTONOME D'ABIDJAN | 1 | 8 |  | -4.00905556 | 5.28875000 | autostable |  | 11247 | 2G | BTS | BSCLUM4 | 0 | 141 | 0 | 4 | 25 | 2696/377/169 | KATHREIN | 42 | 13.9 |  | FO | 35 | 65 | 10 | CIE | 0.65786 | 88.9409 | FO | 2015-03-01 | 5.28875000,-4.00905556
2021 | Août | Orange | OCI1810 | PECHEUR_NEW | PECHEUR_NEW_G9-1 | OCI1810 | ZONE INDUSTRIELLE | TREICHVILLE | ABIDJAN | DISTRICT AUTONOME D'ABIDJAN | 1 | 3 |  | -4.00905556 | 5.28875000 | autostable |  | 11241 | 2G | BTS | BSCLUM4 | 0 | 141 | 0 | 4 | 25 | 2696/377/169 | KATHREIN | 42 | 13.9 |  | FO | 35 | 65 | 10 | CIE | 0.67638 | 27.3431 | FO | 2015-03-01 | 5.28875000,-4.00905556
2021 | Août | Orange | OCI1810 | PECHEUR_NEW | PECHEUR_NEW_G9-2 | OCI1810 | ZONE INDUSTRIELLE | TREICHVILLE | ABIDJAN | DISTRICT AUTONOME D'ABIDJAN | 1 | 3 |  | -4.00905556 | 5.28875000 | autostable |  | 11242 | 2G | BTS | BSCLUM4 | 0 | 141 | 0 | 2 | 21 | 2696/377/169 | KATHREIN | 42 | 17.200001 |  | FO | 31 | 65 | 10 | CIE | 0.44458 | 29.1661 | FO | 2015-03-01 | 5.28875000,-4.00905556
2021 | Août | Orange | OCI1810 | PECHEUR_NEW | PECHEUR_NEW_G9-3 | OCI1810 | ZONE INDUSTRIELLE | TREICHVILLE | ABIDJAN | DISTRICT AUTONOME D'ABIDJAN | 1 | 5 |  | -4.00905556 | 5.28875000 | autostable |  | 11243 | 2G | BTS | BSCLUM4 | 0 | 141 | 0 | 2 | 21 | 2696/377/169 | KATHREIN | 42 | 17.200001 |  | FO | 31 | 65 | 10 | CIE | 1.4449 | 49.6441 | FO | 2015-03-01 | 5.28875000,-4.00905556
2021 | Août | Orange | OCI1810 | PECHEUR_NEW | PECHEUR_NEW_L23-1 | OCI1810 | ZONE INDUSTRIELLE | TREICHVILLE | ABIDJAN | DISTRICT AUTONOME D'ABIDJAN |  |  |  | -4.00905556 | 5.28875000 | autostable |  |  | TDD | ENODE_B |  | 160 |  | 0 | 6 | 25 | 510/210/70 | SHENGLU | 42 | 17.1 |  | FO | 35 | 65 | 10 | CIE |  |  | FO | 2015-03-01 | 5.28875000,-4.00905556
2021 | Août | Orange | OCI1810 | PECHEUR_NEW | PECHEUR_NEW_L23-2 | OCI1810 | ZONE INDUSTRIELLE | TREICHVILLE | ABIDJAN | DISTRICT AUTONOME D'ABIDJAN |  |  |  | -4.00905556 | 5.28875000 | autostable |  |  | TDD | ENODE_B |  | 30 |  | 0 | 6 | 25 | 510/210/70 | SHENGLU | 42 | 17.1 |  | FO | 35 | 65 | 10 | CIE |  |  | FO | 2015-03-01 | 5.28875000,-4.00905556
2021 | Août | Orange | OCI1810 | PECHEUR_NEW | PECHEUR_NEW_U21-11 | OCI1810 | ZONE INDUSTRIELLE | TREICHVILLE | ABIDJAN | DISTRICT AUTONOME D'ABIDJAN |  |  |  | -4.00905556 | 5.28875000 | autostable |  | 41091 | 3G | NODE_B | RNC_KM4_2 | 0 | 1401 | 6 | 6 | 25 | 2696/377/169 | KATHREIN | 42 | 17.1 |  | FO | 35 | 65 | 10 | CIE | 86.04 | 9.9982 | FO | 2015-03-01 | 5.28875000,-4.00905556
2021 | Août | Orange | OCI1810 | PECHEUR_NEW | PECHEUR_NEW_U21-12 | OCI1810 | ZONE INDUSTRIELLE | TREICHVILLE | ABIDJAN | DISTRICT AUTONOME D'ABIDJAN |  |  |  | -4.00905556 | 5.28875000 | autostable |  | 41094 | 3G | NODE_B | RNC_KM4_2 | 0 | 1401 | 6 | 6 | 25 | 2696/377/169 | KATHREIN | 42 | 17.1 |  | FO | 35 | 65 | 10 | CIE | 86.04 | 9.2874 | FO | 2015-03-01 | 5.28875000,-4.00905556
2021 | Août | Orange | OCI1810 | PECHEUR_NEW | PECHEUR_NEW_U21-13 | OCI1810 | ZONE INDUSTRIELLE | TREICHVILLE | ABIDJAN | DISTRICT AUTONOME D'ABIDJAN |  |  |  | -4.00905556 | 5.28875000 | autostable |  | 41097 | 3G | NODE_B | RNC_KM4_2 | 0 | 1401 | 6 | 6 | 25 | 2696/377/169 | KATHREIN | 42 | 17.1 |  | FO | 35 | 65 | 10 | CIE | 86.04 | 4.487 | FO | 2015-03-01 | 5.28875000,-4.00905556
2021 | Août | Orange | OCI1810 | PECHEUR_NEW | PECHEUR_NEW_U21-21 | OCI1810 | ZONE INDUSTRIELLE | TREICHVILLE | ABIDJAN | DISTRICT AUTONOME D'ABIDJAN |  |  |  | -4.00905556 | 5.28875000 | autostable |  | 41092 | 3G | NODE_B | RNC_KM4_2 | 120 | 1401 | 6 | 6 | 25 | 2696/377/169 | KATHREIN | 42 | 17.1 |  | FO | 35 | 65 | 10 | CIE | 86.04 | 14.9713 | FO | 2015-03-01 | 5.28875000,-4.00905556
2021 | Août | Orange | OCI1810 | PECHEUR_NEW | PECHEUR_NEW_U21-22 | OCI1810 | ZONE INDUSTRIELLE | TREICHVILLE | ABIDJAN | DISTRICT AUTONOME D'ABIDJAN |  |  |  | -4.00905556 | 5.28875000 | autostable |  | 41095 | 3G | NODE_B | RNC_KM4_2 | 120 | 1401 | 6 | 6 | 25 | 2696/377/169 | KATHREIN | 42 | 17.1 |  | FO | 35 | 65 | 10 | CIE | 86.04 | 11 | FO | 2015-03-01 | 5.28875000,-4.00905556
2021 | Août | Orange | OCI1810 | PECHEUR_NEW | PECHEUR_NEW_U21-23 | OCI1810 | ZONE INDUSTRIELLE | TREICHVILLE | ABIDJAN | DISTRICT AUTONOME D'ABIDJAN |  |  |  | -4.00905556 | 5.28875000 | autostable |  | 41098 | 3G | NODE_B | RNC_KM4_2 | 120 | 1401 | 6 | 6 | 25 | 2696/377/169 | KATHREIN | 42 | 17.1 |  | FO | 35 | 65 | 10 | CIE | 86.04 | 8.4488 | FO | 2015-03-01 | 5.28875000,-4.00905556
2021 | Août | Orange | OCI1810 | PECHEUR_NEW | PECHEUR_NEW_U21-31 | OCI1810 | ZONE INDUSTRIELLE | TREICHVILLE | ABIDJAN | DISTRICT AUTONOME D'ABIDJAN |  |  |  | -4.00905556 | 5.28875000 | autostable |  | 41093 | 3G | NODE_B | RNC_KM4_2 | 210 | 1401 | 6 | 6 | 25 | 2696/377/169 | KATHREIN | 42 | 17.1 |  | FO | 35 | 65 | 10 | CIE | 86.04 | 11.0579 | FO | 2015-03-01 | 5.28875000,-4.00905556
2021 | Août | Orange | OCI1810 | PECHEUR_NEW | PECHEUR_NEW_U21-32 | OCI1810 | ZONE INDUSTRIELLE | TREICHVILLE | ABIDJAN | DISTRICT AUTONOME D'ABIDJAN |  |  |  | -4.00905556 | 5.28875000 | autostable |  | 41096 | 3G | NODE_B | RNC_KM4_2 | 210 | 1401 | 6 | 0 | 65 | 2696/377/169 | KATHREIN | 42 | 13.9 |  | FO | 75 | 65 | 10 | CIE | 86.04 | 8.925 | FO | 2015-03-01 | 5.28875000,-4.00905556
2021 | Août | Orange | OCI1810 | PECHEUR_NEW | PECHEUR_NEW_U21-33 | OCI1810 | ZONE INDUSTRIELLE | TREICHVILLE | ABIDJAN | DISTRICT AUTONOME D'ABIDJAN |  |  |  | -4.00905556 | 5.28875000 | autostable |  | 41099 | 3G | NODE_B | RNC_KM4_2 | 210 | 1401 | 6 | 0 | 65 | 2696/377/169 | KATHREIN | 42 | 13.9 |  | FO | 75 | 65 | 10 | CIE | 86.04 | 8.8515 | FO | 2015-03-01 | 5.28875000,-4.00905556
2021 | Août | Orange | OCI0876 | PEHE | PEHE_G9-1 | OCI0876 | PEHE | PEHE | TOULEPLEU | CAVALLY | 1 | 4 |  | -8.30778333 | 6.56950000 | Haubané |  | 18441 | 2G | BTS | BSC_DALOA_2 | 60 | 604 | 0 | 0 | 65 | 2696/377/169 | KATHREIN | 42 | 13.9 |  | FO | 75 | 65 | 10 | CIE | 0.64843 | 38.3916 | FH + FO | 2009-04-01 | 6.56950000,-8.30778333
2021 | Août | Orange | OCI0876 | PEHE | PEHE_G9-2 | OCI0876 | PEHE | PEHE | TOULEPLEU | CAVALLY | 1 | 6 |  | -8.30778333 | 6.56950000 | Haubané |  | 18442 | 2G | BTS | BSC_DALOA_2 | 170 | 604 | 0 | 2 | 60 | 2696/377/169 | KATHREIN | 42 | 15.2 |  | FO | 70 | 65 | 10 | CIE | 0.66624 | 59.1291 | FH + FO | 2009-04-01 | 6.56950000,-8.30778333
2021 | Août | Orange | OCI0876 | PEHE | PEHE_G9-3 | OCI0876 | PEHE | PEHE | TOULEPLEU | CAVALLY | 1 | 6 |  | -8.30778333 | 6.56950000 | Haubané |  | 18443 | 2G | BTS | BSC_DALOA_2 | 280 | 604 | 0 | 2 | 60 | 2696/377/169 | KATHREIN | 42 | 15.2 |  | FO | 70 | 65 | 10 | CIE | 0.32481 | 63.9004 | FH + FO | 2009-04-01 | 6.56950000,-8.30778333
2021 | Août | Orange | OCI0877 | PELEZI | PELEZI_G18-1 | OCI0877 | PELEZI | DANIA | VAVOUA | HAUT-SASSANDRA | 1 | 3 |  | -6.80333107 | 7.28555108 | Haubané |  | 17995 | 2G | BTS | BSC_DALOA_1 | 90 | 608 | 0 | 2 | 60 | 2696/377/169 | KATHREIN | 42 | 15.2 |  | FO | 70 | 65 | 10 | CIE | 0.10403 | 27.3431 | FH + FO | 2008-06-01 | 7.28555108,-6.80333107
2021 | Août | Orange | OCI0877 | PELEZI | PELEZI_G18-2 | OCI0877 | PELEZI | DANIA | VAVOUA | HAUT-SASSANDRA | 1 | 4 |  | -6.80333107 | 7.28555108 | Haubané |  | 17996 | 2G | BTS | BSC_DALOA_1 | 200 | 608 | 0 | 2 | 60 | 2696/377/169 | KATHREIN | 42 | 15.2 |  | FO | 70 | 65 | 10 | CIE | 0.72936 | 40.2551 | FH + FO | 2008-06-01 | 7.28555108,-6.80333107
2021 | Août | Orange | OCI0877 | PELEZI | PELEZI_G18-3 | OCI0877 | PELEZI | DANIA | VAVOUA | HAUT-SASSANDRA | 1 | 3 |  | -6.80333107 | 7.28555108 | Haubané |  | 17997 | 2G | BTS | BSC_DALOA_1 | 270 | 608 | 0 | 2 | 60 | 2696/377/169 | KATHREIN | 42 | 15.2 |  | FO | 70 | 65 | 10 | CIE | 0.058922 | 27.3431 | FH + FO | 2008-06-01 | 7.28555108,-6.80333107
2021 | Août | Orange | OCI0877 | PELEZI | PELEZI_G9-1 | OCI0877 | PELEZI | DANIA | VAVOUA | HAUT-SASSANDRA | 1 | 5 |  | -6.80333107 | 7.28555108 | Haubané |  | 17991 | 2G | BTS | BSC_DALOA_1 | 90 | 608 | 0 | 2 | 60 | 2696/377/169 | KATHREIN | 42 | 15.2 |  | FO | 70 | 65 | 10 | CIE | 0.59885 | 52.4807 | FH + FO | 2008-06-01 | 7.28555108,-6.80333107
2021 | Août | Orange | OCI0877 | PELEZI | PELEZI_G9-2 | OCI0877 | PELEZI | DANIA | VAVOUA | HAUT-SASSANDRA | 1 | 3 |  | -6.80333107 | 7.28555108 | Haubané |  | 17992 | 2G | BTS | BSC_DALOA_1 | 200 | 608 | 0 | 2 | 60 | 2696/377/169 | KATHREIN | 42 | 17.430000 |  | FO | 70 | 65 | 10 | CIE | 0.39125 | 27.3431 | FH + FO | 2008-06-01 | 7.28555108,-6.80333107
2021 | Août | Orange | OCI0877 | PELEZI | PELEZI_G9-3 | OCI0877 | PELEZI | DANIA | VAVOUA | HAUT-SASSANDRA | 1 | 5 |  | -6.80333107 | 7.28555108 | Haubané |  | 17993 | 2G | BTS | BSC_DALOA_1 | 270 | 608 | 0 | 2 | 60 | 2696/377/169 | KATHREIN | 42 | 17.430000 |  | FO | 70 | 65 | 10 | CIE | 0.72013 | 51.5342 | FH + FO | 2008-06-01 | 7.28555108,-6.80333107
2021 | Août | Orange | OCI0877 | PELEZI | PELEZI_U9-1 | OCI0877 | PELEZI | DANIA | VAVOUA | HAUT-SASSANDRA |  |  |  | -6.80333107 | 7.28555108 | Haubané |  | 17990 | 3G | NODE_B | RNC_DALOA_1 | 90 | 6032 | 0 | 2 | 60 | 2696/377/169 | KATHREIN | 42 | 17.430000 |  | FO | 70 | 65 | 10 | CIE |  |  | FH + FO | 2008-06-01 | 7.28555108,-6.80333107
2021 | Août | Orange | OCI0877 | PELEZI | PELEZI_U9-2 | OCI0877 | PELEZI | DANIA | VAVOUA | HAUT-SASSANDRA |  |  |  | -6.80333107 | 7.28555108 | Haubané |  | 17998 | 3G | NODE_B | RNC_DALOA_1 | 200 | 6032 | 0 | 5 | 16 | 2696/377/169 | KATHREIN | 42 | 15.3 |  | FO | 26 | 65 | 10 | CIE |  |  | FH + FO | 2008-06-01 | 7.28555108,-6.80333107
2021 | Août | Orange | OCI0877 | PELEZI | PELEZI_U9-3 | OCI0877 | PELEZI | DANIA | VAVOUA | HAUT-SASSANDRA |  |  |  | -6.80333107 | 7.28555108 | Haubané |  | 17999 | 3G | NODE_B | RNC_DALOA_1 | 270 | 6032 | 0 | 5 | 16 | 2696/377/169 | KATHREIN | 42 | 15.3 |  | FO | 26 | 65 | 10 | CIE |  |  | FH + FO | 2008-06-01 | 7.28555108,-6.80333107
2021 | Août | Orange | OCI2118 | PENIEL | PENIEL_G18-1 | OCI2118 | COCODY | COCODY | ABIDJAN | DISTRICT AUTONOME D'ABIDJAN | 1 | 3 |  | -3.98832778 | 5.39106112 | Haubané sur batiment |  | 48455 | 2G | BTS | BSC_CAF_1 | 90 | 127 | 0 | 5 | 16 | 2696/377/169 | KATHREIN | 42 | 15.3 |  | FO | 26 | 65 | 10 | CIE | 0.40267 | 29.1661 | FO | 2017-11-01 | 5.39106112,-3.98832778
2021 | Août | Orange | OCI2118 | PENIEL | PENIEL_G18-2 | OCI2118 | COCODY | COCODY | ABIDJAN | DISTRICT AUTONOME D'ABIDJAN | 1 | 3 |  | -3.98832778 | 5.39106112 | Haubané sur batiment |  | 48456 | 2G | BTS | BSC_CAF_1 | 230 | 127 | 0 | 5 | 16 | 2696/377/169 | KATHREIN | 42 | 17.4 |  | FO | 26 | 65 | 10 | CIE | 0.31239 | 29.1661 | FO | 2017-11-01 | 5.39106112,-3.98832778
2021 | Août | Orange | OCI2118 | PENIEL | PENIEL_G18-3 | OCI2118 | COCODY | COCODY | ABIDJAN | DISTRICT AUTONOME D'ABIDJAN | 1 | 5 |  | -3.98832778 | 5.39106112 | Haubané sur batiment |  | 48457 | 2G | BTS | BSC_CAF_1 | 330 | 127 | 0 | 5 | 16 | 2696/377/169 | KATHREIN | 42 | 17.4 |  | FO | 26 | 65 | 10 | CIE | 0.3038 | 51.5342 | FO | 2017-11-01 | 5.39106112,-3.98832778
2021 | Août | Orange | OCI2118 | PENIEL | PENIEL_U21-11 | OCI2118 | COCODY | COCODY | ABIDJAN | DISTRICT AUTONOME D'ABIDJAN |  |  |  | -3.98832778 | 5.39106112 | Haubané sur batiment |  | 46261 | 3G | NODE_B | RNC_ABOBO_1 | 90 | 1581 | 0 | 5 | 16 | 2696/377/169 | KATHREIN | 42 | 17.4 |  | FO | 26 | 65 | 10 | CIE | 86.04 | 14.3011 | FO | 2017-11-01 | 5.39106112,-3.98832778
2021 | Août | Orange | OCI2118 | PENIEL | PENIEL_U21-12 | OCI2118 | COCODY | COCODY | ABIDJAN | DISTRICT AUTONOME D'ABIDJAN |  |  |  | -3.98832778 | 5.39106112 | Haubané sur batiment |  | 46264 | 3G | NODE_B | RNC_ABOBO_1 | 90 | 1581 | 0 | 5 | 16 | 2696/377/169 | KATHREIN | 42 | 17.4 |  | FO | 26 | 65 | 10 | CIE | 86.04 | 9.0218 | FO | 2017-11-01 | 5.39106112,-3.98832778
2021 | Août | Orange | OCI2118 | PENIEL | PENIEL_U21-13 | OCI2118 | COCODY | COCODY | ABIDJAN | DISTRICT AUTONOME D'ABIDJAN |  |  |  | -3.98832778 | 5.39106112 | Haubané sur batiment |  | 46267 | 3G | NODE_B | RNC_ABOBO_1 | 90 | 1581 | 0 | 5 | 16 | 2696/377/169 | KATHREIN | 42 | 17.4 |  | FO | 26 | 65 | 10 | CIE | 86.04 | 6.9414 | FO | 2017-11-01 | 5.39106112,-3.98832778
2021 | Août | Orange | OCI2118 | PENIEL | PENIEL_U21-21 | OCI2118 | COCODY | COCODY | ABIDJAN | DISTRICT AUTONOME D'ABIDJAN |  |  |  | -3.98832778 | 5.39106112 | Haubané sur batiment |  | 46262 | 3G | NODE_B | RNC_ABOBO_1 | 230 | 1581 | 0 | 5 | 16 | 2696/377/169 | KATHREIN | 42 | 17.4 |  | FO | 26 | 65 | 10 | CIE | 86.04 | 28.2786 | FO | 2017-11-01 | 5.39106112,-3.98832778
2021 | Août | Orange | OCI2118 | PENIEL | PENIEL_U21-22 | OCI2118 | COCODY | COCODY | ABIDJAN | DISTRICT AUTONOME D'ABIDJAN |  |  |  | -3.98832778 | 5.39106112 | Haubané sur batiment |  | 46265 | 3G | NODE_B | RNC_ABOBO_1 | 230 | 1581 | 0 | 5 | 16 | 2696/377/169 | KATHREIN | 42 | 17.4 |  | FO | 26 | 65 | 10 | CIE | 86.04 | 12.5632 | FO | 2017-11-01 | 5.39106112,-3.98832778
2021 | Août | Orange | OCI2118 | PENIEL | PENIEL_U21-23 | OCI2118 | COCODY | COCODY | ABIDJAN | DISTRICT AUTONOME D'ABIDJAN |  |  |  | -3.98832778 | 5.39106112 | Haubané sur batiment |  | 46268 | 3G | NODE_B | RNC_ABOBO_1 | 230 | 1581 | 0 | 5 | 16 | 2696/377/169 | KATHREIN | 42 | 17.4 |  | FO | 26 | 65 | 10 | CIE | 86.04 | 12.63 | FO | 2017-11-01 | 5.39106112,-3.98832778
2021 | Août | Orange | OCI2118 | PENIEL | PENIEL_U21-31 | OCI2118 | COCODY | COCODY | ABIDJAN | DISTRICT AUTONOME D'ABIDJAN |  |  |  | -3.98832778 | 5.39106112 | Haubané sur batiment |  | 46263 | 3G | NODE_B | RNC_ABOBO_1 | 330 | 1581 | 0 | 5 | 16 | 2696/377/169 | KATHREIN | 42 | 17.4 |  | FO | 26 | 65 | 10 | CIE | 86.04 | 9.1568 | FO | 2017-11-01 | 5.39106112,-3.98832778
2021 | Août | Orange | OCI2118 | PENIEL | PENIEL_U21-32 | OCI2118 | COCODY | COCODY | ABIDJAN | DISTRICT AUTONOME D'ABIDJAN |  |  |  | -3.98832778 | 5.39106112 | Haubané sur batiment |  | 46266 | 3G | NODE_B | RNC_ABOBO_1 | 330 | 1581 | 0 | 4 | 21 | 2696/377/169 | KATHREIN | 42 | 13.9 |  | FO | 31 | 65 | 10 | CIE | 86.04 | 5.662 | FO | 2017-11-01 | 5.39106112,-3.98832778
2021 | Août | Orange | OCI2118 | PENIEL | PENIEL_U21-33 | OCI2118 | COCODY | COCODY | ABIDJAN | DISTRICT AUTONOME D'ABIDJAN |  |  |  | -3.98832778 | 5.39106112 | Haubané sur batiment |  | 46269 | 3G | NODE_B | RNC_ABOBO_1 | 330 | 1581 | 0 | 4 | 21 | 2696/377/169 | KATHREIN | 42 | 13.9 |  | FO | 31 | 65 | 10 | CIE | 86.04 | 4.1629 | FO | 2017-11-01 | 5.39106112,-3.98832778
2021 | Août | Orange | OCI0878 | PERGOLA | PERGOLA_G18-1 | OCI0878 | BIETRY | MARCORY | ABIDJAN | DISTRICT AUTONOME D'ABIDJAN | 1 | 4 |  | -3.98426371 | 5.28335198 | MAT |  | 11255 | 2G | BTS | BSC_LUMIERE_2 | 30 | 146 | 0 | 4 | 21 | 2696/377/169 | KATHREIN | 42 | 13.9 |  | FO | 31 | 65 | 10 | CIE | 0.56818 | 40.2551 | FO | 1999-08-01 | 5.28335198,-3.98426371
2021 | Août | Orange | OCI0878 | PERGOLA | PERGOLA_G18-2 | OCI0878 | BIETRY | MARCORY | ABIDJAN | DISTRICT AUTONOME D'ABIDJAN | 1 | 4 |  | -3.98426371 | 5.28335198 | MAT |  | 11256 | 2G | BTS | BSC_LUMIERE_2 | 160 | 146 | 0 | 4 | 21 | 2696/377/169 | KATHREIN | 42 | 13.9 |  | FO | 31 | 65 | 10 | CIE | 0.23282 | 40.2551 | FO | 1999-08-01 | 5.28335198,-3.98426371
2021 | Août | Orange | OCI0878 | PERGOLA | PERGOLA_G18-3 | OCI0878 | BIETRY | MARCORY | ABIDJAN | DISTRICT AUTONOME D'ABIDJAN | 1 | 4 |  | -3.98426371 | 5.28335198 | MAT |  | 11257 | 2G | BTS | BSC_LUMIERE_2 | 330 | 146 | 0 | 4 | 21 | 2696/377/169 | KATHREIN | 42 | 13.9 |  | FO | 31 | 65 | 10 | CIE | 0.11625 | 40.2551 | FO | 1999-08-01 | 5.28335198,-3.98426371
2021 | Août | Orange | OCI0878 | PERGOLA | PERGOLA_G9-1 | OCI0878 | BIETRY | MARCORY | ABIDJAN | DISTRICT AUTONOME D'ABIDJAN | 1 | 2 |  | -3.98426371 | 5.28335198 | MAT |  | 11251 | 2G | BTS | BSC_LUMIERE_2 | 30 | 146 | 0 | 4 | 21 | 2696/377/169 | KATHREIN | 42 | 13.9 |  | FO | 31 | 65 | 10 | CIE | 0.27192 | 16.6306 | FO | 1999-08-01 | 5.28335198,-3.98426371
2021 | Août | Orange | OCI0878 | PERGOLA | PERGOLA_G9-2 | OCI0878 | BIETRY | MARCORY | ABIDJAN | DISTRICT AUTONOME D'ABIDJAN | 1 | 3 |  | -3.98426371 | 5.28335198 | MAT |  | 11252 | 2G | BTS | BSC_LUMIERE_2 | 160 | 146 | 0 | 3 | 21 | 2696/377/169 | KATHREIN | 42 | 17 |  | FO | 31 | 65 | 10 | CIE | 0.053436 | 27.3431 | FO | 1999-08-01 | 5.28335198,-3.98426371
2021 | Août | Orange | OCI0878 | PERGOLA | PERGOLA_G9-3 | OCI0878 | BIETRY | MARCORY | ABIDJAN | DISTRICT AUTONOME D'ABIDJAN | 1 | 3 |  | -3.98426371 | 5.28335198 | MAT |  | 11253 | 2G | BTS | BSC_LUMIERE_2 | 330 | 146 | 0 | 3 | 21 | 2696/377/169 | KATHREIN | 42 | 17 |  | FO | 31 | 65 | 10 | CIE | 0.12627 | 27.3431 | FO | 1999-08-01 | 5.28335198,-3.98426371
2021 | Août | Orange | OCI0878 | PERGOLA | PERGOLA_L26-1 | OCI0878 | BIETRY | MARCORY | ABIDJAN | DISTRICT AUTONOME D'ABIDJAN |  |  |  | -3.98426371 | 5.28335198 | MAT |  |  | 4G | ENODE_B |  | 20 |  | 0 | 7 | 21 | 2696/377/169 | KATHREIN | 42 | 17 |  | FO | 31 | 65 | 10 | CIE |  |  | FO | 1999-08-01 | 5.28335198,-3.98426371
2021 | Août | Orange | OCI0878 | PERGOLA | PERGOLA_L26-2 | OCI0878 | BIETRY | MARCORY | ABIDJAN | DISTRICT AUTONOME D'ABIDJAN |  |  |  | -3.98426371 | 5.28335198 | MAT |  |  | 4G | ENODE_B |  | 130 |  | 0 | 5 | 21 | 2696/377/169 | KATHREIN | 42 | 17 |  | FO | 31 | 65 | 10 | CIE |  |  | FO | 1999-08-01 | 5.28335198,-3.98426371
2021 | Août | Orange | OCI0878 | PERGOLA | PERGOLA_L8-1 | OCI0878 | BIETRY | MARCORY | ABIDJAN | DISTRICT AUTONOME D'ABIDJAN |  |  |  | -3.98426371 | 5.28335198 | MAT |  |  | 4G | ENODE_B |  | 20 |  | 0 | 7 | 21 | 2696/377/169 | KATHREIN | 42 | 17 |  | FO | 31 | 65 | 10 | CIE |  |  | FO | 1999-08-01 | 5.28335198,-3.98426371
2021 | Août | Orange | OCI0878 | PERGOLA | PERGOLA_L8-2 | OCI0878 | BIETRY | MARCORY | ABIDJAN | DISTRICT AUTONOME D'ABIDJAN |  |  |  | -3.98426371 | 5.28335198 | MAT |  |  | 4G | ENODE_B |  | 130 |  | 0 | 7 | 21 | 2696/377/169 | KATHREIN | 42 | 17 |  | FO | 31 | 65 | 10 | CIE |  |  | FO | 1999-08-01 | 5.28335198,-3.98426371
2021 | Août | Orange | OCI0878 | PERGOLA | PERGOLA_U21-11 | OCI0878 | BIETRY | MARCORY | ABIDJAN | DISTRICT AUTONOME D'ABIDJAN |  |  |  | -3.98426371 | 5.28335198 | MAT |  | 41101 | 3G | NODE_B | RNC_KM4_1 | 20 | 1401 | 0 | 7 | 21 | 2696/377/169 | KATHREIN | 42 | 17 |  | FO | 31 | 65 | 10 | CIE | 86.04 | 10.1844 | FO | 1999-08-01 | 5.28335198,-3.98426371
2021 | Août | Orange | OCI0878 | PERGOLA | PERGOLA_U21-12 | OCI0878 | BIETRY | MARCORY | ABIDJAN | DISTRICT AUTONOME D'ABIDJAN |  |  |  | -3.98426371 | 5.28335198 | MAT |  | 41104 | 3G | NODE_B | RNC_KM4_1 | 20 | 1401 | 0 | 7 | 21 | 2696/377/169 | KATHREIN | 42 | 17 |  | FO | 31 | 65 | 10 | CIE | 86.04 | 6.1946 | FO | 1999-08-01 | 5.28335198,-3.98426371
2021 | Août | Orange | OCI0878 | PERGOLA | PERGOLA_U21-13 | OCI0878 | BIETRY | MARCORY | ABIDJAN | DISTRICT AUTONOME D'ABIDJAN |  |  |  | -3.98426371 | 5.28335198 | MAT |  | 41107 | 3G | NODE_B | RNC_KM4_1 | 20 | 1401 | 0 | 7 | 21 | 2696/377/169 | KATHREIN | 42 | 17 |  | FO | 31 | 65 | 10 | CIE | 86.04 | 5.6174 | FO | 1999-08-01 | 5.28335198,-3.98426371
2021 | Août | Orange | OCI0878 | PERGOLA | PERGOLA_U21-21 | OCI0878 | BIETRY | MARCORY | ABIDJAN | DISTRICT AUTONOME D'ABIDJAN |  |  |  | -3.98426371 | 5.28335198 | MAT |  | 41102 | 3G | NODE_B | RNC_KM4_1 | 130 | 1401 | 0 | 7 | 21 | 2696/377/169 | KATHREIN | 42 | 17 |  | FO | 31 | 65 | 10 | CIE | 86.04 | 6.4782 | FO | 1999-08-01 | 5.28335198,-3.98426371
2021 | Août | Orange | OCI0878 | PERGOLA | PERGOLA_U21-22 | OCI0878 | BIETRY | MARCORY | ABIDJAN | DISTRICT AUTONOME D'ABIDJAN |  |  |  | -3.98426371 | 5.28335198 | MAT |  | 41105 | 3G | NODE_B | RNC_KM4_1 | 130 | 1401 | 0 | 7 | 21 | 2696/377/169 | KATHREIN | 42 | 16.4 |  | FO | 31 | 65 | 10 | CIE | 86.04 | 3.7583 | FO | 1999-08-01 | 5.28335198,-3.98426371
2021 | Août | Orange | OCI0878 | PERGOLA | PERGOLA_U21-23 | OCI0878 | BIETRY | MARCORY | ABIDJAN | DISTRICT AUTONOME D'ABIDJAN |  |  |  | -3.98426371 | 5.28335198 | MAT |  | 41108 | 3G | NODE_B | RNC_KM4_1 | 130 | 1401 | 0 | 7 | 21 | 2696/377/169 | KATHREIN | 42 | 16.4 |  | FO | 31 | 65 | 10 | CIE | 86.04 | 3.1367 | FO | 1999-08-01 | 5.28335198,-3.98426371
2021 | Août | Orange | OCI0878 | PERGOLA | PERGOLA_U21-31 | OCI0878 | BIETRY | MARCORY | ABIDJAN | DISTRICT AUTONOME D'ABIDJAN |  |  |  | -3.98426371 | 5.28335198 | MAT |  | 41103 | 3G | NODE_B | RNC_KM4_1 | 30 | 1401 | 0 | 7 | 21 | 2696/377/169 | KATHREIN | 42 | 16.4 |  | FO | 31 | 65 | 10 | CIE | 86.04 | 5.7599 | FO | 1999-08-01 | 5.28335198,-3.98426371
2021 | Août | Orange | OCI0878 | PERGOLA | PERGOLA_U21-32 | OCI0878 | BIETRY | MARCORY | ABIDJAN | DISTRICT AUTONOME D'ABIDJAN |  |  |  | -3.98426371 | 5.28335198 | MAT |  | 41106 | 3G | NODE_B | RNC_KM4_1 | 30 | 1401 | 0 | 5 | 18 | 2696/377/169 | KATHREIN | 42 | 15.3 |  | FO | 28 | 65 | 10 | CIE | 86.04 | 3.6959 | FO | 1999-08-01 | 5.28335198,-3.98426371
2021 | Août | Orange | OCI0878 | PERGOLA | PERGOLA_U21-33 | OCI0878 | BIETRY | MARCORY | ABIDJAN | DISTRICT AUTONOME D'ABIDJAN |  |  |  | -3.98426371 | 5.28335198 | MAT |  | 41109 | 3G | NODE_B | RNC_KM4_1 | 30 | 1401 | 0 | 5 | 18 | 2696/377/169 | KATHREIN | 42 | 15.3 |  | FO | 28 | 65 | 10 | CIE | 86.04 | 2.1026 | FO | 1999-08-01 | 5.28335198,-3.98426371
2021 | Août | Orange | OCI2119 | PERLA | PERLA_G18-1 | OCI2119 | YOPOUGON | YOPOUGON | ABIDJAN | DISTRICT AUTONOME D'ABIDJAN | 1 | 5 |  | -4.06716667 | 5.35715556 | MAT |  | 11265 | 2G | BTS | BSC_SANTE_2 | 50 | 137 | 0 | 6 | 18 | 2696/377/169 | KATHREIN | 42 | 15.3 |  | FO | 28 | 65 | 10 | CIE | 1.0874 | 51.5342 | FO | 2017-11-06 | 5.35715556,-4.06716667
2021 | Août | Orange | OCI2119 | PERLA | PERLA_G18-2 | OCI2119 | YOPOUGON | YOPOUGON | ABIDJAN | DISTRICT AUTONOME D'ABIDJAN | 1 | 5 |  | -4.06716667 | 5.35715556 | MAT |  | 11266 | 2G | BTS | BSC_SANTE_2 | 160 | 137 | 0 | 7 | 18 | 2696/377/169 | KATHREIN | 42 | 17.4 |  | FO | 28 | 65 | 10 | CIE | 1.1395 | 51.5342 | FO | 2017-11-06 | 5.35715556,-4.06716667
2021 | Août | Orange | OCI2119 | PERLA | PERLA_G18-3 | OCI2119 | YOPOUGON | YOPOUGON | ABIDJAN | DISTRICT AUTONOME D'ABIDJAN | 1 | 6 |  | -4.06716667 | 5.35715556 | MAT |  | 11267 | 2G | BTS | BSC_SANTE_2 | 270 | 137 | 0 | 7 | 18 | 2696/377/169 | KATHREIN | 42 | 17.4 |  | FO | 28 | 65 | 10 | CIE | 1.6186 | 63.9004 | FO | 2017-11-06 | 5.35715556,-4.06716667
2021 | Août | Orange | OCI2119 | PERLA | PERLA_U21-11 | OCI2119 | YOPOUGON | YOPOUGON | ABIDJAN | DISTRICT AUTONOME D'ABIDJAN |  |  |  | -4.06716667 | 5.35715556 | MAT |  | 41131 | 3G | NODE_B | RNC_SANTE_1 | 50 | 1371 | 0 | 7 | 18 | 2696/377/169 | KATHREIN | 42 | 17.4 |  | FO | 28 | 65 | 10 | CIE | 86.04 | 3.0857 | FO | 2017-11-06 | 5.35715556,-4.06716667
2021 | Août | Orange | OCI2119 | PERLA | PERLA_U21-12 | OCI2119 | YOPOUGON | YOPOUGON | ABIDJAN | DISTRICT AUTONOME D'ABIDJAN |  |  |  | -4.06716667 | 5.35715556 | MAT |  | 41134 | 3G | NODE_B | RNC_SANTE_1 | 50 | 1371 | 0 | 7 | 18 | 2696/377/169 | KATHREIN | 42 | 17.4 |  | FO | 28 | 65 | 10 | CIE | 86.04 | 15.4601 | FO | 2017-11-06 | 5.35715556,-4.06716667
2021 | Août | Orange | OCI2119 | PERLA | PERLA_U21-13 | OCI2119 | YOPOUGON | YOPOUGON | ABIDJAN | DISTRICT AUTONOME D'ABIDJAN |  |  |  | -4.06716667 | 5.35715556 | MAT |  | 41137 | 3G | NODE_B | RNC_SANTE_1 | 50 | 1371 | 0 | 7 | 18 | 2696/377/169 | KATHREIN | 42 | 17.4 |  | FO | 28 | 65 | 10 | CIE | 86.04 | 1.2385 | FO | 2017-11-06 | 5.35715556,-4.06716667
2021 | Août | Orange | OCI2119 | PERLA | PERLA_U21-21 | OCI2119 | YOPOUGON | YOPOUGON | ABIDJAN | DISTRICT AUTONOME D'ABIDJAN |  |  |  | -4.06716667 | 5.35715556 | MAT |  | 41132 | 3G | NODE_B | RNC_SANTE_1 | 160 | 1371 | 0 | 7 | 18 | 2696/377/169 | KATHREIN | 42 | 17.4 |  | FO | 28 | 65 | 10 | CIE | 86.04 | 3.8474 | FO | 2017-11-06 | 5.35715556,-4.06716667
2021 | Août | Orange | OCI2119 | PERLA | PERLA_U21-22 | OCI2119 | YOPOUGON | YOPOUGON | ABIDJAN | DISTRICT AUTONOME D'ABIDJAN |  |  |  | -4.06716667 | 5.35715556 | MAT |  | 41135 | 3G | NODE_B | RNC_SANTE_1 | 160 | 1371 | 0 | 7 | 18 | 2696/377/169 | KATHREIN | 42 | 17.4 |  | FO | 28 | 65 | 10 | CIE | 86.04 | 18.2806 | FO | 2017-11-06 | 5.35715556,-4.06716667
2021 | Août | Orange | OCI2119 | PERLA | PERLA_U21-23 | OCI2119 | YOPOUGON | YOPOUGON | ABIDJAN | DISTRICT AUTONOME D'ABIDJAN |  |  |  | -4.06716667 | 5.35715556 | MAT |  | 41138 | 3G | NODE_B | RNC_SANTE_1 | 160 | 1371 | 0 | 7 | 18 | 2696/377/169 | KATHREIN | 42 | 17.4 |  | FO | 28 | 65 | 10 | CIE | 86.04 | 2.3376 | FO | 2017-11-06 | 5.35715556,-4.06716667
2021 | Août | Orange | OCI2119 | PERLA | PERLA_U21-31 | OCI2119 | YOPOUGON | YOPOUGON | ABIDJAN | DISTRICT AUTONOME D'ABIDJAN |  |  |  | -4.06716667 | 5.35715556 | MAT |  | 41133 | 3G | NODE_B | RNC_SANTE_1 | 270 | 1371 | 0 | 7 | 18 | 2696/377/169 | KATHREIN | 42 | 17.4 |  | FO | 28 | 65 | 10 | CIE | 86.04 | 2.855 | FO | 2017-11-06 | 5.35715556,-4.06716667
2021 | Août | Orange | OCI2119 | PERLA | PERLA_U21-32 | OCI2119 | YOPOUGON | YOPOUGON | ABIDJAN | DISTRICT AUTONOME D'ABIDJAN |  |  |  | -4.06716667 | 5.35715556 | MAT |  | 41136 | 3G | NODE_B | RNC_SANTE_1 | 270 | 1371 | 0 | 4 | 23 | 2696/377/169 | KATHREIN | 42 | 15.4 |  | FO | 33 | 65 | 10 | CIE | 86.04 | 7.4876 | FO | 2017-11-06 | 5.35715556,-4.06716667
2021 | Août | Orange | OCI2119 | PERLA | PERLA_U21-33 | OCI2119 | YOPOUGON | YOPOUGON | ABIDJAN | DISTRICT AUTONOME D'ABIDJAN |  |  |  | -4.06716667 | 5.35715556 | MAT |  | 41139 | 3G | NODE_B | RNC_SANTE_1 | 270 | 1371 | 0 | 4 | 23 | 2696/377/169 | KATHREIN | 42 | 15.4 |  | FO | 33 | 65 | 10 | CIE | 86.04 | 1.8187 | FO | 2017-11-06 | 5.35715556,-4.06716667
2021 | Août | Orange | OCI0879 | PERLES | PERLES_G18-1 | OCI0879 | SIDECI ZOO | COCODY | ABIDJAN | DISTRICT AUTONOME D'ABIDJAN | 1 | 6 |  | -3.99794444 | 5.38750000 | Haubané |  | 11295 | 2G | BTS | BSC_VILLA1 | 60 | 108 | 5 | 4 | 23 | 2696/377/169 | KATHREIN | 42 | 15.4 |  | FO | 33 | 65 | 10 | CIE | 0.19658 | 63.9004 | FO | 2000-12-01 | 5.38750000,-3.99794444
2021 | Août | Orange | OCI0879 | PERLES | PERLES_G18-2 | OCI0879 | SIDECI ZOO | COCODY | ABIDJAN | DISTRICT AUTONOME D'ABIDJAN | 1 | 5 |  | -3.99794444 | 5.38750000 | Haubané |  | 11296 | 2G | BTS | BSC_VILLA1 | 170 | 108 | 5 | 3 | 23 | 2696/377/169 | KATHREIN | 42 | 15.4 |  | FO | 33 | 65 | 10 | CIE | 0.41623 | 51.5342 | FO | 2000-12-01 | 5.38750000,-3.99794444
2021 | Août | Orange | OCI0879 | PERLES | PERLES_G18-3 | OCI0879 | SIDECI ZOO | COCODY | ABIDJAN | DISTRICT AUTONOME D'ABIDJAN | 1 | 5 |  | -3.99794444 | 5.38750000 | Haubané |  | 11297 | 2G | BTS | BSC_VILLA1 | 280 | 108 | 5 | 3 | 23 | 2696/377/169 | KATHREIN | 42 | 15.4 |  | FO | 33 | 65 | 10 | CIE | 0.12333 | 51.5342 | FO | 2000-12-01 | 5.38750000,-3.99794444
2021 | Août | Orange | OCI0879 | PERLES | PERLES_G9-1 | OCI0879 | SIDECI ZOO | COCODY | ABIDJAN | DISTRICT AUTONOME D'ABIDJAN | 1 | 4 |  | -3.99794444 | 5.38750000 | Haubané |  | 11291 | 2G | BTS | BSC_VILLA1 | 60 | 108 | 5 | 3 | 23 | 2696/377/169 | KATHREIN | 42 | 15.4 |  | FO | 33 | 65 | 10 | CIE | 0.1605 | 40.2551 | FO | 2000-12-01 | 5.38750000,-3.99794444
2021 | Août | Orange | OCI0879 | PERLES | PERLES_G9-2 | OCI0879 | SIDECI ZOO | COCODY | ABIDJAN | DISTRICT AUTONOME D'ABIDJAN | 1 | 3 |  | -3.99794444 | 5.38750000 | Haubané |  | 11292 | 2G | BTS | BSC_VILLA1 | 170 | 108 | 5 | 8 | 23 | 2696/377/169 | KATHREIN | 42 | 17 |  | FO | 33 | 65 | 10 | CIE | 0.27714 | 27.3431 | FO | 2000-12-01 | 5.38750000,-3.99794444
2021 | Août | Orange | OCI0879 | PERLES | PERLES_G9-3 | OCI0879 | SIDECI ZOO | COCODY | ABIDJAN | DISTRICT AUTONOME D'ABIDJAN | 1 | 4 |  | -3.99794444 | 5.38750000 | Haubané |  | 11293 | 2G | BTS | BSC_VILLA1 | 280 | 108 | 5 | 6 | 23 | 2696/377/169 | KATHREIN | 42 | 17 |  | FO | 33 | 65 | 10 | CIE | 0.19203 | 40.2551 | FO | 2000-12-01 | 5.38750000,-3.99794444
2021 | Août | Orange | OCI0879 | PERLES | PERLES_L23-1 | OCI0879 | SIDECI ZOO | COCODY | ABIDJAN | DISTRICT AUTONOME D'ABIDJAN |  |  |  | -3.99794444 | 5.38750000 | Haubané |  |  | TDD | ENODE_B |  | 20 |  | 0 | 2 | 19 | 510/210/70 | SHENGLU | 42 | 17.200001 |  | FO | 29 | 65 | 10 | CIE |  |  | FO | 2000-12-01 | 5.38750000,-3.99794444
2021 | Août | Orange | OCI0879 | PERLES | PERLES_L23-2 | OCI0879 | SIDECI ZOO | COCODY | ABIDJAN | DISTRICT AUTONOME D'ABIDJAN |  |  |  | -3.99794444 | 5.38750000 | Haubané |  |  | TDD | ENODE_B |  | 140 |  | 0 | 2 | 28 | 510/210/70 | SHENGLU | 42 | 17.200001 |  | FO | 38 | 65 | 10 | CIE |  |  | FO | 2000-12-01 | 5.38750000,-3.99794444
2021 | Août | Orange | OCI0879 | PERLES | PERLES_L23-3 | OCI0879 | SIDECI ZOO | COCODY | ABIDJAN | DISTRICT AUTONOME D'ABIDJAN |  |  |  | -3.99794444 | 5.38750000 | Haubané |  |  | TDD | ENODE_B |  | 260 |  | 0 | 2 | 28 | 510/210/70 | SHENGLU | 42 | 17.200001 |  | FO | 38 | 65 | 10 | CIE |  |  | FO | 2000-12-01 | 5.38750000,-3.99794444
2021 | Août | Orange | OCI0879 | PERLES | PERLES_L26-1 | OCI0879 | SIDECI ZOO | COCODY | ABIDJAN | DISTRICT AUTONOME D'ABIDJAN |  |  |  | -3.99794444 | 5.38750000 | Haubané |  |  | 4G | ENODE_B |  | 60 |  | 5 | 3 | 23 | 2696/377/169 | KATHREIN | 42 | 17 |  | FO | 33 | 65 | 10 | CIE |  |  | FO | 2000-12-01 | 5.38750000,-3.99794444
2021 | Août | Orange | OCI0879 | PERLES | PERLES_L26-2 | OCI0879 | SIDECI ZOO | COCODY | ABIDJAN | DISTRICT AUTONOME D'ABIDJAN |  |  |  | -3.99794444 | 5.38750000 | Haubané |  |  | 4G | ENODE_B |  | 170 |  | 3 | 7 | 23 | 2696/377/169 | KATHREIN | 42 | 17 |  | FO | 33 | 65 | 10 | CIE |  |  | FO | 2000-12-01 | 5.38750000,-3.99794444
2021 | Août | Orange | OCI0879 | PERLES | PERLES_L26-3 | OCI0879 | SIDECI ZOO | COCODY | ABIDJAN | DISTRICT AUTONOME D'ABIDJAN |  |  |  | -3.99794444 | 5.38750000 | Haubané |  |  | 4G | ENODE_B |  | 280 |  | 0 | 6 | 23 | 2696/377/169 | KATHREIN | 42 | 17 |  | FO | 33 | 65 | 10 | CIE |  |  | FO | 2000-12-01 | 5.38750000,-3.99794444
2021 | Août | Orange | OCI0879 | PERLES | PERLES_L8-1 | OCI0879 | SIDECI ZOO | COCODY | ABIDJAN | DISTRICT AUTONOME D'ABIDJAN |  |  |  | -3.99794444 | 5.38750000 | Haubané |  |  | 4G | ENODE_B |  | 60 |  | 5 | 3 | 23 | 2696/377/169 | KATHREIN | 42 | 17 |  | FO | 33 | 65 | 10 | CIE |  |  | FO | 2000-12-01 | 5.38750000,-3.99794444
2021 | Août | Orange | OCI0879 | PERLES | PERLES_L8-2 | OCI0879 | SIDECI ZOO | COCODY | ABIDJAN | DISTRICT AUTONOME D'ABIDJAN |  |  |  | -3.99794444 | 5.38750000 | Haubané |  |  | 4G | ENODE_B |  | 170 |  | 3 | 12 | 23 | 2696/377/169 | KATHREIN | 42 | 17 |  | FO | 33 | 65 | 10 | CIE |  |  | FO | 2000-12-01 | 5.38750000,-3.99794444
2021 | Août | Orange | OCI0879 | PERLES | PERLES_L8-3 | OCI0879 | SIDECI ZOO | COCODY | ABIDJAN | DISTRICT AUTONOME D'ABIDJAN |  |  |  | -3.99794444 | 5.38750000 | Haubané |  |  | 4G | ENODE_B |  | 280 |  | 0 | 12 | 23 | 2696/377/169 | KATHREIN | 42 | 17 |  | FO | 33 | 65 | 10 | CIE |  |  | FO | 2000-12-01 | 5.38750000,-3.99794444
2021 | Août | Orange | OCI0879 | PERLES | PERLES_U21-11 | OCI0879 | SIDECI ZOO | COCODY | ABIDJAN | DISTRICT AUTONOME D'ABIDJAN |  |  |  | -3.99794444 | 5.38750000 | Haubané |  | 41221 | 3G | NODE_B | RNC_COCODY_1 | 60 | 1281 | 5 | 12 | 23 | 2696/377/169 | KATHREIN | 42 | 17 |  | FO | 33 | 65 | 10 | CIE | 86.04 | 7.2901 | FO | 2000-12-01 | 5.38750000,-3.99794444
2021 | Août | Orange | OCI0879 | PERLES | PERLES_U21-12 | OCI0879 | SIDECI ZOO | COCODY | ABIDJAN | DISTRICT AUTONOME D'ABIDJAN |  |  |  | -3.99794444 | 5.38750000 | Haubané |  | 41224 | 3G | NODE_B | RNC_COCODY_1 | 60 | 1281 | 5 | 12 | 23 | 2696/377/169 | KATHREIN | 42 | 17 |  | FO | 33 | 65 | 10 | CIE | 86.04 | 5.1856 | FO | 2000-12-01 | 5.38750000,-3.99794444
2021 | Août | Orange | OCI0879 | PERLES | PERLES_U21-13 | OCI0879 | SIDECI ZOO | COCODY | ABIDJAN | DISTRICT AUTONOME D'ABIDJAN |  |  |  | -3.99794444 | 5.38750000 | Haubané |  | 41227 | 3G | NODE_B | RNC_COCODY_1 | 60 | 1281 | 5 | 12 | 23 | 2696/377/169 | KATHREIN | 42 | 17 |  | FO | 33 | 65 | 10 | CIE | 86.04 | 3.4315 | FO | 2000-12-01 | 5.38750000,-3.99794444
2021 | Août | Orange | OCI0879 | PERLES | PERLES_U21-21 | OCI0879 | SIDECI ZOO | COCODY | ABIDJAN | DISTRICT AUTONOME D'ABIDJAN |  |  |  | -3.99794444 | 5.38750000 | Haubané |  | 41222 | 3G | NODE_B | RNC_COCODY_1 | 170 | 1281 | 5 | 12 | 23 | 2696/377/169 | KATHREIN | 42 | 17 |  | FO | 33 | 65 | 10 | CIE | 86.04 | 10.7473 | FO | 2000-12-01 | 5.38750000,-3.99794444
2021 | Août | Orange | OCI0879 | PERLES | PERLES_U21-22 | OCI0879 | SIDECI ZOO | COCODY | ABIDJAN | DISTRICT AUTONOME D'ABIDJAN |  |  |  | -3.99794444 | 5.38750000 | Haubané |  | 41225 | 3G | NODE_B | RNC_COCODY_1 | 170 | 1281 | 5 | 12 | 23 | 2696/377/169 | KATHREIN | 42 | 17 |  | FO | 33 | 65 | 10 | CIE | 86.04 | 8.5932 | FO | 2000-12-01 | 5.38750000,-3.99794444
2021 | Août | Orange | OCI0879 | PERLES | PERLES_U21-23 | OCI0879 | SIDECI ZOO | COCODY | ABIDJAN | DISTRICT AUTONOME D'ABIDJAN |  |  |  | -3.99794444 | 5.38750000 | Haubané |  | 41228 | 3G | NODE_B | RNC_COCODY_1 | 170 | 1281 | 5 | 12 | 23 | 2696/377/169 | KATHREIN | 42 | 17 |  | FO | 33 | 65 | 10 | CIE | 86.04 | 4.7923 | FO | 2000-12-01 | 5.38750000,-3.99794444
2021 | Août | Orange | OCI0879 | PERLES | PERLES_U21-31 | OCI0879 | SIDECI ZOO | COCODY | ABIDJAN | DISTRICT AUTONOME D'ABIDJAN |  |  |  | -3.99794444 | 5.38750000 | Haubané |  | 41223 | 3G | NODE_B | RNC_COCODY_1 | 280 | 1281 | 5 | 12 | 23 | 2696/377/169 | KATHREIN | 42 | 17 |  | FO | 33 | 65 | 10 | CIE | 86.04 | 3.4824 | FO | 2000-12-01 | 5.38750000,-3.99794444
2021 | Août | Orange | OCI0879 | PERLES | PERLES_U21-32 | OCI0879 | SIDECI ZOO | COCODY | ABIDJAN | DISTRICT AUTONOME D'ABIDJAN |  |  |  | -3.99794444 | 5.38750000 | Haubané |  | 41226 | 3G | NODE_B | RNC_COCODY_1 | 280 | 1281 | 5 | 4 | 26 | 2696/377/169 | KATHREIN | 42 | 13.9 |  | FO | 36 | 65 | 10 | CIE | 86.04 | 3.1376 | FO | 2000-12-01 | 5.38750000,-3.99794444
2021 | Août | Orange | OCI0879 | PERLES | PERLES_U21-33 | OCI0879 | SIDECI ZOO | COCODY | ABIDJAN | DISTRICT AUTONOME D'ABIDJAN |  |  |  | -3.99794444 | 5.38750000 | Haubané |  | 41229 | 3G | NODE_B | RNC_COCODY_1 | 280 | 1281 | 5 | 4 | 26 | 2696/377/169 | KATHREIN | 42 | 13.9 |  | FO | 36 | 65 | 10 | CIE | 86.04 | 2.4048 | FO | 2000-12-01 | 5.38750000,-3.99794444
2021 | Août | Orange | OCI2120 | PERUSIA | PERUSIA_G18-1 | OCI2120 | MARCORY | MARCORY | ABIDJAN | DISTRICT AUTONOME D'ABIDJAN | 1 | 3 |  | -3.97861111 | 5.28083333 | Haubané sur batiment |  | 11315 | 2G | BTS | BSC_LUMIERE_2 | 30 | 146 | 0 | 4 | 26 | 2696/377/169 | KATHREIN | 42 | 13.9 |  | FO | 36 | 65 | 10 | CIE | 0.46277 | 29.1661 | FH + FO | 2017-08-23 | 5.28083333,-3.97861111
2021 | Août | Orange | OCI2120 | PERUSIA | PERUSIA_G18-2 | OCI2120 | MARCORY | MARCORY | ABIDJAN | DISTRICT AUTONOME D'ABIDJAN | 1 | 3 |  | -3.97861111 | 5.28083333 | Haubané sur batiment |  | 11316 | 2G | BTS | BSC_LUMIERE_2 | 120 | 146 | 0 | 2 | 21 | 2696/377/169 | KATHREIN | 42 | 17 |  | FO | 31 | 65 | 10 | CIE | 0.22077 | 29.1661 | FH + FO | 2017-08-23 | 5.28083333,-3.97861111
2021 | Août | Orange | OCI2120 | PERUSIA | PERUSIA_G18-3 | OCI2120 | MARCORY | MARCORY | ABIDJAN | DISTRICT AUTONOME D'ABIDJAN | 1 | 3 |  | -3.97861111 | 5.28083333 | Haubané sur batiment |  | 11317 | 2G | BTS | BSC_LUMIERE_2 | 250 | 146 | 0 | 2 | 26 | 2696/377/169 | KATHREIN | 42 | 17 |  | FO | 36 | 65 | 10 | CIE | 0.23772 | 29.1661 | FH + FO | 2017-08-23 | 5.28083333,-3.97861111
2021 | Août | Orange | OCI2120 | PERUSIA | PERUSIA_L8-1 | OCI2120 | MARCORY | MARCORY | ABIDJAN | DISTRICT AUTONOME D'ABIDJAN |  |  |  | -3.97861111 | 5.28083333 | Haubané sur batiment |  |  | 4G | ENODE_B |  | 60 |  | 0 | 2 | 21 | 2696/377/169 | KATHREIN | 42 | 17 |  | FO | 31 | 65 | 10 | CIE |  |  | FH + FO | 2017-08-23 | 5.28083333,-3.97861111
2021 | Août | Orange | OCI2120 | PERUSIA | PERUSIA_L8-2 | OCI2120 | MARCORY | MARCORY | ABIDJAN | DISTRICT AUTONOME D'ABIDJAN |  |  |  | -3.97861111 | 5.28083333 | Haubané sur batiment |  |  | 4G | ENODE_B |  | 190 |  | 0 | 4 | 26 | 2696/377/169 | KATHREIN | 42 | 17.879999 |  | FO | 36 | 65 | 10 | CIE |  |  | FH + FO | 2017-08-23 | 5.28083333,-3.97861111
2021 | Août | Orange | OCI2120 | PERUSIA | PERUSIA_L8-3 | OCI2120 | MARCORY | MARCORY | ABIDJAN | DISTRICT AUTONOME D'ABIDJAN |  |  |  | -3.97861111 | 5.28083333 | Haubané sur batiment |  |  | 4G | ENODE_B |  | 320 |  | 0 | 4 | 26 | 2696/377/169 | KATHREIN | 42 | 17.879999 |  | FO | 36 | 65 | 10 | CIE |  |  | FH + FO | 2017-08-23 | 5.28083333,-3.97861111
2021 | Août | Orange | OCI2120 | PERUSIA | PERUSIA_U21-11 | OCI2120 | MARCORY | MARCORY | ABIDJAN | DISTRICT AUTONOME D'ABIDJAN |  |  |  | -3.97861111 | 5.28083333 | Haubané sur batiment |  | 41231 | 3G | NODE_B | RNC_KM4_1 | 30 | 1401 | 0 | 4 | 26 | 2696/377/169 | KATHREIN | 42 | 16.4 |  | FO | 36 | 65 | 10 | CIE | 86.04 | 0 | FH + FO | 2017-08-23 | 5.28083333,-3.97861111
2021 | Août | Orange | OCI2120 | PERUSIA | PERUSIA_U21-12 | OCI2120 | MARCORY | MARCORY | ABIDJAN | DISTRICT AUTONOME D'ABIDJAN |  |  |  | -3.97861111 | 5.28083333 | Haubané sur batiment |  | 41234 | 3G | NODE_B | RNC_KM4_1 | 30 | 1401 | 0 | 4 | 26 | 2696/377/169 | KATHREIN | 42 | 17.879999 |  | FO | 36 | 65 | 10 | CIE | 86.04 | 4.3473 | FH + FO | 2017-08-23 | 5.28083333,-3.97861111
2021 | Août | Orange | OCI2120 | PERUSIA | PERUSIA_U21-13 | OCI2120 | MARCORY | MARCORY | ABIDJAN | DISTRICT AUTONOME D'ABIDJAN |  |  |  | -3.97861111 | 5.28083333 | Haubané sur batiment |  | 41237 | 3G | NODE_B | RNC_KM4_1 | 30 | 1401 | 0 | 4 | 26 | 2696/377/169 | KATHREIN | 42 | 17.879999 |  | FO | 36 | 65 | 10 | CIE | 86.04 | 3.7427 | FH + FO | 2017-08-23 | 5.28083333,-3.97861111
2021 | Août | Orange | OCI2120 | PERUSIA | PERUSIA_U21-21 | OCI2120 | MARCORY | MARCORY | ABIDJAN | DISTRICT AUTONOME D'ABIDJAN |  |  |  | -3.97861111 | 5.28083333 | Haubané sur batiment |  | 41232 | 3G | NODE_B | RNC_KM4_1 | 120 | 1401 | 0 | 4 | 26 | 2696/377/169 | KATHREIN | 42 | 16.4 |  | FO | 36 | 65 | 10 | CIE | 86.04 | 4.2275 | FH + FO | 2017-08-23 | 5.28083333,-3.97861111
2021 | Août | Orange | OCI2120 | PERUSIA | PERUSIA_U21-22 | OCI2120 | MARCORY | MARCORY | ABIDJAN | DISTRICT AUTONOME D'ABIDJAN |  |  |  | -3.97861111 | 5.28083333 | Haubané sur batiment |  | 41235 | 3G | NODE_B | RNC_KM4_1 | 120 | 1401 | 0 | 4 | 26 | 2696/377/169 | KATHREIN | 42 | 17.879999 |  | FO | 36 | 65 | 10 | CIE | 86.04 | 3.6474 | FH + FO | 2017-08-23 | 5.28083333,-3.97861111
2021 | Août | Orange | OCI2120 | PERUSIA | PERUSIA_U21-23 | OCI2120 | MARCORY | MARCORY | ABIDJAN | DISTRICT AUTONOME D'ABIDJAN |  |  |  | -3.97861111 | 5.28083333 | Haubané sur batiment |  | 41238 | 3G | NODE_B | RNC_KM4_1 | 120 | 1401 | 0 | 4 | 26 | 2696/377/169 | KATHREIN | 42 | 17.879999 |  | FO | 36 | 65 | 10 | CIE | 86.04 | 2.5504 | FH + FO | 2017-08-23 | 5.28083333,-3.97861111
2021 | Août | Orange | OCI2120 | PERUSIA | PERUSIA_U21-31 | OCI2120 | MARCORY | MARCORY | ABIDJAN | DISTRICT AUTONOME D'ABIDJAN |  |  |  | -3.97861111 | 5.28083333 | Haubané sur batiment |  | 41233 | 3G | NODE_B | RNC_KM4_1 | 250 | 1401 | 0 | 4 | 26 | 2696/377/169 | KATHREIN | 42 | 16.4 |  | FO | 36 | 65 | 10 | CIE | 86.04 | 2.2388 | FH + FO | 2017-08-23 | 5.28083333,-3.97861111
2021 | Août | Orange | OCI2120 | PERUSIA | PERUSIA_U21-32 | OCI2120 | MARCORY | MARCORY | ABIDJAN | DISTRICT AUTONOME D'ABIDJAN |  |  |  | -3.97861111 | 5.28083333 | Haubané sur batiment |  | 41236 | 3G | NODE_B | RNC_KM4_1 | 250 | 1401 | 0 | 0 | 51 | 2696/377/169 | KATHREIN | 42 | 15.2 |  | FO | 61 | 65 | 10 | CIE | 86.04 | 3.4686 | FH + FO | 2017-08-23 | 5.28083333,-3.97861111
2021 | Août | Orange | OCI2120 | PERUSIA | PERUSIA_U21-33 | OCI2120 | MARCORY | MARCORY | ABIDJAN | DISTRICT AUTONOME D'ABIDJAN |  |  |  | -3.97861111 | 5.28083333 | Haubané sur batiment |  | 41239 | 3G | NODE_B | RNC_KM4_1 | 250 | 1401 | 0 | 0 | 51 | 2696/377/169 | KATHREIN | 42 | 15.2 |  | FO | 61 | 65 | 10 | CIE | 86.04 | 3.0171 | FH + FO | 2017-08-23 | 5.28083333,-3.97861111
2021 | Août | Orange | OCI1596 | PETIONARA | PETIONARA_G9-1 | OCI1596 | PETIONNARA | NIAKARAMANDOUGOU | NIAKARAMANDOUGOU | HAMBOL | 1 | 2 |  | -5.11675001 | 8.42894445 | Haubané |  | 40631 | 2G | BTS | BSC_BOUAKE_1 | 75 | 309 | 0 | 0 | 51 | 2696/377/169 | KATHREIN | 42 | 15.2 |  | FO | 61 | 65 | 10 | CIE | 1.1196 | 14.036 | FH + FO | 2014-01-01 | 8.42894445,-5.11675001
2021 | Août | Orange | OCI1596 | PETIONARA | PETIONARA_G9-2 | OCI1596 | PETIONNARA | NIAKARAMANDOUGOU | NIAKARAMANDOUGOU | HAMBOL | 1 | 2 |  | -5.11675001 | 8.42894445 | Haubané |  | 40632 | 2G | BTS | BSC_BOUAKE_1 | 200 | 309 | 0 | 2 | 60 | 2696/377/169 | KATHREIN | 42 | 14.6 |  | FO | 70 | 65 | 10 | CIE | 0.17342 | 15.7609 | FH + FO | 2014-01-01 | 8.42894445,-5.11675001
2021 | Août | Orange | OCI1596 | PETIONARA | PETIONARA_G9-3 | OCI1596 | PETIONNARA | NIAKARAMANDOUGOU | NIAKARAMANDOUGOU | HAMBOL | 1 | 2 |  | -5.11675001 | 8.42894445 | Haubané |  | 40633 | 2G | BTS | BSC_BOUAKE_1 | 315 | 309 | 0 | 2 | 60 | 2696/377/169 | KATHREIN | 42 | 14.6 |  | FO | 70 | 65 | 10 | CIE | 0.20726 | 15.7609 | FH + FO | 2014-01-01 | 8.42894445,-5.11675001
2021 | Août | Orange | OCI0880 | PETIT_BONDOUKOU | PETIT_BONDOUKOU_G18-1 | OCI0880 | PETIT BONDOUKOU | OUPOYO(BAKOUE) | MEAGUI | NAWA | 1 | 4 |  | -6.65285556 | 5.59974444 | Haubané |  | 4947 | 2G | BTS | BSC_SP_1 | 80 | 702 | 0 | 2 | 60 | 2696/377/169 | KATHREIN | 42 | 14.6 |  | FO | 70 | 65 | 10 | CIE | 0.078576 | 38.3916 | FH + FO | 2009-04-01 | 5.59974444,-6.65285556
2021 | Août | Orange | OCI0880 | PETIT_BONDOUKOU | PETIT_BONDOUKOU_G18-2 | OCI0880 | PETIT BONDOUKOU | OUPOYO(BAKOUE) | MEAGUI | NAWA | 1 | 4 |  | -6.65285556 | 5.59974444 | Haubané |  | 4948 | 2G | BTS | BSC_SP_1 | 230 | 702 | 0 | 0 | 60 | 2696/377/169 | KATHREIN | 42 | 14.6 |  | FO | 70 | 65 | 10 | CIE | 0.061067 | 38.3916 | FH + FO | 2009-04-01 | 5.59974444,-6.65285556
2021 | Août | Orange | OCI0880 | PETIT_BONDOUKOU | PETIT_BONDOUKOU_G18-3 | OCI0880 | PETIT BONDOUKOU | OUPOYO(BAKOUE) | MEAGUI | NAWA | 1 | 4 |  | -6.65285556 | 5.59974444 | Haubané |  | 4949 | 2G | BTS | BSC_SP_1 | 340 | 702 | 0 | 0 | 60 | 2696/377/169 | KATHREIN | 42 | 14.6 |  | FO | 70 | 65 | 10 | CIE | 0.089863 | 38.3916 | FH + FO | 2009-04-01 | 5.59974444,-6.65285556
2021 | Août | Orange | OCI0880 | PETIT_BONDOUKOU | PETIT_BONDOUKOU_G9-1 | OCI0880 | PETIT BONDOUKOU | OUPOYO(BAKOUE) | MEAGUI | NAWA | 1 | 3 |  | -6.65285556 | 5.59974444 | Haubané |  | 4941 | 2G | BTS | BSC_SP_1 | 80 | 702 | 0 | 0 | 60 | 2696/377/169 | KATHREIN | 42 | 14.6 |  | FO | 70 | 65 | 10 | CIE | 0.49718 | 30.9973 | FH + FO | 2009-04-01 | 5.59974444,-6.65285556
2021 | Août | Orange | OCI0880 | PETIT_BONDOUKOU | PETIT_BONDOUKOU_G9-2 | OCI0880 | PETIT BONDOUKOU | OUPOYO(BAKOUE) | MEAGUI | NAWA | 1 | 4 |  | -6.65285556 | 5.59974444 | Haubané |  | 4942 | 2G | BTS | BSC_SP_1 | 230 | 702 | 0 | 3 | 68 | 2696/377/169 | KATHREIN | 42 | 15.7 |  | FO | 78 | 65 | 10 | CIE | 0.38877 | 40.2551 | FH + FO | 2009-04-01 | 5.59974444,-6.65285556
2021 | Août | Orange | OCI0880 | PETIT_BONDOUKOU | PETIT_BONDOUKOU_G9-3 | OCI0880 | PETIT BONDOUKOU | OUPOYO(BAKOUE) | MEAGUI | NAWA | 1 | 5 |  | -6.65285556 | 5.59974444 | Haubané |  | 4943 | 2G | BTS | BSC_SP_1 | 340 | 702 | 0 | 3 | 68 | 2696/377/169 | KATHREIN | 42 | 15.7 |  | FO | 78 | 65 | 10 | CIE | 0.49784 | 51.5342 | FH + FO | 2009-04-01 | 5.59974444,-6.65285556
2021 | Août | Orange | OCI2297 | PETIT_GABO | PETIT_GABO_G18-1 | OCI2297 | PETIT GABO | SAN-PEDRO | SAN-PEDRO | SAN-PEDRO | 1 | 4 |  | -6.61806 | 4.86528 | AUTOSTABLE |  | 53195 | 2G | BTS | BSC_SP_1 | 50 | 709 | 0 | 3 | 68 | 2696/377/169 | KATHREIN | 42 | 15.7 |  | FO | 78 | 65 | 10 | CIE | 0.056031 | 40.2551 | FH + FO | 2018-01-26 | 4.86528,-6.61806
2021 | Août | Orange | OCI2297 | PETIT_GABO | PETIT_GABO_G18-2 | OCI2297 | PETIT GABO | SAN-PEDRO | SAN-PEDRO | SAN-PEDRO | 1 | 4 |  | -6.61806 | 4.86528 | AUTOSTABLE |  | 53196 | 2G | BTS | BSC_SP_1 | 220 | 709 | 0 | 1 | 68 | 2696/377/169 | KATHREIN | 42 | 15.7 |  | FO | 78 | 65 | 10 | CIE | 0.12145 | 40.2551 | FH + FO | 2018-01-26 | 4.86528,-6.61806
2021 | Août | Orange | OCI2297 | PETIT_GABO | PETIT_GABO_G18-3 | OCI2297 | PETIT GABO | SAN-PEDRO | SAN-PEDRO | SAN-PEDRO | 1 | 3 |  | -6.61806 | 4.86528 | AUTOSTABLE |  | 53197 | 2G | BTS | BSC_SP_1 | 320 | 709 | 0 | 2 | 68 | 2696/377/169 | KATHREIN | 42 | 15.7 |  | FO | 78 | 65 | 10 | CIE | 0.083507 | 27.3431 | FH + FO | 2018-01-26 | 4.86528,-6.61806
2021 | Août | Orange | OCI2297 | PETIT_GABO | PETIT_GABO_G9-1 | OCI2297 | PETIT GABO | SAN-PEDRO | SAN-PEDRO | SAN-PEDRO | 1 | 3 |  | -6.61806 | 4.86528 | AUTOSTABLE |  | 53191 | 2G | BTS | BSC_SP_1 | 50 | 709 | 0 | 1 | 68 | 2696/377/169 | KATHREIN | 42 | 15.7 |  | FO | 78 | 65 | 10 | CIE | 0.01981 | 29.1661 | FH + FO | 2018-01-26 | 4.86528,-6.61806
2021 | Août | Orange | OCI2297 | PETIT_GABO | PETIT_GABO_G9-2 | OCI2297 | PETIT GABO | SAN-PEDRO | SAN-PEDRO | SAN-PEDRO | 1 | 3 |  | -6.61806 | 4.86528 | AUTOSTABLE |  | 53192 | 2G | BTS | BSC_SP_1 | 220 | 709 | 0 | 3 | 68 | 2696/377/169 | KATHREIN | 42 | 18.1 |  | FO | 78 | 65 | 10 | CIE | 0.0068573 | 29.1661 | FH + FO | 2018-01-26 | 4.86528,-6.61806
2021 | Août | Orange | OCI2297 | PETIT_GABO | PETIT_GABO_G9-3 | OCI2297 | PETIT GABO | SAN-PEDRO | SAN-PEDRO | SAN-PEDRO | 1 | 3 |  | -6.61806 | 4.86528 | AUTOSTABLE |  | 53193 | 2G | BTS | BSC_SP_1 | 320 | 709 | 0 | 3 | 68 | 2696/377/169 | KATHREIN | 42 | 18.1 |  | FO | 78 | 65 | 10 | CIE | 0.43448 | 29.1661 | FH + FO | 2018-01-26 | 4.86528,-6.61806
2021 | Août | Orange | OCI2297 | PETIT_GABO | PETIT_GABO_U21-11 | OCI2297 | PETIT GABO | SAN-PEDRO | SAN-PEDRO | SAN-PEDRO |  |  |  | -6.61806 | 4.86528 | AUTOSTABLE |  | 10331 | 3G | NODE_B | RNC_SAN_PEDRO_1 | 50 | 7091 | 0 | 3 | 68 | 2696/377/169 | KATHREIN | 42 | 18.1 |  | FO | 78 | 65 | 10 | CIE | 86.04 | 0.50421 | FH + FO | 2018-01-26 | 4.86528,-6.61806
2021 | Août | Orange | OCI2297 | PETIT_GABO | PETIT_GABO_U21-12 | OCI2297 | PETIT GABO | SAN-PEDRO | SAN-PEDRO | SAN-PEDRO |  |  |  | -6.61806 | 4.86528 | AUTOSTABLE |  | 10334 | 3G | NODE_B | RNC_SAN_PEDRO_1 | 50 | 7091 | 0 | 3 | 68 | 2696/377/169 | KATHREIN | 42 | 18.1 |  | FO | 78 | 65 | 10 | CIE | 86.04 | 0.22743 | FH + FO | 2018-01-26 | 4.86528,-6.61806
2021 | Août | Orange | OCI2297 | PETIT_GABO | PETIT_GABO_U21-21 | OCI2297 | PETIT GABO | SAN-PEDRO | SAN-PEDRO | SAN-PEDRO |  |  |  | -6.61806 | 4.86528 | AUTOSTABLE |  | 10332 | 3G | NODE_B | RNC_SAN_PEDRO_1 | 220 | 7091 | 0 | 3 | 68 | 2696/377/169 | KATHREIN | 42 | 18.1 |  | FO | 78 | 65 | 10 | CIE | 86.04 | 0.22638 | FH + FO | 2018-01-26 | 4.86528,-6.61806
2021 | Août | Orange | OCI2297 | PETIT_GABO | PETIT_GABO_U21-22 | OCI2297 | PETIT GABO | SAN-PEDRO | SAN-PEDRO | SAN-PEDRO |  |  |  | -6.61806 | 4.86528 | AUTOSTABLE |  | 10335 | 3G | NODE_B | RNC_SAN_PEDRO_1 | 220 | 7091 | 0 | 3 | 68 | 2696/377/169 | KATHREIN | 42 | 18.1 |  | FO | 78 | 65 | 10 | CIE | 86.04 | 0.038053 | FH + FO | 2018-01-26 | 4.86528,-6.61806
2021 | Août | Orange | OCI2297 | PETIT_GABO | PETIT_GABO_U21-31 | OCI2297 | PETIT GABO | SAN-PEDRO | SAN-PEDRO | SAN-PEDRO |  |  |  | -6.61806 | 4.86528 | AUTOSTABLE |  | 10333 | 3G | NODE_B | RNC_SAN_PEDRO_1 | 320 | 7091 | 0 | 3 | 68 | 2696/377/169 | KATHREIN | 42 | 17.5 |  | FO | 78 | 65 | 10 | CIE | 86.04 | 0 | FH + FO | 2018-01-26 | 4.86528,-6.61806
2021 | Août | Orange | OCI2297 | PETIT_GABO | PETIT_GABO_U21-32 | OCI2297 | PETIT GABO | SAN-PEDRO | SAN-PEDRO | SAN-PEDRO |  |  |  | -6.61806 | 4.86528 | AUTOSTABLE |  | 10336 | 3G | NODE_B | RNC_SAN_PEDRO_1 | 320 | 7091 | 0 | 3 | 68 | 2696/377/169 | KATHREIN | 42 | 17.4 |  | FO | 78 | 65 | 10 | CIE | 86.04 | 0 | FH + FO | 2018-01-26 | 4.86528,-6.61806
2021 | Août | Orange | OCI2297 | PETIT_GABO | PETIT_GABO_U9-1 | OCI2297 | PETIT GABO | SAN-PEDRO | SAN-PEDRO | SAN-PEDRO |  |  |  | -6.61806 | 4.86528 | AUTOSTABLE |  | 53190 | 3G | NODE_B | RNC_SAN_PEDRO_1 | 50 | 7091 | 0 | 3 | 68 | 2696/377/169 | KATHREIN | 42 | 17.5 |  | FO | 78 | 65 | 10 | CIE |  |  | FH + FO | 2018-01-26 | 4.86528,-6.61806
2021 | Août | Orange | OCI2297 | PETIT_GABO | PETIT_GABO_U9-2 | OCI2297 | PETIT GABO | SAN-PEDRO | SAN-PEDRO | SAN-PEDRO |  |  |  | -6.61806 | 4.86528 | AUTOSTABLE |  | 53198 | 3G | NODE_B | RNC_SAN_PEDRO_1 | 220 | 7091 | 0 | 0 | 51 | 2696/377/169 | KATHREIN | 42 | 17.8 |  | FO | 61 | 65 | 10 | CIE |  |  | FH + FO | 2018-01-26 | 4.86528,-6.61806
2021 | Août | Orange | OCI2297 | PETIT_GABO | PETIT_GABO_U9-3 | OCI2297 | PETIT GABO | SAN-PEDRO | SAN-PEDRO | SAN-PEDRO |  |  |  | -6.61806 | 4.86528 | AUTOSTABLE |  | 53199 | 3G | NODE_B | RNC_SAN_PEDRO_1 | 320 | 7091 | 0 | 0 | 51 | 2696/377/169 | KATHREIN | 42 | 17.8 |  | FO | 61 | 65 | 10 | CIE |  |  | FH + FO | 2018-01-26 | 4.86528,-6.61806
2021 | Août | Orange | OCI1719 | PETIT_OUAGA | PETIT_OUAGA_G18-1 | OCI1719 | LOBOGBA ou LOBO DIOULABOUGOU | DAPEOUA | BUYO | NAWA | 1 | 3 |  | -6.83044445 | 6.02091667 | Haubané |  | 18045 | 2G | BTS | BSC_DALOA_2 | 30 | 615 | 0 | 0 | 51 | 2696/377/169 | KATHREIN | 42 | 17.8 |  | FO | 61 | 65 | 10 | CIE | 0.13369 | 27.3431 | FH + FO | 2014-05-01 | 6.02091667,-6.83044445
2021 | Août | Orange | OCI1719 | PETIT_OUAGA | PETIT_OUAGA_G18-2 | OCI1719 | LOBOGBA ou LOBO DIOULABOUGOU | DAPEOUA | BUYO | NAWA | 1 | 5 |  | -6.83044445 | 6.02091667 | Haubané |  | 18046 | 2G | BTS | BSC_DALOA_2 | 190 | 615 | 0 | 0 | 51 | 2696/377/169 | KATHREIN | 42 | 17.8 |  | FO | 61 | 65 | 10 | CIE | 0.22283 | 51.5342 | FH + FO | 2014-05-01 | 6.02091667,-6.83044445
2021 | Août | Orange | OCI1719 | PETIT_OUAGA | PETIT_OUAGA_G18-3 | OCI1719 | LOBOGBA ou LOBO DIOULABOUGOU | DAPEOUA | BUYO | NAWA | 1 | 7 |  | -6.83044445 | 6.02091667 | Haubané |  | 18047 | 2G | BTS | BSC_DALOA_2 | 270 | 615 | 0 | 0 | 51 | 2696/377/169 | KATHREIN | 42 | 17.8 |  | FO | 61 | 65 | 10 | CIE | 0.33164 | 77.3418 | FH + FO | 2014-05-01 | 6.02091667,-6.83044445
2021 | Août | Orange | OCI1719 | PETIT_OUAGA | PETIT_OUAGA_G9-1 | OCI1719 | LOBOGBA ou LOBO DIOULABOUGOU | DAPEOUA | BUYO | NAWA | 1 | 3 |  | -6.83044445 | 6.02091667 | Haubané |  | 18041 | 2G | BTS | BSC_DALOA_2 | 100 | 615 | 0 | 0 | 51 | 2696/377/169 | KATHREIN | 42 | 17.8 |  | FO | 61 | 65 | 10 | CIE | 0.44611 | 25.5291 | FH + FO | 2014-05-01 | 6.02091667,-6.83044445
2021 | Août | Orange | OCI1719 | PETIT_OUAGA | PETIT_OUAGA_G9-2 | OCI1719 | LOBOGBA ou LOBO DIOULABOUGOU | DAPEOUA | BUYO | NAWA | 1 | 3 |  | -6.83044445 | 6.02091667 | Haubané |  | 18042 | 2G | BTS | BSC_DALOA_2 | 220 | 615 | 0 | 2 | 72 | 2696/377/169 | KATHREIN | 42 | 16.959999 |  | FO | 82 | 65 | 10 | CIE | 1.3559 | 27.3431 | FH + FO | 2014-05-01 | 6.02091667,-6.83044445
2021 | Août | Orange | OCI1719 | PETIT_OUAGA | PETIT_OUAGA_G9-3 | OCI1719 | LOBOGBA ou LOBO DIOULABOUGOU | DAPEOUA | BUYO | NAWA | 1 | 4 |  | -6.83044445 | 6.02091667 | Haubané |  | 18043 | 2G | BTS | BSC_DALOA_2 | 310 | 615 | 0 | 2 | 72 | 2696/377/169 | KATHREIN | 42 | 16.959999 |  | FO | 82 | 65 | 10 | CIE | 1.5173 | 40.2551 | FH + FO | 2014-05-01 | 6.02091667,-6.83044445
2021 | Août | Orange | OCI1719 | PETIT_OUAGA | PETIT_OUAGA_L8-1 | OCI1719 | LOBOGBA ou LOBO DIOULABOUGOU | DAPEOUA | BUYO | NAWA |  |  |  | -6.83044445 | 6.02091667 | Haubané |  |  | 4G | ENODE_B |  | 100 |  | 0 | 2 | 72 | 2696/377/169 | KATHREIN | 42 | 16.959999 |  | FO | 82 | 65 | 10 | CIE |  |  | FH + FO | 2014-05-01 | 6.02091667,-6.83044445
2021 | Août | Orange | OCI1719 | PETIT_OUAGA | PETIT_OUAGA_L8-2 | OCI1719 | LOBOGBA ou LOBO DIOULABOUGOU | DAPEOUA | BUYO | NAWA |  |  |  | -6.83044445 | 6.02091667 | Haubané |  |  | 4G | ENODE_B |  | 220 |  | 0 | 0 | 42 | 2696/377/169 | KATHREIN | 42 | 17.8 |  | FO | 52 | 65 | 10 | CIE |  |  | FH + FO | 2014-05-01 | 6.02091667,-6.83044445
2021 | Août | Orange | OCI1719 | PETIT_OUAGA | PETIT_OUAGA_L8-3 | OCI1719 | LOBOGBA ou LOBO DIOULABOUGOU | DAPEOUA | BUYO | NAWA |  |  |  | -6.83044445 | 6.02091667 | Haubané |  |  | 4G | ENODE_B |  | 310 |  | 0 | 0 | 42 | 2696/377/169 | KATHREIN | 42 | 17.8 |  | FO | 52 | 65 | 10 | CIE |  |  | FH + FO | 2014-05-01 | 6.02091667,-6.83044445
2021 | Août | Orange | OCI1719 | PETIT_OUAGA | PETIT_OUAGA_U9-1 | OCI1719 | LOBOGBA ou LOBO DIOULABOUGOU | DAPEOUA | BUYO | NAWA |  |  |  | -6.83044445 | 6.02091667 | Haubané |  | 18040 | 3G | NODE_B | RNC_SAN_PEDRO_1 | 30.0 | 7091 | 0 | 2 | 51 | 2696/377/169 | KATHREIN | 42 | 17.430000 |  | FO | 61 | 65 | 10 | CIE | 86.04 | 0.30044 | FH + FO | 2014-05-01 | 6.02091667,-6.83044445
2021 | Août | Orange | OCI1719 | PETIT_OUAGA | PETIT_OUAGA_U9-2 | OCI1719 | LOBOGBA ou LOBO DIOULABOUGOU | DAPEOUA | BUYO | NAWA |  |  |  | -6.83044445 | 6.02091667 | Haubané |  | 18048 | 3G | NODE_B | RNC_SAN_PEDRO_1 | 190.0 | 7091 | 0 | 6 | 18 | 2696/377/169 | KATHREIN | 42 | 17 |  | FO | 28 | 65 | 10 | CIE | 86.04 | 1.347 | FH + FO | 2014-05-01 | 6.02091667,-6.83044445
2021 | Août | Orange | OCI1719 | PETIT_OUAGA | PETIT_OUAGA_U9-3 | OCI1719 | LOBOGBA ou LOBO DIOULABOUGOU | DAPEOUA | BUYO | NAWA |  |  |  | -6.83044445 | 6.02091667 | Haubané |  | 18049 | 3G | NODE_B | RNC_SAN_PEDRO_1 | 290.0 | 7091 | 0 | 6 | 18 | 2696/377/169 | KATHREIN | 42 | 17 |  | FO | 28 | 65 | 10 | CIE | 86.04 | 0.4863 | FH + FO | 2014-05-01 | 6.02091667,-6.83044445
2021 | Août | Orange | OCI0881 | PETIT_TIEME | PETIT_TIEME_G18-1 | OCI0881 | GNANMANGUI | GNANMANGUI | MEAGUI | NAWA | 1 | 4 |  | -6.72586112 | 5.80927778 | Haubané |  | 4865 | 2G | BTS | BSC_SP_1 | 0 | 702 | 0 | 0 | 42 | 2696/377/169 | KATHREIN | 42 | 17.8 |  | FO | 52 | 65 | 10 | CIE | 0.55933 | 40.2551 | FH + FO | 2008-08-01 | 5.80927778,-6.72586112
2021 | Août | Orange | OCI0881 | PETIT_TIEME | PETIT_TIEME_G18-2 | OCI0881 | GNANMANGUI | GNANMANGUI | MEAGUI | NAWA | 1 | 3 |  | -6.72586112 | 5.80927778 | Haubané |  | 4866 | 2G | BTS | BSC_SP_1 | 70 | 702 | 0 | 0 | 42 | 2696/377/169 | KATHREIN | 42 | 17.8 |  | FO | 52 | 65 | 10 | CIE | 0.60982 | 29.1661 | FH + FO | 2008-08-01 | 5.80927778,-6.72586112
2021 | Août | Orange | OCI0881 | PETIT_TIEME | PETIT_TIEME_G18-3 | OCI0881 | GNANMANGUI | GNANMANGUI | MEAGUI | NAWA | 1 | 5 |  | -6.72586112 | 5.80927778 | Haubané |  | 4867 | 2G | BTS | BSC_SP_1 | 265 | 702 | 0 | 0 | 42 | 2696/377/169 | KATHREIN | 42 | 17.8 |  | FO | 52 | 65 | 10 | CIE | 0.057828 | 54.3762 | FH + FO | 2008-08-01 | 5.80927778,-6.72586112
2021 | Août | Orange | OCI0881 | PETIT_TIEME | PETIT_TIEME_G9-1 | OCI0881 | GNANMANGUI | GNANMANGUI | MEAGUI | NAWA | 1 | 3 |  | -6.72586112 | 5.80927778 | Haubané |  | 4861 | 2G | BTS | BSC_SP_1 | 85 | 702 | 0 | 0 | 42 | 2696/377/169 | KATHREIN | 42 | 17.8 |  | FO | 52 | 65 | 10 | CIE | 0.54477 | 29.1661 | FH + FO | 2008-08-01 | 5.80927778,-6.72586112
2021 | Août | Orange | OCI0881 | PETIT_TIEME | PETIT_TIEME_G9-2 | OCI0881 | GNANMANGUI | GNANMANGUI | MEAGUI | NAWA | 1 | 3 |  | -6.72586112 | 5.80927778 | Haubané |  | 4862 | 2G | BTS | BSC_SP_1 | 190 | 702 | 0 | 2 | 61 | 2696/377/169 | KATHREIN | 42 | 16.959999 |  | FO | 71 | 65 | 10 | CIE | 1.3293 | 29.1661 | FH + FO | 2008-08-01 | 5.80927778,-6.72586112
2021 | Août | Orange | OCI0881 | PETIT_TIEME | PETIT_TIEME_G9-3 | OCI0881 | GNANMANGUI | GNANMANGUI | MEAGUI | NAWA | 1 | 3 |  | -6.72586112 | 5.80927778 | Haubané |  | 4863 | 2G | BTS | BSC_SP_1 | 300 | 702 | 0 | 2 | 61 | 2696/377/169 | KATHREIN | 42 | 16.959999 |  | FO | 71 | 65 | 10 | CIE | 0.13818 | 30.9973 | FH + FO | 2008-08-01 | 5.80927778,-6.72586112
2021 | Août | Orange | OCI0881 | PETIT_TIEME | PETIT_TIEME_L8-1 | OCI0881 | GNANMANGUI | GNANMANGUI | MEAGUI | NAWA |  |  |  | -6.72586112 | 5.80927778 | Haubané |  |  | 4G | ENODE_B |  | 85 |  | 0 | 2 | 61 | 2696/377/169 | KATHREIN | 42 | 16.959999 |  | FO | 71 | 65 | 10 | CIE |  |  | FH + FO | 2008-08-01 | 5.80927778,-6.72586112
2021 | Août | Orange | OCI0881 | PETIT_TIEME | PETIT_TIEME_L8-2 | OCI0881 | GNANMANGUI | GNANMANGUI | MEAGUI | NAWA |  |  |  | -6.72586112 | 5.80927778 | Haubané |  |  | 4G | ENODE_B |  | 190 |  | 0 | 2 | 61 | 2696/377/169 | KATHREIN | 42 | 17.430000 |  | FO | 71 | 65 | 10 | CIE |  |  | FH + FO | 2008-08-01 | 5.80927778,-6.72586112
2021 | Août | Orange | OCI0881 | PETIT_TIEME | PETIT_TIEME_L8-3 | OCI0881 | GNANMANGUI | GNANMANGUI | MEAGUI | NAWA |  |  |  | -6.72586112 | 5.80927778 | Haubané |  |  | 4G | ENODE_B |  | 300 |  | 0 | 2 | 61 | 2696/377/169 | KATHREIN | 42 | 17.430000 |  | FO | 71 | 65 | 10 | CIE |  |  | FH + FO | 2008-08-01 | 5.80927778,-6.72586112
2021 | Août | Orange | OCI0881 | PETIT_TIEME | PETIT_TIEME_U9-1 | OCI0881 | GNANMANGUI | GNANMANGUI | MEAGUI | NAWA |  |  |  | -6.72586112 | 5.80927778 | Haubané |  | 47540 | 3G | NODE_B | RNC_SAN_PEDRO_1 | 85 | 7091 | 0 | 2 | 61 | 2696/377/169 | KATHREIN | 42 | 17.430000 |  | FO | 71 | 65 | 10 | CIE |  |  | FH + FO | 2008-08-01 | 5.80927778,-6.72586112
2021 | Août | Orange | OCI0881 | PETIT_TIEME | PETIT_TIEME_U9-2 | OCI0881 | GNANMANGUI | GNANMANGUI | MEAGUI | NAWA |  |  |  | -6.72586112 | 5.80927778 | Haubané |  | 47548 | 3G | NODE_B | RNC_SAN_PEDRO_1 | 190 | 7091 | 0 | 0 | 56 | 2696/377/169 | KATHREIN | 42 | 15.2 |  | FO | 66 | 65 | 10 | CIE |  |  | FH + FO | 2008-08-01 | 5.80927778,-6.72586112
2021 | Août | Orange | OCI0881 | PETIT_TIEME | PETIT_TIEME_U9-3 | OCI0881 | GNANMANGUI | GNANMANGUI | MEAGUI | NAWA |  |  |  | -6.72586112 | 5.80927778 | Haubané |  | 47549 | 3G | NODE_B | RNC_SAN_PEDRO_1 | 300 | 7091 | 0 | 0 | 56 | 2696/377/169 | KATHREIN | 42 | 15.2 |  | FO | 66 | 65 | 10 | CIE |  |  | FH + FO | 2008-08-01 | 5.80927778,-6.72586112
2021 | Août | Orange | OCI1597 | PETIT_YAPO | PETIT_YAPO_G9-1 | OCI1597 | PETIT YAPO | AGBOVILLE | AGBOVILLE | AGNEBY-TIASSA | 1 | 2 |  | -4.14488889 | 5.79675000 | Haubané |  | 38631 | 2G | BTS | BSC_CAF_1 | 60 | 161 | 0 | 0 | 56 | 2696/377/169 | KATHREIN | 42 | 15.2 |  | FO | 66 | 65 | 10 | CIE | 1.2413 | 15.7609 | FH + FO | 2014-01-01 | 5.79675000,-4.14488889
2021 | Août | Orange | OCI1597 | PETIT_YAPO | PETIT_YAPO_G9-2 | OCI1597 | PETIT YAPO | AGBOVILLE | AGBOVILLE | AGNEBY-TIASSA | 1 | 2 |  | -4.14488889 | 5.79675000 | Haubané |  | 38632 | 2G | BTS | BSC_CAF_1 | 150 | 161 | 0 | 4 | 28 | 2696/377/169 | KATHREIN | 42 | 13.9 |  | FO | 38 | 65 | 10 | CIE | 0.18259 | 15.7609 | FH + FO | 2014-01-01 | 5.79675000,-4.14488889
2021 | Août | Orange | OCI1597 | PETIT_YAPO | PETIT_YAPO_G9-3 | OCI1597 | PETIT YAPO | AGBOVILLE | AGBOVILLE | AGNEBY-TIASSA | 1 | 2 |  | -4.14488889 | 5.79675000 | Haubané |  | 38633 | 2G | BTS | BSC_CAF_1 | 330 | 161 | 0 | 4 | 28 | 2696/377/169 | KATHREIN | 42 | 13.9 |  | FO | 38 | 65 | 10 | CIE | 1.3032 | 15.7609 | FH + FO | 2014-01-01 | 5.79675000,-4.14488889
2021 | Août | Orange | OCI0882 | PETROCI | PETROCI_G18-1 | OCI0882 | CAMP DOUANE | PORT-BOUET | ABIDJAN | DISTRICT AUTONOME D'ABIDJAN | 1 | 8 |  | -3.98716667 | 5.26155556 | Haubané |  | 11325 | 2G | BTS | BSC_LUMIERE_1 | 105 | 148 | 0 | 4 | 28 | 2696/377/169 | KATHREIN | 42 | 13.9 |  | FO | 38 | 65 | 10 | CIE | 0.26547 | 88.9409 | FO | 1997-12-01 | 5.26155556,-3.98716667
2021 | Août | Orange | OCI0882 | PETROCI | PETROCI_G18-2 | OCI0882 | CAMP DOUANE | PORT-BOUET | ABIDJAN | DISTRICT AUTONOME D'ABIDJAN | 1 | 5 |  | -3.98716667 | 5.26155556 | Haubané |  | 11326 | 2G | BTS | BSC_LUMIERE_1 | 215 | 148 | 0 | 4 | 28 | 2696/377/169 | KATHREIN | 42 | 13.9 |  | FO | 38 | 65 | 10 | CIE | 0.61405 | 51.5342 | FO | 1997-12-01 | 5.26155556,-3.98716667
2021 | Août | Orange | OCI0882 | PETROCI | PETROCI_G18-3 | OCI0882 | CAMP DOUANE | PORT-BOUET | ABIDJAN | DISTRICT AUTONOME D'ABIDJAN | 1 | 5 |  | -3.98716667 | 5.26155556 | Haubané |  | 11327 | 2G | BTS | BSC_LUMIERE_1 | 345 | 148 | 0 | 4 | 28 | 2696/377/169 | KATHREIN | 42 | 13.9 |  | FO | 38 | 65 | 10 | CIE | 0.11253 | 52.4807 | FO | 1997-12-01 | 5.26155556,-3.98716667
2021 | Août | Orange | OCI0882 | PETROCI | PETROCI_G9-1 | OCI0882 | CAMP DOUANE | PORT-BOUET | ABIDJAN | DISTRICT AUTONOME D'ABIDJAN | 1 | 4 |  | -3.98716667 | 5.26155556 | Haubané |  | 11321 | 2G | BTS | BSC_LUMIERE_1 | 105 | 148 | 0 | 4 | 28 | 2696/377/169 | KATHREIN | 42 | 13.9 |  | FO | 38 | 65 | 10 | CIE | 0.10088 | 40.2551 | FO | 1997-12-01 | 5.26155556,-3.98716667
2021 | Août | Orange | OCI0882 | PETROCI | PETROCI_G9-2 | OCI0882 | CAMP DOUANE | PORT-BOUET | ABIDJAN | DISTRICT AUTONOME D'ABIDJAN | 1 | 3 |  | -3.98716667 | 5.26155556 | Haubané |  | 11322 | 2G | BTS | BSC_LUMIERE_1 | 215 | 148 | 0 | 4 | 28 | 2696/377/169 | KATHREIN | 42 | 17 |  | FO | 38 | 65 | 10 | CIE | 0.47849 | 27.3431 | FO | 1997-12-01 | 5.26155556,-3.98716667
2021 | Août | Orange | OCI0882 | PETROCI | PETROCI_G9-3 | OCI0882 | CAMP DOUANE | PORT-BOUET | ABIDJAN | DISTRICT AUTONOME D'ABIDJAN | 1 | 3 |  | -3.98716667 | 5.26155556 | Haubané |  | 11323 | 2G | BTS | BSC_LUMIERE_1 | 345 | 148 | 0 | 3 | 28 | 2696/377/169 | KATHREIN | 42 | 17 |  | FO | 38 | 65 | 10 | CIE | 0.020572 | 29.1661 | FO | 1997-12-01 | 5.26155556,-3.98716667
2021 | Août | Orange | OCI0882 | PETROCI | PETROCI_L23-1 | OCI0882 | CAMP DOUANE | PORT-BOUET | ABIDJAN | DISTRICT AUTONOME D'ABIDJAN |  |  |  | -3.98716667 | 5.26155556 | Haubané |  |  | TDD | ENODE_B |  | 0 |  | 2 | 2 | 28 | 510/210/70 | SHENGLU | 42 | 17.200001 |  | FO | 38 | 65 | 10 | CIE |  |  | FO | 1997-12-01 | 5.26155556,-3.98716667
2021 | Août | Orange | OCI0882 | PETROCI | PETROCI_L23-2 | OCI0882 | CAMP DOUANE | PORT-BOUET | ABIDJAN | DISTRICT AUTONOME D'ABIDJAN |  |  |  | -3.98716667 | 5.26155556 | Haubané |  |  | TDD | ENODE_B |  | 110 |  | 2 | 2 | 20 | 510/210/70 | SHENGLU | 42 | 17.200001 |  | FO | 30 | 65 | 10 | CIE |  |  | FO | 1997-12-01 | 5.26155556,-3.98716667
2021 | Août | Orange | OCI0882 | PETROCI | PETROCI_L23-3 | OCI0882 | CAMP DOUANE | PORT-BOUET | ABIDJAN | DISTRICT AUTONOME D'ABIDJAN |  |  |  | -3.98716667 | 5.26155556 | Haubané |  |  | TDD | ENODE_B |  | 255 |  | 2 | 2 | 20 | 510/210/70 | SHENGLU | 42 | 17.200001 |  | FO | 30 | 65 | 10 | CIE |  |  | FO | 1997-12-01 | 5.26155556,-3.98716667
2021 | Août | Orange | OCI0882 | PETROCI | PETROCI_L26-1 | OCI0882 | CAMP DOUANE | PORT-BOUET | ABIDJAN | DISTRICT AUTONOME D'ABIDJAN |  |  |  | -3.98716667 | 5.26155556 | Haubané |  |  | 4G | ENODE_B |  | 0 |  | 0 | 3 | 28 | 2696/377/169 | KATHREIN | 42 | 17 |  | FO | 38 | 65 | 10 | CIE |  |  | FO | 1997-12-01 | 5.26155556,-3.98716667
2021 | Août | Orange | OCI0882 | PETROCI | PETROCI_L26-2 | OCI0882 | CAMP DOUANE | PORT-BOUET | ABIDJAN | DISTRICT AUTONOME D'ABIDJAN |  |  |  | -3.98716667 | 5.26155556 | Haubané |  |  | 4G | ENODE_B |  | 100 |  | 0 | 6 | 28 | 2696/377/169 | KATHREIN | 42 | 17 |  | FO | 38 | 65 | 10 | CIE |  |  | FO | 1997-12-01 | 5.26155556,-3.98716667
2021 | Août | Orange | OCI0882 | PETROCI | PETROCI_L26-3 | OCI0882 | CAMP DOUANE | PORT-BOUET | ABIDJAN | DISTRICT AUTONOME D'ABIDJAN |  |  |  | -3.98716667 | 5.26155556 | Haubané |  |  | 4G | ENODE_B |  | 240 |  | 0 | 7 | 28 | 2696/377/169 | KATHREIN | 42 | 17 |  | FO | 38 | 65 | 10 | CIE |  |  | FO | 1997-12-01 | 5.26155556,-3.98716667
2021 | Août | Orange | OCI0882 | PETROCI | PETROCI_L8-1 | OCI0882 | CAMP DOUANE | PORT-BOUET | ABIDJAN | DISTRICT AUTONOME D'ABIDJAN |  |  |  | -3.98716667 | 5.26155556 | Haubané |  |  | 4G | ENODE_B |  | 0 |  | 0 | 7 | 28 | 2696/377/169 | KATHREIN | 42 | 17 |  | FO | 38 | 65 | 10 | CIE |  |  | FO | 1997-12-01 | 5.26155556,-3.98716667
2021 | Août | Orange | OCI0882 | PETROCI | PETROCI_L8-2 | OCI0882 | CAMP DOUANE | PORT-BOUET | ABIDJAN | DISTRICT AUTONOME D'ABIDJAN |  |  |  | -3.98716667 | 5.26155556 | Haubané |  |  | 4G | ENODE_B |  | 100 |  | 0 | 6 | 28 | 2696/377/169 | KATHREIN | 42 | 17 |  | FO | 38 | 65 | 10 | CIE |  |  | FO | 1997-12-01 | 5.26155556,-3.98716667
2021 | Août | Orange | OCI0882 | PETROCI | PETROCI_L8-3 | OCI0882 | CAMP DOUANE | PORT-BOUET | ABIDJAN | DISTRICT AUTONOME D'ABIDJAN |  |  |  | -3.98716667 | 5.26155556 | Haubané |  |  | 4G | ENODE_B |  | 240 |  | 0 | 6 | 28 | 2696/377/169 | KATHREIN | 42 | 17 |  | FO | 38 | 65 | 10 | CIE |  |  | FO | 1997-12-01 | 5.26155556,-3.98716667
2021 | Août | Orange | OCI0882 | PETROCI | PETROCI_U21-11 | OCI0882 | CAMP DOUANE | PORT-BOUET | ABIDJAN | DISTRICT AUTONOME D'ABIDJAN |  |  |  | -3.98716667 | 5.26155556 | Haubané |  | 41251 | 3G | NODE_B | RNC-PortBouet_1 | 0 | 1441 | 0 | 6 | 28 | 2696/377/169 | KATHREIN | 42 | 17 |  | FO | 38 | 65 | 10 | CIE | 86.04 | 14.0444 | FO | 1997-12-01 | 5.26155556,-3.98716667
2021 | Août | Orange | OCI0882 | PETROCI | PETROCI_U21-12 | OCI0882 | CAMP DOUANE | PORT-BOUET | ABIDJAN | DISTRICT AUTONOME D'ABIDJAN |  |  |  | -3.98716667 | 5.26155556 | Haubané |  | 41254 | 3G | NODE_B | RNC-PortBouet_1 | 0 | 1441 | 0 | 6 | 28 | 2696/377/169 | KATHREIN | 42 | 17 |  | FO | 38 | 65 | 10 | CIE | 86.04 | 8.9562 | FO | 1997-12-01 | 5.26155556,-3.98716667
2021 | Août | Orange | OCI0882 | PETROCI | PETROCI_U21-13 | OCI0882 | CAMP DOUANE | PORT-BOUET | ABIDJAN | DISTRICT AUTONOME D'ABIDJAN |  |  |  | -3.98716667 | 5.26155556 | Haubané |  | 41257 | 3G | NODE_B | RNC-PortBouet_1 | 0 | 1441 | 0 | 6 | 28 | 2696/377/169 | KATHREIN | 42 | 17 |  | FO | 38 | 65 | 10 | CIE | 86.04 | 6.0454 | FO | 1997-12-01 | 5.26155556,-3.98716667
2021 | Août | Orange | OCI0882 | PETROCI | PETROCI_U21-21 | OCI0882 | CAMP DOUANE | PORT-BOUET | ABIDJAN | DISTRICT AUTONOME D'ABIDJAN |  |  |  | -3.98716667 | 5.26155556 | Haubané |  | 41252 | 3G | NODE_B | RNC-PortBouet_1 | 100 | 1441 | 0 | 6 | 28 | 2696/377/169 | KATHREIN | 42 | 17 |  | FO | 38 | 65 | 10 | CIE | 86.04 | 8.6568 | FO | 1997-12-01 | 5.26155556,-3.98716667
2021 | Août | Orange | OCI0882 | PETROCI | PETROCI_U21-22 | OCI0882 | CAMP DOUANE | PORT-BOUET | ABIDJAN | DISTRICT AUTONOME D'ABIDJAN |  |  |  | -3.98716667 | 5.26155556 | Haubané |  | 41255 | 3G | NODE_B | RNC-PortBouet_1 | 100 | 1441 | 0 | 6 | 28 | 2696/377/169 | KATHREIN | 42 | 17 |  | FO | 38 | 65 | 10 | CIE | 86.04 | 5.7346 | FO | 1997-12-01 | 5.26155556,-3.98716667
2021 | Août | Orange | OCI0882 | PETROCI | PETROCI_U21-23 | OCI0882 | CAMP DOUANE | PORT-BOUET | ABIDJAN | DISTRICT AUTONOME D'ABIDJAN |  |  |  | -3.98716667 | 5.26155556 | Haubané |  | 41258 | 3G | NODE_B | RNC-PortBouet_1 | 100 | 1441 | 0 | 6 | 28 | 2696/377/169 | KATHREIN | 42 | 17 |  | FO | 38 | 65 | 10 | CIE | 86.04 | 4.269 | FO | 1997-12-01 | 5.26155556,-3.98716667
2021 | Août | Orange | OCI0882 | PETROCI | PETROCI_U21-31 | OCI0882 | CAMP DOUANE | PORT-BOUET | ABIDJAN | DISTRICT AUTONOME D'ABIDJAN |  |  |  | -3.98716667 | 5.26155556 | Haubané |  | 41253 | 3G | NODE_B | RNC-PortBouet_1 | 240 | 1441 | 0 | 6 | 28 | 2696/377/169 | KATHREIN | 42 | 17 |  | FO | 38 | 65 | 10 | CIE | 86.04 | 2.9212 | FO | 1997-12-01 | 5.26155556,-3.98716667
2021 | Août | Orange | OCI0882 | PETROCI | PETROCI_U21-32 | OCI0882 | CAMP DOUANE | PORT-BOUET | ABIDJAN | DISTRICT AUTONOME D'ABIDJAN |  |  |  | -3.98716667 | 5.26155556 | Haubané |  | 41256 | 3G | NODE_B | RNC-PortBouet_1 | 240 | 1441 | 0 | 4 | 15 | 2696/377/169 | KATHREIN | 42 | 13.9 |  | FO | 25 | 65 | 10 | CIE | 86.04 | 1.9782 | FO | 1997-12-01 | 5.26155556,-3.98716667
2021 | Août | Orange | OCI0882 | PETROCI | PETROCI_U21-33 | OCI0882 | CAMP DOUANE | PORT-BOUET | ABIDJAN | DISTRICT AUTONOME D'ABIDJAN |  |  |  | -3.98716667 | 5.26155556 | Haubané |  | 41259 | 3G | NODE_B | RNC-PortBouet_1 | 240 | 1441 | 0 | 3 | 15 | 2696/377/169 | KATHREIN | 42 | 13.9 |  | FO | 25 | 65 | 10 | CIE | 86.04 | 1.4316 | FO | 1997-12-01 | 5.26155556,-3.98716667
2021 | Août | Orange | OCI1466 | PEULIER | PEULIER_G18-1 | OCI1466 | BROMAKOTE ou PELLIE VILLE | ADJAME | ABIDJAN | DISTRICT AUTONOME D'ABIDJAN | 1 | 5 |  | -4.03036112 | 5.35032223 | Haubané |  | 11355 | 2G | BTS | BSC_VILLA2 | 60 | 111 | 0 | 4 | 15 | 2696/377/169 | KATHREIN | 42 | 13.9 |  | FO | 25 | 65 | 10 | CIE | 0.73824 | 51.5342 | FO | 2013-12-01 | 5.35032223,-4.03036112
2021 | Août | Orange | OCI1466 | PEULIER | PEULIER_G18-2 | OCI1466 | BROMAKOTE ou PELLIE VILLE | ADJAME | ABIDJAN | DISTRICT AUTONOME D'ABIDJAN | 1 | 5 |  | -4.03036112 | 5.35032223 | Haubané |  | 11356 | 2G | BTS | BSC_VILLA2 | 160 | 111 | 0 | 4 | 15 | 2696/377/169 | KATHREIN | 42 | 16.4 |  | FO | 25 | 65 | 10 | CIE | 0.42755 | 51.5342 | FO | 2013-12-01 | 5.35032223,-4.03036112
2021 | Août | Orange | OCI1466 | PEULIER | PEULIER_G18-3 | OCI1466 | BROMAKOTE ou PELLIE VILLE | ADJAME | ABIDJAN | DISTRICT AUTONOME D'ABIDJAN | 1 | 5 |  | -4.03036112 | 5.35032223 | Haubané |  | 11357 | 2G | BTS | BSC_VILLA2 | 320 | 111 | 0 | 4 | 15 | 2696/377/169 | KATHREIN | 42 | 16.4 |  | FO | 25 | 65 | 10 | CIE | 0.61211 | 51.5342 | FO | 2013-12-01 | 5.35032223,-4.03036112
2021 | Août | Orange | OCI1466 | PEULIER | PEULIER_U21-11 | OCI1466 | BROMAKOTE ou PELLIE VILLE | ADJAME | ABIDJAN | DISTRICT AUTONOME D'ABIDJAN |  |  |  | -4.03036112 | 5.35032223 | Haubané |  | 41451 | 3G | NODE_B | RNC_RP_1 | 60 | 1111 | 0 | 4 | 15 | 2696/377/169 | KATHREIN | 42 | 16.4 |  | FO | 25 | 65 | 10 | CIE | 86.04 | 3.0291 | FO | 2013-12-01 | 5.35032223,-4.03036112
2021 | Août | Orange | OCI1466 | PEULIER | PEULIER_U21-12 | OCI1466 | BROMAKOTE ou PELLIE VILLE | ADJAME | ABIDJAN | DISTRICT AUTONOME D'ABIDJAN |  |  |  | -4.03036112 | 5.35032223 | Haubané |  | 41454 | 3G | NODE_B | RNC_RP_1 | 60 | 1111 | 0 | 4 | 15 | 2696/377/169 | KATHREIN | 42 | 16.4 |  | FO | 25 | 65 | 10 | CIE | 86.04 | 2.2181 | FO | 2013-12-01 | 5.35032223,-4.03036112
2021 | Août | Orange | OCI1466 | PEULIER | PEULIER_U21-13 | OCI1466 | BROMAKOTE ou PELLIE VILLE | ADJAME | ABIDJAN | DISTRICT AUTONOME D'ABIDJAN |  |  |  | -4.03036112 | 5.35032223 | Haubané |  | 41457 | 3G | NODE_B | RNC_RP_1 | 60 | 1111 | 0 | 4 | 15 | 2696/377/169 | KATHREIN | 42 | 16.4 |  | FO | 25 | 65 | 10 | CIE | 86.04 | 1.3114 | FO | 2013-12-01 | 5.35032223,-4.03036112
2021 | Août | Orange | OCI1466 | PEULIER | PEULIER_U21-21 | OCI1466 | BROMAKOTE ou PELLIE VILLE | ADJAME | ABIDJAN | DISTRICT AUTONOME D'ABIDJAN |  |  |  | -4.03036112 | 5.35032223 | Haubané |  | 41452 | 3G | NODE_B | RNC_RP_1 | 160 | 1111 | 0 | 4 | 15 | 2696/377/169 | KATHREIN | 42 | 16.4 |  | FO | 25 | 65 | 10 | CIE | 86.04 | 3.5948 | FO | 2013-12-01 | 5.35032223,-4.03036112
2021 | Août | Orange | OCI1466 | PEULIER | PEULIER_U21-22 | OCI1466 | BROMAKOTE ou PELLIE VILLE | ADJAME | ABIDJAN | DISTRICT AUTONOME D'ABIDJAN |  |  |  | -4.03036112 | 5.35032223 | Haubané |  | 41455 | 3G | NODE_B | RNC_RP_1 | 160 | 1111 | 0 | 4 | 15 | 2696/377/169 | KATHREIN | 42 | 16.4 |  | FO | 25 | 65 | 10 | CIE | 86.04 | 2.4603 | FO | 2013-12-01 | 5.35032223,-4.03036112
2021 | Août | Orange | OCI1466 | PEULIER | PEULIER_U21-23 | OCI1466 | BROMAKOTE ou PELLIE VILLE | ADJAME | ABIDJAN | DISTRICT AUTONOME D'ABIDJAN |  |  |  | -4.03036112 | 5.35032223 | Haubané |  | 41458 | 3G | NODE_B | RNC_RP_1 | 160 | 1111 | 0 | 4 | 15 | 2696/377/169 | KATHREIN | 42 | 16.4 |  | FO | 25 | 65 | 10 | CIE | 86.04 | 1.756 | FO | 2013-12-01 | 5.35032223,-4.03036112
2021 | Août | Orange | OCI1466 | PEULIER | PEULIER_U21-31 | OCI1466 | BROMAKOTE ou PELLIE VILLE | ADJAME | ABIDJAN | DISTRICT AUTONOME D'ABIDJAN |  |  |  | -4.03036112 | 5.35032223 | Haubané |  | 41453 | 3G | NODE_B | RNC_RP_1 | 320 | 1111 | 0 | 4 | 15 | 2696/377/169 | KATHREIN | 42 | 16.4 |  | FO | 25 | 65 | 10 | CIE | 86.04 | 6.2851 | FO | 2013-12-01 | 5.35032223,-4.03036112
2021 | Août | Orange | OCI1466 | PEULIER | PEULIER_U21-32 | OCI1466 | BROMAKOTE ou PELLIE VILLE | ADJAME | ABIDJAN | DISTRICT AUTONOME D'ABIDJAN |  |  |  | -4.03036112 | 5.35032223 | Haubané |  | 41456 | 3G | NODE_B | RNC_RP_1 | 320 | 1111 | 0 | 4 | 24 | 2696/377/169 | KATHREIN | 42 | 14.6 |  | FO | 34 | 65 | 10 | CIE | 86.04 | 3.5834 | FO | 2013-12-01 | 5.35032223,-4.03036112
2021 | Août | Orange | OCI1466 | PEULIER | PEULIER_U21-33 | OCI1466 | BROMAKOTE ou PELLIE VILLE | ADJAME | ABIDJAN | DISTRICT AUTONOME D'ABIDJAN |  |  |  | -4.03036112 | 5.35032223 | Haubané |  | 41459 | 3G | NODE_B | RNC_RP_1 | 320 | 1111 | 0 | 4 | 24 | 2696/377/169 | KATHREIN | 42 | 14.6 |  | FO | 34 | 65 | 10 | CIE | 86.04 | 3.0192 | FO | 2013-12-01 | 5.35032223,-4.03036112
2021 | Août | Orange | OCI1494 | PHARMACIE_14 | PHARMACIE_14_G18-1 | OCI1494 | KORHOGO | KORHOGO | KORHOGO | PORO | 1 | 8 |  | -5.62805556 | 9.45022223 | Autostable |  | 10775 | 2G | BTS | BSC_BOUAKE_1 | 100 | 310 | 0 | 4 | 24 | 2696/377/169 | KATHREIN | 42 | 14.6 |  | FO | 34 | 65 | 10 | CIE | 0.42313 | 88.9409 | FH + FO | 2013-12-01 | 9.45022223,-5.62805556
2021 | Août | Orange | OCI1494 | PHARMACIE_14 | PHARMACIE_14_G18-2 | OCI1494 | KORHOGO | KORHOGO | KORHOGO | PORO | 1 | 5 |  | -5.62805556 | 9.45022223 | Autostable |  | 10776 | 2G | BTS | BSC_BOUAKE_1 | 210 | 310 | 0 | 6 | 24 | 2696/377/169 | KATHREIN | 42 | 14.6 |  | FO | 34 | 65 | 10 | CIE | 0.33413 | 89.9102 | FH + FO | 2013-12-01 | 9.45022223,-5.62805556
2021 | Août | Orange | OCI1494 | PHARMACIE_14 | PHARMACIE_14_G18-3 | OCI1494 | KORHOGO | KORHOGO | KORHOGO | PORO | 1 | 3 |  | -5.62805556 | 9.45022223 | Autostable |  | 10777 | 2G | BTS | BSC_BOUAKE_1 | 330 | 310 | 0 | 6 | 24 | 2696/377/169 | KATHREIN | 42 | 14.6 |  | FO | 34 | 65 | 10 | CIE | 0.28404 | 27.3431 | FH + FO | 2013-12-01 | 9.45022223,-5.62805556
2021 | Août | Orange | OCI1494 | PHARMACIE_14 | PHARMACIE_14_G9-1 | OCI1494 | KORHOGO | KORHOGO | KORHOGO | PORO | 1 | 4 |  | -5.62805556 | 9.45022223 | Autostable |  | 10771 | 2G | BTS | BSC_BOUAKE_1 | 100 | 310 | 0 | 6 | 24 | 2696/377/169 | KATHREIN | 42 | 14.6 |  | FO | 34 | 65 | 10 | CIE | 1.1624 | 36.5337 | FH + FO | 2013-12-01 | 9.45022223,-5.62805556
2021 | Août | Orange | OCI1494 | PHARMACIE_14 | PHARMACIE_14_G9-2 | OCI1494 | KORHOGO | KORHOGO | KORHOGO | PORO | 1 | 3 |  | -5.62805556 | 9.45022223 | Autostable |  | 10772 | 2G | BTS | BSC_BOUAKE_1 | 210 | 310 | 0 | 4 | 24 | 2696/377/169 | KATHREIN | 42 | 17.4 |  | FO | 34 | 65 | 10 | CIE | 0.12265 | 65.8136 | FH + FO | 2013-12-01 | 9.45022223,-5.62805556
2021 | Août | Orange | OCI1494 | PHARMACIE_14 | PHARMACIE_14_G9-3 | OCI1494 | KORHOGO | KORHOGO | KORHOGO | PORO | 1 | 2 |  | -5.62805556 | 9.45022223 | Autostable |  | 10773 | 2G | BTS | BSC_BOUAKE_1 | 330 | 310 | 0 | 5 | 26 | 2696/377/169 | KATHREIN | 42 | 17.4 |  | FO | 36 | 65 | 10 | CIE | 0.20127 | 15.7609 | FH + FO | 2013-12-01 | 9.45022223,-5.62805556
2021 | Août | Orange | OCI1494 | PHARMACIE_14 | PHARMACIE_14_L8-1 | OCI1494 | KORHOGO | KORHOGO | KORHOGO | PORO |  |  |  | -5.62805556 | 9.45022223 | Autostable |  |  | 4G | ENODE_B |  | 100 |  | 0 | 4 | 26 | 2696/377/169 | KATHREIN | 42 | 17.4 |  | FO | 36 | 65 | 10 | CIE |  |  | FH + FO | 2013-12-01 | 9.45022223,-5.62805556
2021 | Août | Orange | OCI1494 | PHARMACIE_14 | PHARMACIE_14_L8-2 | OCI1494 | KORHOGO | KORHOGO | KORHOGO | PORO |  |  |  | -5.62805556 | 9.45022223 | Autostable |  |  | 4G | ENODE_B |  | 210 |  | 0 | 4 | 24 | 2696/377/169 | KATHREIN | 42 | 16.4 |  | FO | 34 | 65 | 10 | CIE |  |  | FH + FO | 2013-12-01 | 9.45022223,-5.62805556
2021 | Août | Orange | OCI1494 | PHARMACIE_14 | PHARMACIE_14_L8-3 | OCI1494 | KORHOGO | KORHOGO | KORHOGO | PORO |  |  |  | -5.62805556 | 9.45022223 | Autostable |  |  | 4G | ENODE_B |  | 330 |  | 0 | 4 | 24 | 2696/377/169 | KATHREIN | 42 | 16.4 |  | FO | 34 | 65 | 10 | CIE |  |  | FH + FO | 2013-12-01 | 9.45022223,-5.62805556
2021 | Août | Orange | OCI1494 | PHARMACIE_14 | PHARMACIE_14_U21-11 | OCI1494 | KORHOGO | KORHOGO | KORHOGO | PORO |  |  |  | -5.62805556 | 9.45022223 | Autostable |  | 16181 | 3G | NODE_B | RNC_BOUAKE_1 | 130 | 3071 | 0 | 4 | 24 | 2696/377/169 | KATHREIN | 42 | 16.4 |  | FO | 34 | 65 | 10 | CIE | 86.04 | 6.7433 | FH + FO | 2013-12-01 | 9.45022223,-5.62805556
2021 | Août | Orange | OCI1494 | PHARMACIE_14 | PHARMACIE_14_U21-12 | OCI1494 | KORHOGO | KORHOGO | KORHOGO | PORO |  |  |  | -5.62805556 | 9.45022223 | Autostable |  | 16184 | 3G | NODE_B | RNC_BOUAKE_1 | 130 | 3071 | 0 | 4 | 24 | 2696/377/169 | KATHREIN | 42 | 16.4 |  | FO | 34 | 65 | 10 | CIE | 86.04 | 5.0497 | FH + FO | 2013-12-01 | 9.45022223,-5.62805556
2021 | Août | Orange | OCI1494 | PHARMACIE_14 | PHARMACIE_14_U21-13 | OCI1494 | KORHOGO | KORHOGO | KORHOGO | PORO |  |  |  | -5.62805556 | 9.45022223 | Autostable |  | 16187 | 3G | NODE_B | RNC_BOUAKE_1 | 130 | 3071 | 0 | 4 | 24 | 2696/377/169 | KATHREIN | 42 | 16.4 |  | FO | 34 | 65 | 10 | CIE | 86.04 | 5.4222 | FH + FO | 2013-12-01 | 9.45022223,-5.62805556
2021 | Août | Orange | OCI1494 | PHARMACIE_14 | PHARMACIE_14_U21-21 | OCI1494 | KORHOGO | KORHOGO | KORHOGO | PORO |  |  |  | -5.62805556 | 9.45022223 | Autostable |  | 16182 | 3G | NODE_B | RNC_BOUAKE_1 | 230 | 3071 | 0 | 4 | 24 | 2696/377/169 | KATHREIN | 42 | 16.4 |  | FO | 34 | 65 | 10 | CIE | 86.04 | 7.3493 | FH + FO | 2013-12-01 | 9.45022223,-5.62805556
2021 | Août | Orange | OCI1494 | PHARMACIE_14 | PHARMACIE_14_U21-22 | OCI1494 | KORHOGO | KORHOGO | KORHOGO | PORO |  |  |  | -5.62805556 | 9.45022223 | Autostable |  | 16185 | 3G | NODE_B | RNC_BOUAKE_1 | 230 | 3071 | 0 | 4 | 24 | 2696/377/169 | KATHREIN | 42 | 16.4 |  | FO | 34 | 65 | 10 | CIE | 86.04 | 4.016 | FH + FO | 2013-12-01 | 9.45022223,-5.62805556
2021 | Août | Orange | OCI1494 | PHARMACIE_14 | PHARMACIE_14_U21-23 | OCI1494 | KORHOGO | KORHOGO | KORHOGO | PORO |  |  |  | -5.62805556 | 9.45022223 | Autostable |  | 16188 | 3G | NODE_B | RNC_BOUAKE_1 | 230 | 3071 | 0 | 4 | 24 | 2696/377/169 | KATHREIN | 42 | 16.4 |  | FO | 34 | 65 | 10 | CIE | 86.04 | 2.8838 | FH + FO | 2013-12-01 | 9.45022223,-5.62805556
2021 | Août | Orange | OCI1494 | PHARMACIE_14 | PHARMACIE_14_U21-31 | OCI1494 | KORHOGO | KORHOGO | KORHOGO | PORO |  |  |  | -5.62805556 | 9.45022223 | Autostable |  | 16183 | 3G | NODE_B | RNC_BOUAKE_1 | 300 | 3071 | 0 | 4 | 24 | 2696/377/169 | KATHREIN | 42 | 16.4 |  | FO | 34 | 65 | 10 | CIE | 86.04 | 1.9221 | FH + FO | 2013-12-01 | 9.45022223,-5.62805556
2021 | Août | Orange | OCI1494 | PHARMACIE_14 | PHARMACIE_14_U21-32 | OCI1494 | KORHOGO | KORHOGO | KORHOGO | PORO |  |  |  | -5.62805556 | 9.45022223 | Autostable |  | 16186 | 3G | NODE_B | RNC_BOUAKE_1 | 300 | 3071 | 0 | 4 | 20 | 2696/377/169 | KATHREIN | 42 | 13.9 |  | FO | 30 | 65 | 10 | CIE | 86.04 | 1.2385 | FH + FO | 2013-12-01 | 9.45022223,-5.62805556
2021 | Août | Orange | OCI1494 | PHARMACIE_14 | PHARMACIE_14_U21-33 | OCI1494 | KORHOGO | KORHOGO | KORHOGO | PORO |  |  |  | -5.62805556 | 9.45022223 | Autostable |  | 16189 | 3G | NODE_B | RNC_BOUAKE_1 | 300 | 3071 | 0 | 4 | 20 | 2696/377/169 | KATHREIN | 42 | 13.9 |  | FO | 30 | 65 | 10 | CIE | 86.04 | 1.235 | FH + FO | 2013-12-01 | 9.45022223,-5.62805556
2021 | Août | Orange | OCI0883 | PHCIE_BELAIR | PHCIE_BELAIR_G18-1 | OCI0883 | NOUVEAU QUARTIER | YOPOUGON | ABIDJAN | DISTRICT AUTONOME D'ABIDJAN | 2 | 8 |  | -4.06289258 | 5.34585889 | Autostable |  | 11375 | 2G | BTS | BSC_SANTE_1 | 40 | 139 | 0 | 4 | 20 | 2696/377/169 | KATHREIN | 42 | 13.9 |  | FO | 30 | 65 | 10 | CIE | 0.17839 | 89.9102 | FO | 2006-08-01 | 5.34585889,-4.06289258
2021 | Août | Orange | OCI0883 | PHCIE_BELAIR | PHCIE_BELAIR_G18-2 | OCI0883 | NOUVEAU QUARTIER | YOPOUGON | ABIDJAN | DISTRICT AUTONOME D'ABIDJAN | 2 | 7 |  | -4.06289258 | 5.34585889 | Autostable |  | 11376 | 2G | BTS | BSC_SANTE_1 | 195 | 139 | 0 | 4 | 20 | 2696/377/169 | KATHREIN | 42 | 13.9 |  | FO | 30 | 65 | 10 | CIE | 0.20774 | 77.3418 | FO | 2006-08-01 | 5.34585889,-4.06289258
2021 | Août | Orange | OCI0883 | PHCIE_BELAIR | PHCIE_BELAIR_G18-3 | OCI0883 | NOUVEAU QUARTIER | YOPOUGON | ABIDJAN | DISTRICT AUTONOME D'ABIDJAN | 2 | 8 |  | -4.06289258 | 5.34585889 | Autostable |  | 11377 | 2G | BTS | BSC_SANTE_1 | 250 | 139 | 0 | 4 | 20 | 2696/377/169 | KATHREIN | 42 | 13.9 |  | FO | 30 | 65 | 10 | CIE | 0.18814 | 88.9409 | FO | 2006-08-01 | 5.34585889,-4.06289258
2021 | Août | Orange | OCI0883 | PHCIE_BELAIR | PHCIE_BELAIR_G9-1 | OCI0883 | NOUVEAU QUARTIER | YOPOUGON | ABIDJAN | DISTRICT AUTONOME D'ABIDJAN | 2 | 6 |  | -4.06289258 | 5.34585889 | Autostable |  | 11371 | 2G | BTS | BSC_SANTE_1 | 40 | 139 | 0 | 4 | 20 | 2696/377/169 | KATHREIN | 42 | 13.9 |  | FO | 30 | 65 | 10 | CIE | 0.29203 | 63.9004 | FO | 2006-08-01 | 5.34585889,-4.06289258
2021 | Août | Orange | OCI0883 | PHCIE_BELAIR | PHCIE_BELAIR_G9-2 | OCI0883 | NOUVEAU QUARTIER | YOPOUGON | ABIDJAN | DISTRICT AUTONOME D'ABIDJAN | 2 | 4 |  | -4.06289258 | 5.34585889 | Autostable |  | 11372 | 2G | BTS | BSC_SANTE_1 | 195 | 139 | 0 | 4 | 30 | 2696/377/169 | KATHREIN | 42 | 15.1 |  | FO | 40 | 65 | 10 | CIE | 0.27616 | 40.2551 | FO | 2006-08-01 | 5.34585889,-4.06289258
2021 | Août | Orange | OCI0883 | PHCIE_BELAIR | PHCIE_BELAIR_G9-3 | OCI0883 | NOUVEAU QUARTIER | YOPOUGON | ABIDJAN | DISTRICT AUTONOME D'ABIDJAN | 2 | 4 |  | -4.06289258 | 5.34585889 | Autostable |  | 11373 | 2G | BTS | BSC_SANTE_1 | 250 | 139 | 0 | 3 | 30 | 2696/377/169 | KATHREIN | 42 | 14.940000 |  | FO | 40 | 65 | 10 | CIE | 0.25656 | 40.2551 | FO | 2006-08-01 | 5.34585889,-4.06289258
2021 | Août | Orange | OCI0883 | PHCIE_BELAIR | PHCIE_BELAIR_L23-1 | OCI0883 | NOUVEAU QUARTIER | YOPOUGON | ABIDJAN | DISTRICT AUTONOME D'ABIDJAN |  |  |  | -4.06289258 | 5.34585889 | Autostable |  |  | TDD | ENODE_B |  | 50 |  | 0 | 4 | 30 | 2769/429/196 | HUAWEI | 42 | 15.1 |  | FO | 40 | 65 | 10 | CIE |  |  | FO | 2006-08-01 | 5.34585889,-4.06289258
2021 | Août | Orange | OCI0883 | PHCIE_BELAIR | PHCIE_BELAIR_L23-2 | OCI0883 | NOUVEAU QUARTIER | YOPOUGON | ABIDJAN | DISTRICT AUTONOME D'ABIDJAN |  |  |  | -4.06289258 | 5.34585889 | Autostable |  |  | TDD | ENODE_B |  | 150 |  | 0 | 5 | 20 | 2769/429/196 | HUAWEI | 42 | 16.730000 |  | FO | 30 | 65 | 10 | CIE |  |  | FO | 2006-08-01 | 5.34585889,-4.06289258
2021 | Août | Orange | OCI0883 | PHCIE_BELAIR | PHCIE_BELAIR_L23-3 | OCI0883 | NOUVEAU QUARTIER | YOPOUGON | ABIDJAN | DISTRICT AUTONOME D'ABIDJAN |  |  |  | -4.06289258 | 5.34585889 | Autostable |  |  | TDD | ENODE_B |  | 290 |  | 0 | 5 | 21 | 2769/429/196 | HUAWEI | 42 | 16.730000 |  | FO | 31 | 65 | 10 | CIE |  |  | FO | 2006-08-01 | 5.34585889,-4.06289258
2021 | Août | Orange | OCI0883 | PHCIE_BELAIR | PHCIE_BELAIR_L8-1 | OCI0883 | NOUVEAU QUARTIER | YOPOUGON | ABIDJAN | DISTRICT AUTONOME D'ABIDJAN |  |  |  | -4.06289258 | 5.34585889 | Autostable |  |  | 4G | ENODE_B |  | 30 |  | 0 | 5 | 21 | 2696/377/169 | KATHREIN | 42 | 16.730000 |  | FO | 31 | 65 | 10 | CIE |  |  | FO | 2006-08-01 | 5.34585889,-4.06289258
2021 | Août | Orange | OCI0883 | PHCIE_BELAIR | PHCIE_BELAIR_L8-2 | OCI0883 | NOUVEAU QUARTIER | YOPOUGON | ABIDJAN | DISTRICT AUTONOME D'ABIDJAN |  |  |  | -4.06289258 | 5.34585889 | Autostable |  |  | 4G | ENODE_B |  | 150 |  | 0 | 4 | 20 | 2696/377/169 | KATHREIN | 42 | 17 |  | FO | 30 | 65 | 10 | CIE |  |  | FO | 2006-08-01 | 5.34585889,-4.06289258
2021 | Août | Orange | OCI0883 | PHCIE_BELAIR | PHCIE_BELAIR_L8-3 | OCI0883 | NOUVEAU QUARTIER | YOPOUGON | ABIDJAN | DISTRICT AUTONOME D'ABIDJAN |  |  |  | -4.06289258 | 5.34585889 | Autostable |  |  | 4G | ENODE_B |  | 270 |  | 0 | 4 | 20 | 2696/377/169 | KATHREIN | 42 | 17 |  | FO | 30 | 65 | 10 | CIE |  |  | FO | 2006-08-01 | 5.34585889,-4.06289258
2021 | Août | Orange | OCI0883 | PHCIE_BELAIR | PHCIE_BELAIR_U21-11 | OCI0883 | NOUVEAU QUARTIER | YOPOUGON | ABIDJAN | DISTRICT AUTONOME D'ABIDJAN |  |  |  | -4.06289258 | 5.34585889 | Autostable |  | 41551 | 3G | NODE_B | RNC_BANCO_1 | 30 | 1301 | 0 | 4 | 20 | 2696/377/169 | KATHREIN | 42 | 17 |  | FO | 30 | 65 | 10 | CIE | 86.04 | 6.6901 | FO | 2006-08-01 | 5.34585889,-4.06289258
2021 | Août | Orange | OCI0883 | PHCIE_BELAIR | PHCIE_BELAIR_U21-12 | OCI0883 | NOUVEAU QUARTIER | YOPOUGON | ABIDJAN | DISTRICT AUTONOME D'ABIDJAN |  |  |  | -4.06289258 | 5.34585889 | Autostable |  | 41554 | 3G | NODE_B | RNC_BANCO_1 | 30 | 1301 | 0 | 4 | 20 | 2696/377/169 | KATHREIN | 42 | 17 |  | FO | 30 | 65 | 10 | CIE | 86.04 | 3.7372 | FO | 2006-08-01 | 5.34585889,-4.06289258
2021 | Août | Orange | OCI0883 | PHCIE_BELAIR | PHCIE_BELAIR_U21-13 | OCI0883 | NOUVEAU QUARTIER | YOPOUGON | ABIDJAN | DISTRICT AUTONOME D'ABIDJAN |  |  |  | -4.06289258 | 5.34585889 | Autostable |  | 41557 | 3G | NODE_B | RNC_BANCO_1 | 30 | 1301 | 0 | 4 | 20 | 2696/377/169 | KATHREIN | 42 | 17 |  | FO | 30 | 65 | 10 | CIE | 86.04 | 3.4179 | FO | 2006-08-01 | 5.34585889,-4.06289258
2021 | Août | Orange | OCI0883 | PHCIE_BELAIR | PHCIE_BELAIR_U21-21 | OCI0883 | NOUVEAU QUARTIER | YOPOUGON | ABIDJAN | DISTRICT AUTONOME D'ABIDJAN |  |  |  | -4.06289258 | 5.34585889 | Autostable |  | 41552 | 3G | NODE_B | RNC_BANCO_1 | 140 | 1301 | 0 | 4 | 20 | 2696/377/169 | KATHREIN | 42 | 17 |  | FO | 30 | 65 | 10 | CIE | 86.04 | 7.4661 | FO | 2006-08-01 | 5.34585889,-4.06289258
2021 | Août | Orange | OCI0883 | PHCIE_BELAIR | PHCIE_BELAIR_U21-22 | OCI0883 | NOUVEAU QUARTIER | YOPOUGON | ABIDJAN | DISTRICT AUTONOME D'ABIDJAN |  |  |  | -4.06289258 | 5.34585889 | Autostable |  | 41555 | 3G | NODE_B | RNC_BANCO_1 | 140 | 1301 | 0 | 4 | 20 | 2696/377/169 | KATHREIN | 42 | 17 |  | FO | 30 | 65 | 10 | CIE | 86.04 | 4.8326 | FO | 2006-08-01 | 5.34585889,-4.06289258
2021 | Août | Orange | OCI0883 | PHCIE_BELAIR | PHCIE_BELAIR_U21-23 | OCI0883 | NOUVEAU QUARTIER | YOPOUGON | ABIDJAN | DISTRICT AUTONOME D'ABIDJAN |  |  |  | -4.06289258 | 5.34585889 | Autostable |  | 41558 | 3G | NODE_B | RNC_BANCO_1 | 140 | 1301 | 0 | 4 | 20 | 2696/377/169 | KATHREIN | 42 | 17 |  | FO | 30 | 65 | 10 | CIE | 86.04 | 3.9715 | FO | 2006-08-01 | 5.34585889,-4.06289258
2021 | Août | Orange | OCI0883 | PHCIE_BELAIR | PHCIE_BELAIR_U21-31 | OCI0883 | NOUVEAU QUARTIER | YOPOUGON | ABIDJAN | DISTRICT AUTONOME D'ABIDJAN |  |  |  | -4.06289258 | 5.34585889 | Autostable |  | 41553 | 3G | NODE_B | RNC_BANCO_1 | 270 | 1301 | 0 | 4 | 20 | 2696/377/169 | KATHREIN | 42 | 17 |  | FO | 30 | 65 | 10 | CIE | 86.04 | 7.0002 | FO | 2006-08-01 | 5.34585889,-4.06289258
2021 | Août | Orange | OCI0883 | PHCIE_BELAIR | PHCIE_BELAIR_U21-32 | OCI0883 | NOUVEAU QUARTIER | YOPOUGON | ABIDJAN | DISTRICT AUTONOME D'ABIDJAN |  |  |  | -4.06289258 | 5.34585889 | Autostable |  | 41556 | 3G | NODE_B | RNC_BANCO_1 | 270 | 1301 | 0 | 4 | 24 | 2696/377/169 | KATHREIN | 42 | 13.9 |  | FO | 34 | 65 | 10 | CIE | 86.04 | 4.536 | FO | 2006-08-01 | 5.34585889,-4.06289258
2021 | Août | Orange | OCI0883 | PHCIE_BELAIR | PHCIE_BELAIR_U21-33 | OCI0883 | NOUVEAU QUARTIER | YOPOUGON | ABIDJAN | DISTRICT AUTONOME D'ABIDJAN |  |  |  | -4.06289258 | 5.34585889 | Autostable |  | 41559 | 3G | NODE_B | RNC_BANCO_1 | 270 | 1301 | 0 | 4 | 24 | 2696/377/169 | KATHREIN | 42 | 13.9 |  | FO | 34 | 65 | 10 | CIE | 86.04 | 5.3024 | FO | 2006-08-01 | 5.34585889,-4.06289258
2021 | Août | Orange | OCI1922 | PHCIE_ESTHER | PHCIE_ESTHER_G18-1 | OCI1922 | NIANGON NORD | YOPOUGON | ABIDJAN | DISTRICT AUTONOME D'ABIDJAN | 1 | 7 |  | -4.10575001 | 5.32555557 | Autostable |  | 11405 | 2G | BTS | BSC_SANTE_2 | 0 | 132 | 0 | 4 | 24 | 2696/377/169 | KATHREIN | 42 | 13.9 |  | FO | 34 | 65 | 10 | CIE | 0.46616 | 75.4151 | FO | 2015-10-01 | 5.32555557,-4.10575001
2021 | Août | Orange | OCI1922 | PHCIE_ESTHER | PHCIE_ESTHER_G18-2 | OCI1922 | NIANGON NORD | YOPOUGON | ABIDJAN | DISTRICT AUTONOME D'ABIDJAN | 1 | 6 |  | -4.10575001 | 5.32555557 | Autostable |  | 11406 | 2G | BTS | BSC_SANTE_2 | 120 | 132 | 0 | 4 | 24 | 2696/377/169 | KATHREIN | 42 | 13.9 |  | FO | 34 | 65 | 10 | CIE | 0.46392 | 63.9004 | FO | 2015-10-01 | 5.32555557,-4.10575001
2021 | Août | Orange | OCI1922 | PHCIE_ESTHER | PHCIE_ESTHER_G18-3 | OCI1922 | NIANGON NORD | YOPOUGON | ABIDJAN | DISTRICT AUTONOME D'ABIDJAN | 1 | 8 |  | -4.10575001 | 5.32555557 | Autostable |  | 11407 | 2G | BTS | BSC_SANTE_2 | 280 | 132 | 0 | 4 | 24 | 2696/377/169 | KATHREIN | 42 | 13.9 |  | FO | 34 | 65 | 10 | CIE | 0.81646 | 88.9409 | FO | 2015-10-01 | 5.32555557,-4.10575001
2021 | Août | Orange | OCI1922 | PHCIE_ESTHER | PHCIE_ESTHER_G9-1 | OCI1922 | NIANGON NORD | YOPOUGON | ABIDJAN | DISTRICT AUTONOME D'ABIDJAN | 1 | 4 |  | -4.10575001 | 5.32555557 | Autostable |  | 11401 | 2G | BTS | BSC_SANTE_2 | 0 | 132 | 0 | 4 | 24 | 2696/377/169 | KATHREIN | 42 | 13.9 |  | FO | 34 | 65 | 10 | CIE | 0.44204 | 40.2551 | FO | 2015-10-01 | 5.32555557,-4.10575001
2021 | Août | Orange | OCI1922 | PHCIE_ESTHER | PHCIE_ESTHER_G9-2 | OCI1922 | NIANGON NORD | YOPOUGON | ABIDJAN | DISTRICT AUTONOME D'ABIDJAN | 1 | 4 |  | -4.10575001 | 5.32555557 | Autostable |  | 11402 | 2G | BTS | BSC_SANTE_2 | 120 | 132 | 0 | 4 | 24 | 2696/377/169 | KATHREIN | 42 | 16.4 |  | FO | 34 | 65 | 10 | CIE | 0.33605 | 40.2551 | FO | 2015-10-01 | 5.32555557,-4.10575001
2021 | Août | Orange | OCI1922 | PHCIE_ESTHER | PHCIE_ESTHER_G9-3 | OCI1922 | NIANGON NORD | YOPOUGON | ABIDJAN | DISTRICT AUTONOME D'ABIDJAN | 1 | 3 |  | -4.10575001 | 5.32555557 | Autostable |  | 11403 | 2G | BTS | BSC_SANTE_2 | 280 | 132 | 0 | 4 | 24 | 2696/377/169 | KATHREIN | 42 | 16.4 |  | FO | 34 | 65 | 10 | CIE | 0.91613 | 27.3431 | FO | 2015-10-01 | 5.32555557,-4.10575001
2021 | Août | Orange | OCI1922 | PHCIE_ESTHER | PHCIE_ESTHER_U21-11 | OCI1922 | NIANGON NORD | YOPOUGON | ABIDJAN | DISTRICT AUTONOME D'ABIDJAN |  |  |  | -4.10575001 | 5.32555557 | Autostable |  | 41571 | 3G | NODE_B | RNC_SANTE_1 | 0 | 1381 | 0 | 4 | 24 | 2696/377/169 | KATHREIN | 42 | 16.4 |  | FO | 34 | 65 | 10 | CIE | 86.04 | 11.6062 | FO | 2015-10-01 | 5.32555557,-4.10575001
2021 | Août | Orange | OCI1922 | PHCIE_ESTHER | PHCIE_ESTHER_U21-12 | OCI1922 | NIANGON NORD | YOPOUGON | ABIDJAN | DISTRICT AUTONOME D'ABIDJAN |  |  |  | -4.10575001 | 5.32555557 | Autostable |  | 41574 | 3G | NODE_B | RNC_SANTE_1 | 0 | 1381 | 0 | 4 | 24 | 2696/377/169 | KATHREIN | 42 | 16.4 |  | FO | 34 | 65 | 10 | CIE | 86.04 | 8.6012 | FO | 2015-10-01 | 5.32555557,-4.10575001
2021 | Août | Orange | OCI1922 | PHCIE_ESTHER | PHCIE_ESTHER_U21-13 | OCI1922 | NIANGON NORD | YOPOUGON | ABIDJAN | DISTRICT AUTONOME D'ABIDJAN |  |  |  | -4.10575001 | 5.32555557 | Autostable |  | 41577 | 3G | NODE_B | RNC_SANTE_1 | 0 | 1381 | 0 | 4 | 24 | 2696/377/169 | KATHREIN | 42 | 16.4 |  | FO | 34 | 65 | 10 | CIE | 86.04 | 7.0605 | FO | 2015-10-01 | 5.32555557,-4.10575001
2021 | Août | Orange | OCI1922 | PHCIE_ESTHER | PHCIE_ESTHER_U21-21 | OCI1922 | NIANGON NORD | YOPOUGON | ABIDJAN | DISTRICT AUTONOME D'ABIDJAN |  |  |  | -4.10575001 | 5.32555557 | Autostable |  | 41572 | 3G | NODE_B | RNC_SANTE_1 | 120 | 1381 | 0 | 4 | 24 | 2696/377/169 | KATHREIN | 42 | 16.4 |  | FO | 34 | 65 | 10 | CIE | 86.04 | 7.8582 | FO | 2015-10-01 | 5.32555557,-4.10575001
2021 | Août | Orange | OCI1922 | PHCIE_ESTHER | PHCIE_ESTHER_U21-22 | OCI1922 | NIANGON NORD | YOPOUGON | ABIDJAN | DISTRICT AUTONOME D'ABIDJAN |  |  |  | -4.10575001 | 5.32555557 | Autostable |  | 41575 | 3G | NODE_B | RNC_SANTE_1 | 120 | 1381 | 0 | 4 | 24 | 2696/377/169 | KATHREIN | 42 | 16.4 |  | FO | 34 | 65 | 10 | CIE | 86.04 | 5.3742 | FO | 2015-10-01 | 5.32555557,-4.10575001
2021 | Août | Orange | OCI1922 | PHCIE_ESTHER | PHCIE_ESTHER_U21-23 | OCI1922 | NIANGON NORD | YOPOUGON | ABIDJAN | DISTRICT AUTONOME D'ABIDJAN |  |  |  | -4.10575001 | 5.32555557 | Autostable |  | 41578 | 3G | NODE_B | RNC_SANTE_1 | 120 | 1381 | 0 | 4 | 24 | 2696/377/169 | KATHREIN | 42 | 16.4 |  | FO | 34 | 65 | 10 | CIE | 86.04 | 4.1166 | FO | 2015-10-01 | 5.32555557,-4.10575001
2021 | Août | Orange | OCI1922 | PHCIE_ESTHER | PHCIE_ESTHER_U21-31 | OCI1922 | NIANGON NORD | YOPOUGON | ABIDJAN | DISTRICT AUTONOME D'ABIDJAN |  |  |  | -4.10575001 | 5.32555557 | Autostable |  | 41573 | 3G | NODE_B | RNC_SANTE_1 | 280 | 1381 | 0 | 4 | 24 | 2696/377/169 | KATHREIN | 42 | 16.4 |  | FO | 34 | 65 | 10 | CIE | 86.04 | 12.0678 | FO | 2015-10-01 | 5.32555557,-4.10575001
2021 | Août | Orange | OCI1922 | PHCIE_ESTHER | PHCIE_ESTHER_U21-32 | OCI1922 | NIANGON NORD | YOPOUGON | ABIDJAN | DISTRICT AUTONOME D'ABIDJAN |  |  |  | -4.10575001 | 5.32555557 | Autostable |  | 41576 | 3G | NODE_B | RNC_SANTE_1 | 280 | 1381 | 0 | 4 | 21 | 2696/377/169 | KATHREIN | 42 | 13.9 |  | FO | 31 | 65 | 10 | CIE | 86.04 | 7.3236 | FO | 2015-10-01 | 5.32555557,-4.10575001
2021 | Août | Orange | OCI1922 | PHCIE_ESTHER | PHCIE_ESTHER_U21-33 | OCI1922 | NIANGON NORD | YOPOUGON | ABIDJAN | DISTRICT AUTONOME D'ABIDJAN |  |  |  | -4.10575001 | 5.32555557 | Autostable |  | 41579 | 3G | NODE_B | RNC_SANTE_1 | 280 | 1381 | 0 | 4 | 21 | 2696/377/169 | KATHREIN | 42 | 13.9 |  | FO | 31 | 65 | 10 | CIE | 86.04 | 5.996 | FO | 2015-10-01 | 5.32555557,-4.10575001
2021 | Août | Orange | OCI1445 | PHENIX | PHENIX_G18-1 | OCI1445 | ANCIEN QUARTIER | YOPOUGON | ABIDJAN | DISTRICT AUTONOME D'ABIDJAN | 2 | 8 |  | -4.07902778 | 5.34505556 | Autostable |  | 11415 | 2G | BTS | BSC_SANTE_1 | 100 | 139 | 0 | 4 | 21 | 2696/377/169 | KATHREIN | 42 | 13.9 |  | FO | 31 | 65 | 10 | CIE | 0.33299 | 88.9409 | FO | 2013-11-01 | 5.34505556,-4.07902778
2021 | Août | Orange | OCI1445 | PHENIX | PHENIX_G18-2 | OCI1445 | ANCIEN QUARTIER | YOPOUGON | ABIDJAN | DISTRICT AUTONOME D'ABIDJAN | 2 | 8 |  | -4.07902778 | 5.34505556 | Autostable |  | 11416 | 2G | BTS | BSC_SANTE_1 | 240 | 139 | 0 | 4 | 21 | 2696/377/169 | KATHREIN | 42 | 13.9 |  | FO | 31 | 65 | 10 | CIE | 0.24454 | 88.9409 | FO | 2013-11-01 | 5.34505556,-4.07902778
2021 | Août | Orange | OCI1445 | PHENIX | PHENIX_G18-3 | OCI1445 | ANCIEN QUARTIER | YOPOUGON | ABIDJAN | DISTRICT AUTONOME D'ABIDJAN | 2 | 8 |  | -4.07902778 | 5.34505556 | Autostable |  | 11417 | 2G | BTS | BSC_SANTE_1 | 340 | 139 | 0 | 4 | 21 | 2696/377/169 | KATHREIN | 42 | 13.9 |  | FO | 31 | 65 | 10 | CIE | 0.41807 | 88.9409 | FO | 2013-11-01 | 5.34505556,-4.07902778
2021 | Août | Orange | OCI1445 | PHENIX | PHENIX_G9-1 | OCI1445 | ANCIEN QUARTIER | YOPOUGON | ABIDJAN | DISTRICT AUTONOME D'ABIDJAN | 2 | 6 |  | -4.07902778 | 5.34505556 | Autostable |  | 11411 | 2G | BTS | BSC_SANTE_1 | 100 | 139 | 0 | 4 | 21 | 2696/377/169 | KATHREIN | 42 | 13.9 |  | FO | 31 | 65 | 10 | CIE | 0.18727 | 63.9004 | FO | 2013-11-01 | 5.34505556,-4.07902778
2021 | Août | Orange | OCI1445 | PHENIX | PHENIX_G9-2 | OCI1445 | ANCIEN QUARTIER | YOPOUGON | ABIDJAN | DISTRICT AUTONOME D'ABIDJAN | 2 | 6 |  | -4.07902778 | 5.34505556 | Autostable |  | 11412 | 2G | BTS | BSC_SANTE_1 | 240 | 139 | 0 | 4 | 21 | 2696/377/169 | KATHREIN | 42 | 13.8 |  | FO | 31 | 65 | 10 | CIE | 0.064597 | 63.9004 | FO | 2013-11-01 | 5.34505556,-4.07902778
2021 | Août | Orange | OCI1445 | PHENIX | PHENIX_G9-3 | OCI1445 | ANCIEN QUARTIER | YOPOUGON | ABIDJAN | DISTRICT AUTONOME D'ABIDJAN | 2 | 6 |  | -4.07902778 | 5.34505556 | Autostable |  | 11413 | 2G | BTS | BSC_SANTE_1 | 340 | 139 | 0 | 4 | 21 | 2696/377/169 | KATHREIN | 42 | 13.8 |  | FO | 31 | 65 | 10 | CIE | 0.10633 | 63.9004 | FO | 2013-11-01 | 5.34505556,-4.07902778
2021 | Août | Orange | OCI1445 | PHENIX | PHENIX_L8-1 | OCI1445 | ANCIEN QUARTIER | YOPOUGON | ABIDJAN | DISTRICT AUTONOME D'ABIDJAN |  |  |  | -4.07902778 | 5.34505556 | Autostable |  |  | 4G | ENODE_B |  | 100 |  | 0 | 4 | 21 | 2696/377/169 | KATHREIN | 42 | 13.8 |  | FO | 31 | 65 | 10 | CIE |  |  | FO | 2013-11-01 | 5.34505556,-4.07902778
2021 | Août | Orange | OCI1445 | PHENIX | PHENIX_L8-2 | OCI1445 | ANCIEN QUARTIER | YOPOUGON | ABIDJAN | DISTRICT AUTONOME D'ABIDJAN |  |  |  | -4.07902778 | 5.34505556 | Autostable |  |  | 4G | ENODE_B |  | 240 |  | 0 | 4 | 21 | 2696/377/169 | KATHREIN | 42 | 16.4 |  | FO | 31 | 65 | 10 | CIE |  |  | FO | 2013-11-01 | 5.34505556,-4.07902778
2021 | Août | Orange | OCI1445 | PHENIX | PHENIX_L8-3 | OCI1445 | ANCIEN QUARTIER | YOPOUGON | ABIDJAN | DISTRICT AUTONOME D'ABIDJAN |  |  |  | -4.07902778 | 5.34505556 | Autostable |  |  | 4G | ENODE_B |  | 340 |  | 0 | 4 | 21 | 2696/377/169 | KATHREIN | 42 | 16.4 |  | FO | 31 | 65 | 10 | CIE |  |  | FO | 2013-11-01 | 5.34505556,-4.07902778
2021 | Août | Orange | OCI1445 | PHENIX | PHENIX_U21-11 | OCI1445 | ANCIEN QUARTIER | YOPOUGON | ABIDJAN | DISTRICT AUTONOME D'ABIDJAN |  |  |  | -4.07902778 | 5.34505556 | Autostable |  | 41681 | 3G | NODE_B | RNC_BANCO_1 | 100 | 1351 | 0 | 4 | 21 | 2696/377/169 | KATHREIN | 42 | 16.4 |  | FO | 31 | 65 | 10 | CIE | 86.04 | 6.1295 | FO | 2013-11-01 | 5.34505556,-4.07902778
2021 | Août | Orange | OCI1445 | PHENIX | PHENIX_U21-12 | OCI1445 | ANCIEN QUARTIER | YOPOUGON | ABIDJAN | DISTRICT AUTONOME D'ABIDJAN |  |  |  | -4.07902778 | 5.34505556 | Autostable |  | 41684 | 3G | NODE_B | RNC_BANCO_1 | 100 | 1351 | 0 | 4 | 21 | 2696/377/169 | KATHREIN | 42 | 16.4 |  | FO | 31 | 65 | 10 | CIE | 86.04 | 5.1033 | FO | 2013-11-01 | 5.34505556,-4.07902778
2021 | Août | Orange | OCI1445 | PHENIX | PHENIX_U21-13 | OCI1445 | ANCIEN QUARTIER | YOPOUGON | ABIDJAN | DISTRICT AUTONOME D'ABIDJAN |  |  |  | -4.07902778 | 5.34505556 | Autostable |  | 41687 | 3G | NODE_B | RNC_BANCO_1 | 100 | 1351 | 0 | 4 | 21 | 2696/377/169 | KATHREIN | 42 | 16.4 |  | FO | 31 | 65 | 10 | CIE | 86.04 | 3.7588 | FO | 2013-11-01 | 5.34505556,-4.07902778
2021 | Août | Orange | OCI1445 | PHENIX | PHENIX_U21-21 | OCI1445 | ANCIEN QUARTIER | YOPOUGON | ABIDJAN | DISTRICT AUTONOME D'ABIDJAN |  |  |  | -4.07902778 | 5.34505556 | Autostable |  | 41682 | 3G | NODE_B | RNC_BANCO_1 | 240 | 1351 | 0 | 4 | 21 | 2696/377/169 | KATHREIN | 42 | 16.4 |  | FO | 31 | 65 | 10 | CIE | 86.04 | 5.4416 | FO | 2013-11-01 | 5.34505556,-4.07902778
2021 | Août | Orange | OCI1445 | PHENIX | PHENIX_U21-22 | OCI1445 | ANCIEN QUARTIER | YOPOUGON | ABIDJAN | DISTRICT AUTONOME D'ABIDJAN |  |  |  | -4.07902778 | 5.34505556 | Autostable |  | 41685 | 3G | NODE_B | RNC_BANCO_1 | 240 | 1351 | 0 | 4 | 21 | 2696/377/169 | KATHREIN | 42 | 16.4 |  | FO | 31 | 65 | 10 | CIE | 86.04 | 3.0729 | FO | 2013-11-01 | 5.34505556,-4.07902778
2021 | Août | Orange | OCI1445 | PHENIX | PHENIX_U21-23 | OCI1445 | ANCIEN QUARTIER | YOPOUGON | ABIDJAN | DISTRICT AUTONOME D'ABIDJAN |  |  |  | -4.07902778 | 5.34505556 | Autostable |  | 41688 | 3G | NODE_B | RNC_BANCO_1 | 240 | 1351 | 0 | 4 | 21 | 2696/377/169 | KATHREIN | 42 | 16.4 |  | FO | 31 | 65 | 10 | CIE | 86.04 | 1.9479 | FO | 2013-11-01 | 5.34505556,-4.07902778
2021 | Août | Orange | OCI1445 | PHENIX | PHENIX_U21-31 | OCI1445 | ANCIEN QUARTIER | YOPOUGON | ABIDJAN | DISTRICT AUTONOME D'ABIDJAN |  |  |  | -4.07902778 | 5.34505556 | Autostable |  | 41683 | 3G | NODE_B | RNC_BANCO_1 | 340 | 1351 | 0 | 4 | 21 | 2696/377/169 | KATHREIN | 42 | 16.4 |  | FO | 31 | 65 | 10 | CIE | 86.04 | 7.9144 | FO | 2013-11-01 | 5.34505556,-4.07902778
2021 | Août | Orange | OCI1445 | PHENIX | PHENIX_U21-32 | OCI1445 | ANCIEN QUARTIER | YOPOUGON | ABIDJAN | DISTRICT AUTONOME D'ABIDJAN |  |  |  | -4.07902778 | 5.34505556 | Autostable |  | 41686 | 3G | NODE_B | RNC_BANCO_1 | 340 | 1351 | 0 | 2 | 45 | 2696/377/169 | KATHREIN | 42 | 14.6 |  | FO | 55 | 65 | 10 | CIE | 86.04 | 7.1685 | FO | 2013-11-01 | 5.34505556,-4.07902778
2021 | Août | Orange | OCI1445 | PHENIX | PHENIX_U21-33 | OCI1445 | ANCIEN QUARTIER | YOPOUGON | ABIDJAN | DISTRICT AUTONOME D'ABIDJAN |  |  |  | -4.07902778 | 5.34505556 | Autostable |  | 41689 | 3G | NODE_B | RNC_BANCO_1 | 340 | 1351 | 0 | 2 | 45 | 2696/377/169 | KATHREIN | 42 | 14.6 |  | FO | 55 | 65 | 10 | CIE | 86.04 | 5.3632 | FO | 2013-11-01 | 5.34505556,-4.07902778
2021 | Août | Orange | OCI0884 | PINHOU | PINHOU_G9-1 | OCI0884 | PINHOU | DUEKOUE | DUEKOUE | GUEMON | 1 | 5 |  | -7.34346940 | 6.64420682 | Haubané |  | 25351 | 2G | BTS | BSC_DALOA_2 | 0 | 615 | 2 | 2 | 45 | 2696/377/169 | KATHREIN | 42 | 14.6 |  | FO | 55 | 65 | 10 | CIE | 0.32509 | 49.6441 | FH + FO | 2009-03-01 | 6.64420682,-7.34346940
2021 | Août | Orange | OCI0884 | PINHOU | PINHOU_G9-2 | OCI0884 | PINHOU | DUEKOUE | DUEKOUE | GUEMON | 1 | 6 |  | -7.34346940 | 6.64420682 | Haubané |  | 25352 | 2G | BTS | BSC_DALOA_2 | 120 | 615 | 2 | 0 | 50 | 2696/377/169 | KATHREIN | 42 | 15.2 |  | FO | 60 | 65 | 10 | CIE | 0.23461 | 59.1291 | FH + FO | 2009-03-01 | 6.64420682,-7.34346940
2021 | Août | Orange | OCI0884 | PINHOU | PINHOU_G9-3 | OCI0884 | PINHOU | DUEKOUE | DUEKOUE | GUEMON | 1 | 4 |  | -7.34346940 | 6.64420682 | Haubané |  | 25353 | 2G | BTS | BSC_DALOA_2 | 240 | 615 | 2 | 0 | 50 | 2696/377/169 | KATHREIN | 42 | 15.2 |  | FO | 60 | 65 | 10 | CIE | 0.23103 | 40.2551 | FH + FO | 2009-03-01 | 6.64420682,-7.34346940
2021 | Août | Orange | OCI1645 | PINHOU_KOULOUAN | PINHOU_KOULOUAN_G9-1 | OCI1645 | PINHOU | KAHEN ZARABAON | BANGOLO | GUEMON | 1 | 3 |  | -7.70152778 | 6.95600000 | Haubané |  | 25701 | 2G | BTS | BSC_DALOA_1 | 0 | 611 | 0 | 0 | 50 | 2696/377/169 | KATHREIN | 42 | 15.2 |  | FO | 60 | 65 | 10 | CIE | 0.28343 | 27.3431 | FH + FO | 2014-02-01 | 6.95600000,-7.70152778
2021 | Août | Orange | OCI1645 | PINHOU_KOULOUAN | PINHOU_KOULOUAN_G9-2 | OCI1645 | PINHOU | KAHEN ZARABAON | BANGOLO | GUEMON | 1 | 4 |  | -7.70152778 | 6.95600000 | Haubané |  | 25702 | 2G | BTS | BSC_DALOA_1 | 90 | 611 | 0 | 2 | 50 | 2696/377/169 | KATHREIN | 42 | 17.430000 |  | FO | 60 | 65 | 10 | CIE | 0.68779 | 38.3916 | FH + FO | 2014-02-01 | 6.95600000,-7.70152778
2021 | Août | Orange | OCI1645 | PINHOU_KOULOUAN | PINHOU_KOULOUAN_G9-3 | OCI1645 | PINHOU | KAHEN ZARABAON | BANGOLO | GUEMON | 1 | 5 |  | -7.70152778 | 6.95600000 | Haubané |  | 25703 | 2G | BTS | BSC_DALOA_1 | 240 | 611 | 0 | 2 | 50 | 2696/377/169 | KATHREIN | 42 | 17.430000 |  | FO | 60 | 65 | 10 | CIE | 0.32295 | 51.5342 | FH + FO | 2014-02-01 | 6.95600000,-7.70152778
2021 | Août | Orange | OCI1645 | PINHOU_KOULOUAN | PINHOU_KOULOUAN_U9-1 | OCI1645 | PINHOU | KAHEN ZARABAON | BANGOLO | GUEMON |  |  |  | -7.70152778 | 6.95600000 | Haubané |  | 47570 | 3G | NODE_B | RNC_DALOA_1 | 0 | 6032 | 0 | 2 | 50 | 2696/377/169 | KATHREIN | 42 | 17.430000 |  | FO | 60 | 65 | 10 | CIE |  |  | FH + FO | 2014-02-01 | 6.95600000,-7.70152778
2021 | Août | Orange | OCI1645 | PINHOU_KOULOUAN | PINHOU_KOULOUAN_U9-2 | OCI1645 | PINHOU | KAHEN ZARABAON | BANGOLO | GUEMON |  |  |  | -7.70152778 | 6.95600000 | Haubané |  | 47578 | 3G | NODE_B | RNC_DALOA_1 | 90 | 6032 | 0 | 4 | 27 | 2696/377/169 | KATHREIN | 42 | 15.4 |  | FO | 37 | 65 | 10 | CIE |  |  | FH + FO | 2014-02-01 | 6.95600000,-7.70152778
2021 | Août | Orange | OCI1645 | PINHOU_KOULOUAN | PINHOU_KOULOUAN_U9-3 | OCI1645 | PINHOU | KAHEN ZARABAON | BANGOLO | GUEMON |  |  |  | -7.70152778 | 6.95600000 | Haubané |  | 47579 | 3G | NODE_B | RNC_DALOA_1 | 240 | 6032 | 0 | 4 | 27 | 2696/377/169 | KATHREIN | 42 | 15.4 |  | FO | 37 | 65 | 10 | CIE |  |  | FH + FO | 2014-02-01 | 6.95600000,-7.70152778
2021 | Août | Orange | OCI0885 | PISAM | PISAM_G18-1 | OCI0885 | CANEBIERE | COCODY | ABIDJAN | DISTRICT AUTONOME D'ABIDJAN | 1 | 4 |  | -4.01183333 | 5.33611111 | Autostable |  | 11435 | 2G | BTS | BSC_VILLA2 | 115 | 115 | 0 | 4 | 27 | 2696/377/169 | KATHREIN | 42 | 15.4 |  | FO | 37 | 65 | 10 | CIE | 0.13069 | 40.2551 | FO | 2006-12-01 | 5.33611111,-4.01183333
2021 | Août | Orange | OCI0885 | PISAM | PISAM_G18-2 | OCI0885 | CANEBIERE | COCODY | ABIDJAN | DISTRICT AUTONOME D'ABIDJAN | 1 | 3 |  | -4.01183333 | 5.33611111 | Autostable |  | 11436 | 2G | BTS | BSC_VILLA2 | 245 | 115 | 0 | 3 | 27 | 2696/377/169 | KATHREIN | 42 | 15.4 |  | FO | 37 | 65 | 10 | CIE | 0.061144 | 29.1661 | FO | 2006-12-01 | 5.33611111,-4.01183333
2021 | Août | Orange | OCI0885 | PISAM | PISAM_G18-3 | OCI0885 | CANEBIERE | COCODY | ABIDJAN | DISTRICT AUTONOME D'ABIDJAN | 1 | 3 |  | -4.01183333 | 5.33611111 | Autostable |  | 11437 | 2G | BTS | BSC_VILLA2 | 350 | 115 | 0 | 3 | 27 | 2696/377/169 | KATHREIN | 42 | 15.4 |  | FO | 37 | 65 | 10 | CIE | 0.26439 | 29.1661 | FO | 2006-12-01 | 5.33611111,-4.01183333
2021 | Août | Orange | OCI0885 | PISAM | PISAM_G9-1 | OCI0885 | CANEBIERE | COCODY | ABIDJAN | DISTRICT AUTONOME D'ABIDJAN | 1 | 2 |  | -4.01183333 | 5.33611111 | Autostable |  | 11431 | 2G | BTS | BSC_VILLA2 | 115 | 115 | 0 | 3 | 27 | 2696/377/169 | KATHREIN | 42 | 15.4 |  | FO | 37 | 65 | 10 | CIE | 0.23017 | 16.6306 | FO | 2006-12-01 | 5.33611111,-4.01183333
2021 | Août | Orange | OCI0885 | PISAM | PISAM_G9-2 | OCI0885 | CANEBIERE | COCODY | ABIDJAN | DISTRICT AUTONOME D'ABIDJAN | 1 | 2 |  | -4.01183333 | 5.33611111 | Autostable |  | 11432 | 2G | BTS | BSC_VILLA2 | 245 | 115 | 0 | 8 | 27 | 2696/377/169 | KATHREIN | 42 | 17 |  | FO | 37 | 65 | 10 | CIE | 0.12293 | 16.6306 | FO | 2006-12-01 | 5.33611111,-4.01183333
2021 | Août | Orange | OCI0885 | PISAM | PISAM_G9-3 | OCI0885 | CANEBIERE | COCODY | ABIDJAN | DISTRICT AUTONOME D'ABIDJAN | 1 | 3 |  | -4.01183333 | 5.33611111 | Autostable |  | 11433 | 2G | BTS | BSC_VILLA2 | 350 | 115 | 0 | 8 | 27 | 2696/377/169 | KATHREIN | 42 | 17 |  | FO | 37 | 65 | 10 | CIE | 0.15505 | 29.1661 | FO | 2006-12-01 | 5.33611111,-4.01183333
2021 | Août | Orange | OCI0885 | PISAM | PISAM_L8-1 | OCI0885 | CANEBIERE | COCODY | ABIDJAN | DISTRICT AUTONOME D'ABIDJAN |  |  |  | -4.01183333 | 5.33611111 | Autostable |  |  | 4G | ENODE_B |  | 60 |  | 0 | 7 | 27 | 2696/377/169 | KATHREIN | 42 | 17 |  | FO | 37 | 65 | 10 | CIE |  |  | FO | 2006-12-01 | 5.33611111,-4.01183333
2021 | Août | Orange | OCI0885 | PISAM | PISAM_L8-2 | OCI0885 | CANEBIERE | COCODY | ABIDJAN | DISTRICT AUTONOME D'ABIDJAN |  |  |  | -4.01183333 | 5.33611111 | Autostable |  |  | 4G | ENODE_B |  | 140 |  | 0 | 4 | 27 | 2696/377/169 | KATHREIN | 42 | 17 |  | FO | 37 | 65 | 10 | CIE |  |  | FO | 2006-12-01 | 5.33611111,-4.01183333
2021 | Août | Orange | OCI0885 | PISAM | PISAM_L8-3 | OCI0885 | CANEBIERE | COCODY | ABIDJAN | DISTRICT AUTONOME D'ABIDJAN |  |  |  | -4.01183333 | 5.33611111 | Autostable |  |  | 4G | ENODE_B |  | 320 |  | 0 | 4 | 27 | 2696/377/169 | KATHREIN | 42 | 17 |  | FO | 37 | 65 | 10 | CIE |  |  | FO | 2006-12-01 | 5.33611111,-4.01183333
2021 | Août | Orange | OCI0885 | PISAM | PISAM_U21-11 | OCI0885 | CANEBIERE | COCODY | ABIDJAN | DISTRICT AUTONOME D'ABIDJAN |  |  |  | -4.01183333 | 5.33611111 | Autostable |  | 41751 | 3G | NODE_B | RNC_COCODY_1 | 60 | 1101 | 0 | 4 | 27 | 2696/377/169 | KATHREIN | 42 | 17 |  | FO | 37 | 65 | 10 | CIE | 86.04 | 3.3038 | FO | 2006-12-01 | 5.33611111,-4.01183333
2021 | Août | Orange | OCI0885 | PISAM | PISAM_U21-12 | OCI0885 | CANEBIERE | COCODY | ABIDJAN | DISTRICT AUTONOME D'ABIDJAN |  |  |  | -4.01183333 | 5.33611111 | Autostable |  | 41754 | 3G | NODE_B | RNC_COCODY_1 | 60 | 1101 | 0 | 4 | 27 | 2696/377/169 | KATHREIN | 42 | 17 |  | FO | 37 | 65 | 10 | CIE | 86.04 | 1.5098 | FO | 2006-12-01 | 5.33611111,-4.01183333
2021 | Août | Orange | OCI0885 | PISAM | PISAM_U21-13 | OCI0885 | CANEBIERE | COCODY | ABIDJAN | DISTRICT AUTONOME D'ABIDJAN |  |  |  | -4.01183333 | 5.33611111 | Autostable |  | 41757 | 3G | NODE_B | RNC_COCODY_1 | 60 | 1101 | 0 | 4 | 27 | 2696/377/169 | KATHREIN | 42 | 17 |  | FO | 37 | 65 | 10 | CIE | 86.04 | 0.77997 | FO | 2006-12-01 | 5.33611111,-4.01183333
2021 | Août | Orange | OCI0885 | PISAM | PISAM_U21-21 | OCI0885 | CANEBIERE | COCODY | ABIDJAN | DISTRICT AUTONOME D'ABIDJAN |  |  |  | -4.01183333 | 5.33611111 | Autostable |  | 41752 | 3G | NODE_B | RNC_COCODY_1 | 140 | 1101 | 0 | 4 | 27 | 2696/377/169 | KATHREIN | 42 | 17 |  | FO | 37 | 65 | 10 | CIE | 86.04 | 1.1813 | FO | 2006-12-01 | 5.33611111,-4.01183333
2021 | Août | Orange | OCI0885 | PISAM | PISAM_U21-22 | OCI0885 | CANEBIERE | COCODY | ABIDJAN | DISTRICT AUTONOME D'ABIDJAN |  |  |  | -4.01183333 | 5.33611111 | Autostable |  | 41755 | 3G | NODE_B | RNC_COCODY_1 | 140 | 1101 | 0 | 4 | 27 | 2696/377/169 | KATHREIN | 42 | 17 |  | FO | 37 | 65 | 10 | CIE | 86.04 | 0.8278 | FO | 2006-12-01 | 5.33611111,-4.01183333
2021 | Août | Orange | OCI0885 | PISAM | PISAM_U21-23 | OCI0885 | CANEBIERE | COCODY | ABIDJAN | DISTRICT AUTONOME D'ABIDJAN |  |  |  | -4.01183333 | 5.33611111 | Autostable |  | 41758 | 3G | NODE_B | RNC_COCODY_1 | 140 | 1101 | 0 | 4 | 27 | 2696/377/169 | KATHREIN | 42 | 17 |  | FO | 37 | 65 | 10 | CIE | 86.04 | 0.20017 | FO | 2006-12-01 | 5.33611111,-4.01183333
2021 | Août | Orange | OCI0885 | PISAM | PISAM_U21-31 | OCI0885 | CANEBIERE | COCODY | ABIDJAN | DISTRICT AUTONOME D'ABIDJAN |  |  |  | -4.01183333 | 5.33611111 | Autostable |  | 41753 | 3G | NODE_B | RNC_COCODY_1 | 320 | 1101 | 0 | 4 | 27 | 2696/377/169 | KATHREIN | 42 | 17 |  | FO | 37 | 65 | 10 | CIE | 86.04 | 7.948 | FO | 2006-12-01 | 5.33611111,-4.01183333
2021 | Août | Orange | OCI0885 | PISAM | PISAM_U21-32 | OCI0885 | CANEBIERE | COCODY | ABIDJAN | DISTRICT AUTONOME D'ABIDJAN |  |  |  | -4.01183333 | 5.33611111 | Autostable |  | 41756 | 3G | NODE_B | RNC_COCODY_1 | 320 | 1101 | 0 | 4 | 65 | 2696/377/169 | KATHREIN | 42 | 15.3 |  | FO | 75 | 65 | 10 | CIE | 86.04 | 5.1735 | FO | 2006-12-01 | 5.33611111,-4.01183333
2021 | Août | Orange | OCI0885 | PISAM | PISAM_U21-33 | OCI0885 | CANEBIERE | COCODY | ABIDJAN | DISTRICT AUTONOME D'ABIDJAN |  |  |  | -4.01183333 | 5.33611111 | Autostable |  | 41759 | 3G | NODE_B | RNC_COCODY_1 | 320 | 1101 | 0 | 0 | 65 | 2696/377/169 | KATHREIN | 42 | 15.3 |  | FO | 75 | 65 | 10 | CIE | 86.04 | 4.3398 | FO | 2006-12-01 | 5.33611111,-4.01183333
2021 | Août | Orange | OCI1249 | PISSEKOU | PISSEKOU_G9-1 | OCI1249 | PISSEKOU | DAHIEPA-KEHI | GAGNOA | GOH | 1 | 3 |  | -5.82255556 | 6.28869444 | Haubané |  | 11741 | 2G | BTS | BSC_SP_2 | 40 | 605 | 0 | 0 | 65 | 2696/377/169 | KATHREIN | 42 | 15.3 |  | FO | 75 | 65 | 10 | CIE | 0.23366 | 27.3431 | FH + FO | 2012-06-01 | 6.28869444,-5.82255556
2021 | Août | Orange | OCI1249 | PISSEKOU | PISSEKOU_G9-2 | OCI1249 | PISSEKOU | DAHIEPA-KEHI | GAGNOA | GOH | 1 | 3 |  | -5.82255556 | 6.28869444 | Haubané |  | 11742 | 2G | BTS | BSC_SP_2 | 200 | 605 | 0 | 2 | 65 | 2696/377/169 | KATHREIN | 42 | 17.430000 |  | FO | 75 | 65 | 10 | CIE | 0.40063 | 25.5291 | FH + FO | 2012-06-01 | 6.28869444,-5.82255556
2021 | Août | Orange | OCI1249 | PISSEKOU | PISSEKOU_G9-3 | OCI1249 | PISSEKOU | DAHIEPA-KEHI | GAGNOA | GOH | 1 | 3 |  | -5.82255556 | 6.28869444 | Haubané |  | 11743 | 2G | BTS | BSC_SP_2 | 330 | 605 | 0 | 2 | 65 | 2696/377/169 | KATHREIN | 42 | 17.430000 |  | FO | 75 | 65 | 10 | CIE | 0.42457 | 25.5291 | FH + FO | 2012-06-01 | 6.28869444,-5.82255556
2021 | Août | Orange | OCI1249 | PISSEKOU | PISSEKOU_U9-1 | OCI1249 | PISSEKOU | DAHIEPA-KEHI | GAGNOA | GOH |  |  |  | -5.82255556 | 6.28869444 | Haubané |  | 47580 | 3G | NODE_B | RNC_SAN_PEDRO_1 | 40 | 7091 | 0 | 2 | 65 | 2696/377/169 | KATHREIN | 42 | 17.430000 |  | FO | 75 | 65 | 10 | CIE |  |  | FH + FO | 2012-06-01 | 6.28869444,-5.82255556
2021 | Août | Orange | OCI1249 | PISSEKOU | PISSEKOU_U9-2 | OCI1249 | PISSEKOU | DAHIEPA-KEHI | GAGNOA | GOH |  |  |  | -5.82255556 | 6.28869444 | Haubané |  | 47588 | 3G | NODE_B | RNC_SAN_PEDRO_1 | 200 | 7091 | 0 | 0 | 46 | 2696/377/169 | KATHREIN | 42 | 17.8 |  | FO | 56 | 65 | 10 | CIE |  |  | FH + FO | 2012-06-01 | 6.28869444,-5.82255556
2021 | Août | Orange | OCI1249 | PISSEKOU | PISSEKOU_U9-3 | OCI1249 | PISSEKOU | DAHIEPA-KEHI | GAGNOA | GOH |  |  |  | -5.82255556 | 6.28869444 | Haubané |  | 47589 | 3G | NODE_B | RNC_SAN_PEDRO_1 | 330 | 7091 | 0 | 0 | 46 | 2696/377/169 | KATHREIN | 42 | 17.8 |  | FO | 56 | 65 | 10 | CIE |  |  | FH + FO | 2012-06-01 | 6.28869444,-5.82255556
2021 | Août | Orange | OCI1835 | PITIGOA | PITIGOA_G18-1 | OCI1835 | PETIGOA 1 | GRAND-ZATTRY | GAGNOA | GOH | 1 | 7 |  | -6.77300001 | 6.10775000 | Autostable |  | 17515 | 2G | BTS | BSC_DALOA_2 | 80 | 615 | 0 | 0 | 46 | 2696/377/169 | KATHREIN | 42 | 17.8 |  | FO | 56 | 65 | 10 | CIE | 0.22081 | 77.3418 | FH + FO | 2015-04-01 | 6.10775000,-6.77300001
2021 | Août | Orange | OCI1835 | PITIGOA | PITIGOA_G18-2 | OCI1835 | PETIGOA 1 | GRAND-ZATTRY | GAGNOA | GOH | 1 | 8 |  | -6.77300001 | 6.10775000 | Autostable |  | 17516 | 2G | BTS | BSC_DALOA_2 | 150 | 615 | 0 | 0 | 46 | 2696/377/169 | KATHREIN | 42 | 17.8 |  | FO | 56 | 65 | 10 | CIE | 0.46256 | 89.9102 | FH + FO | 2015-04-01 | 6.10775000,-6.77300001
2021 | Août | Orange | OCI1835 | PITIGOA | PITIGOA_G18-3 | OCI1835 | PETIGOA 1 | GRAND-ZATTRY | GAGNOA | GOH | 1 | 6 |  | -6.77300001 | 6.10775000 | Autostable |  | 17517 | 2G | BTS | BSC_DALOA_2 | 320 | 615 | 0 | 0 | 46 | 2696/377/169 | KATHREIN | 42 | 17.8 |  | FO | 56 | 65 | 10 | CIE | 0.081375 | 65.8136 | FH + FO | 2015-04-01 | 6.10775000,-6.77300001
2021 | Août | Orange | OCI1835 | PITIGOA | PITIGOA_G9-1 | OCI1835 | PETIGOA 1 | GRAND-ZATTRY | GAGNOA | GOH | 1 | 3 |  | -6.77300001 | 6.10775000 | Autostable |  | 17511 | 2G | BTS | BSC_DALOA_2 | 0 | 615 | 0 | 0 | 46 | 2696/377/169 | KATHREIN | 42 | 17.8 |  | FO | 56 | 65 | 10 | CIE | 1.113 | 27.3431 | FH + FO | 2015-04-01 | 6.10775000,-6.77300001
2021 | Août | Orange | OCI1835 | PITIGOA | PITIGOA_G9-2 | OCI1835 | PETIGOA 1 | GRAND-ZATTRY | GAGNOA | GOH | 1 | 4 |  | -6.77300001 | 6.10775000 | Autostable |  | 17512 | 2G | BTS | BSC_DALOA_2 | 110 | 615 | 0 | 2 | 63 | 2696/377/169 | KATHREIN | 42 | 16.959999 |  | FO | 73 | 65 | 10 | CIE | 0.73102 | 40.2551 | FH + FO | 2015-04-01 | 6.10775000,-6.77300001
2021 | Août | Orange | OCI1835 | PITIGOA | PITIGOA_G9-3 | OCI1835 | PETIGOA 1 | GRAND-ZATTRY | GAGNOA | GOH | 1 | 3 |  | -6.77300001 | 6.10775000 | Autostable |  | 17513 | 2G | BTS | BSC_DALOA_2 | 220 | 615 | 0 | 2 | 63 | 2696/377/169 | KATHREIN | 42 | 16.959999 |  | FO | 73 | 65 | 10 | CIE | 0.43443 | 27.3431 | FH + FO | 2015-04-01 | 6.10775000,-6.77300001
2021 | Août | Orange | OCI1835 | PITIGOA | PITIGOA_L8-1 | OCI1835 | PETIGOA 1 | GRAND-ZATTRY | GAGNOA | GOH |  |  |  | -6.77300001 | 6.10775000 | Autostable |  |  | 4G | ENODE_B |  | 0 |  | 0 | 2 | 63 | 2696/377/169 | KATHREIN | 42 | 16.959999 |  | FO | 73 | 65 | 10 | CIE |  |  | FH + FO | 2015-04-01 | 6.10775000,-6.77300001
2021 | Août | Orange | OCI1835 | PITIGOA | PITIGOA_L8-2 | OCI1835 | PETIGOA 1 | GRAND-ZATTRY | GAGNOA | GOH |  |  |  | -6.77300001 | 6.10775000 | Autostable |  |  | 4G | ENODE_B |  | 110 |  | 0 | 2 | 18 | 2696/377/169 | KATHREIN | 42 | 13.9 |  | FO | 28 | 65 | 10 | CIE |  |  | FH + FO | 2015-04-01 | 6.10775000,-6.77300001
2021 | Août | Orange | OCI1835 | PITIGOA | PITIGOA_L8-3 | OCI1835 | PETIGOA 1 | GRAND-ZATTRY | GAGNOA | GOH |  |  |  | -6.77300001 | 6.10775000 | Autostable |  |  | 4G | ENODE_B |  | 220 |  | 0 | 2 | 18 | 2696/377/169 | KATHREIN | 42 | 13.9 |  | FO | 28 | 65 | 10 | CIE |  |  | FH + FO | 2015-04-01 | 6.10775000,-6.77300001
2021 | Août | Orange | OCI0886 | PK_18 | PK_18_G18-1 | OCI0886 | AGOUETO | ABOBO | ABIDJAN | DISTRICT AUTONOME D'ABIDJAN | 1 | 7 |  | -4.05513063 | 5.45479209 | Haubané |  | 48465 | 2G | BTS | BSC_CAF_1 | 0 | 162 | 0 | 2 | 18 | 2696/377/169 | KATHREIN | 42 | 13.9 |  | FO | 28 | 65 | 10 | CIE | 0.53823 | 77.3418 | FO | 2000-03-01 | 5.45479209,-4.05513063
2021 | Août | Orange | OCI0886 | PK_18 | PK_18_G18-2 | OCI0886 | AGOUETO | ABOBO | ABIDJAN | DISTRICT AUTONOME D'ABIDJAN | 1 | 5 |  | -4.05513063 | 5.45479209 | Haubané |  | 48466 | 2G | BTS | BSC_CAF_1 | 170 | 162 | 0 | 1 | 18 | 2696/377/169 | KATHREIN | 42 | 13.9 |  | FO | 28 | 65 | 10 | CIE | 0.71517 | 51.5342 | FO | 2000-03-01 | 5.45479209,-4.05513063
2021 | Août | Orange | OCI0886 | PK_18 | PK_18_G18-3 | OCI0886 | AGOUETO | ABOBO | ABIDJAN | DISTRICT AUTONOME D'ABIDJAN | 1 | 7 |  | -4.05513063 | 5.45479209 | Haubané |  | 48467 | 2G | BTS | BSC_CAF_1 | 270 | 162 | 0 | 1 | 18 | 2696/377/169 | KATHREIN | 42 | 13.9 |  | FO | 28 | 65 | 10 | CIE | 0.95406 | 77.3418 | FO | 2000-03-01 | 5.45479209,-4.05513063
2021 | Août | Orange | OCI0886 | PK_18 | PK_18_G9-1 | OCI0886 | AGOUETO | ABOBO | ABIDJAN | DISTRICT AUTONOME D'ABIDJAN | 1 | 4 |  | -4.05513063 | 5.45479209 | Haubané |  | 48461 | 2G | BTS | BSC_CAF_1 | 0 | 162 | 0 | 2 | 18 | 2696/377/169 | KATHREIN | 42 | 13.9 |  | FO | 28 | 65 | 10 | CIE | 1.1258 | 38.3916 | FO | 2000-03-01 | 5.45479209,-4.05513063
2021 | Août | Orange | OCI0886 | PK_18 | PK_18_G9-2 | OCI0886 | AGOUETO | ABOBO | ABIDJAN | DISTRICT AUTONOME D'ABIDJAN | 1 | 4 |  | -4.05513063 | 5.45479209 | Haubané |  | 48462 | 2G | BTS | BSC_CAF_1 | 170 | 162 | 0 | 4 | 18 | 2696/377/169 | KATHREIN | 42 | 16.4 |  | FO | 28 | 65 | 10 | CIE | 0.28319 | 40.2551 | FO | 2000-03-01 | 5.45479209,-4.05513063
2021 | Août | Orange | OCI0886 | PK_18 | PK_18_G9-3 | OCI0886 | AGOUETO | ABOBO | ABIDJAN | DISTRICT AUTONOME D'ABIDJAN | 1 | 4 |  | -4.05513063 | 5.45479209 | Haubané |  | 48463 | 2G | BTS | BSC_CAF_1 | 270 | 162 | 0 | 4 | 18 | 2696/377/169 | KATHREIN | 42 | 16.4 |  | FO | 28 | 65 | 10 | CIE | 0.8551 | 40.2551 | FO | 2000-03-01 | 5.45479209,-4.05513063
2021 | Août | Orange | OCI0886 | PK_18 | PK_18_L23-1 | OCI0886 | AGOUETO | ABOBO | ABIDJAN | DISTRICT AUTONOME D'ABIDJAN |  |  |  | -4.05513063 | 5.45479209 | Haubané |  |  | TDD | ENODE_B |  | 350 |  | 0 | 2 | 20 | 510/210/70 | SHENGLU | 42 | 17.200001 |  | FO | 30 | 65 | 10 | CIE |  |  | FO | 2000-03-01 | 5.45479209,-4.05513063
2021 | Août | Orange | OCI0886 | PK_18 | PK_18_L23-2 | OCI0886 | AGOUETO | ABOBO | ABIDJAN | DISTRICT AUTONOME D'ABIDJAN |  |  |  | -4.05513063 | 5.45479209 | Haubané |  |  | TDD | ENODE_B |  | 130 |  | 0 | 2 | 26 | 510/210/70 | SHENGLU | 42 | 17.200001 |  | FO | 36 | 65 | 10 | CIE |  |  | FO | 2000-03-01 | 5.45479209,-4.05513063
2021 | Août | Orange | OCI0886 | PK_18 | PK_18_L23-3 | OCI0886 | AGOUETO | ABOBO | ABIDJAN | DISTRICT AUTONOME D'ABIDJAN |  |  |  | -4.05513063 | 5.45479209 | Haubané |  |  | TDD | ENODE_B |  | 230 |  | 0 | 2 | 26 | 510/210/70 | SHENGLU | 42 | 17.200001 |  | FO | 36 | 65 | 10 | CIE |  |  | FO | 2000-03-01 | 5.45479209,-4.05513063
2021 | Août | Orange | OCI0886 | PK_18 | PK_18_U21-11 | OCI0886 | AGOUETO | ABOBO | ABIDJAN | DISTRICT AUTONOME D'ABIDJAN |  |  |  | -4.05513063 | 5.45479209 | Haubané |  | 46271 | 3G | NODE_B | RNC_ABOBO_1 | 0 | 1611 | 0 | 4 | 18 | 2696/377/169 | KATHREIN | 42 | 16.4 |  | FO | 28 | 65 | 10 | CIE | 86.04 | 9.7039 | FO | 2000-03-01 | 5.45479209,-4.05513063
2021 | Août | Orange | OCI0886 | PK_18 | PK_18_U21-12 | OCI0886 | AGOUETO | ABOBO | ABIDJAN | DISTRICT AUTONOME D'ABIDJAN |  |  |  | -4.05513063 | 5.45479209 | Haubané |  | 46274 | 3G | NODE_B | RNC_ABOBO_1 | 0 | 1611 | 0 | 4 | 18 | 2696/377/169 | KATHREIN | 42 | 16.4 |  | FO | 28 | 65 | 10 | CIE | 86.04 | 6.7445 | FO | 2000-03-01 | 5.45479209,-4.05513063
2021 | Août | Orange | OCI0886 | PK_18 | PK_18_U21-13 | OCI0886 | AGOUETO | ABOBO | ABIDJAN | DISTRICT AUTONOME D'ABIDJAN |  |  |  | -4.05513063 | 5.45479209 | Haubané |  | 46277 | 3G | NODE_B | RNC_ABOBO_1 | 0 | 1611 | 0 | 4 | 18 | 2696/377/169 | KATHREIN | 42 | 16.4 |  | FO | 28 | 65 | 10 | CIE | 86.04 | 5.5841 | FO | 2000-03-01 | 5.45479209,-4.05513063
2021 | Août | Orange | OCI0886 | PK_18 | PK_18_U21-21 | OCI0886 | AGOUETO | ABOBO | ABIDJAN | DISTRICT AUTONOME D'ABIDJAN |  |  |  | -4.05513063 | 5.45479209 | Haubané |  | 46272 | 3G | NODE_B | RNC_ABOBO_1 | 170 | 1611 | 0 | 4 | 18 | 2696/377/169 | KATHREIN | 42 | 16.4 |  | FO | 28 | 65 | 10 | CIE | 86.04 | 4.974 | FO | 2000-03-01 | 5.45479209,-4.05513063
2021 | Août | Orange | OCI0886 | PK_18 | PK_18_U21-22 | OCI0886 | AGOUETO | ABOBO | ABIDJAN | DISTRICT AUTONOME D'ABIDJAN |  |  |  | -4.05513063 | 5.45479209 | Haubané |  | 46275 | 3G | NODE_B | RNC_ABOBO_1 | 170 | 1611 | 0 | 4 | 18 | 2696/377/169 | KATHREIN | 42 | 16.4 |  | FO | 28 | 65 | 10 | CIE | 86.04 | 3.4645 | FO | 2000-03-01 | 5.45479209,-4.05513063
2021 | Août | Orange | OCI0886 | PK_18 | PK_18_U21-23 | OCI0886 | AGOUETO | ABOBO | ABIDJAN | DISTRICT AUTONOME D'ABIDJAN |  |  |  | -4.05513063 | 5.45479209 | Haubané |  | 46278 | 3G | NODE_B | RNC_ABOBO_1 | 170 | 1611 | 0 | 4 | 18 | 2696/377/169 | KATHREIN | 42 | 16.4 |  | FO | 28 | 65 | 10 | CIE | 86.04 | 2.4818 | FO | 2000-03-01 | 5.45479209,-4.05513063
2021 | Août | Orange | OCI0886 | PK_18 | PK_18_U21-31 | OCI0886 | AGOUETO | ABOBO | ABIDJAN | DISTRICT AUTONOME D'ABIDJAN |  |  |  | -4.05513063 | 5.45479209 | Haubané |  | 46273 | 3G | NODE_B | RNC_ABOBO_1 | 270 | 1611 | 0 | 4 | 18 | 2696/377/169 | KATHREIN | 42 | 16.4 |  | FO | 28 | 65 | 10 | CIE | 86.04 | 7.26 | FO | 2000-03-01 | 5.45479209,-4.05513063
2021 | Août | Orange | OCI0886 | PK_18 | PK_18_U21-32 | OCI0886 | AGOUETO | ABOBO | ABIDJAN | DISTRICT AUTONOME D'ABIDJAN |  |  |  | -4.05513063 | 5.45479209 | Haubané |  | 46276 | 3G | NODE_B | RNC_ABOBO_1 | 270 | 1611 | 0 | 0 | 78 | 2696/377/169 | KATHREIN | 42 | 15.2 |  | FO | 88 | 65 | 10 | CIE | 86.04 | 6.0179 | FO | 2000-03-01 | 5.45479209,-4.05513063
2021 | Août | Orange | OCI0886 | PK_18 | PK_18_U21-33 | OCI0886 | AGOUETO | ABOBO | ABIDJAN | DISTRICT AUTONOME D'ABIDJAN |  |  |  | -4.05513063 | 5.45479209 | Haubané |  | 46279 | 3G | NODE_B | RNC_ABOBO_1 | 270 | 1611 | 0 | 0 | 78 | 2696/377/169 | KATHREIN | 42 | 15.2 |  | FO | 88 | 65 | 10 | CIE | 86.04 | 8.0078 | FO | 2000-03-01 | 5.45479209,-4.05513063
2021 | Août | Orange | OCI0887 | PK_50 | PK_50_G9-1 | OCI0887 | GUEBO 2 | SONGON | ABIDJAN | DISTRICT AUTONOME D'ABIDJAN | 1 | 3 |  | -4.33410921 | 5.55341502 | Autostable |  | 31071 | 2G | BTS | BSC_SANTE_2 | 30 | 154 | 0 | 0 | 78 | 2696/377/169 | KATHREIN | 42 | 15.2 |  | FO | 88 | 65 | 10 | CIE | 0.59897 | 27.3431 | FO | 2001-05-01 | 5.55341502,-4.33410921
2021 | Août | Orange | OCI0887 | PK_50 | PK_50_G9-2 | OCI0887 | GUEBO 2 | SONGON | ABIDJAN | DISTRICT AUTONOME D'ABIDJAN | 1 | 3 |  | -4.33410921 | 5.55341502 | Autostable |  | 31072 | 2G | BTS | BSC_SANTE_2 | 120 | 154 | 0 | 0 | 78 | 2696/377/169 | KATHREIN | 42 | 17.299999 |  | FO | 88 | 65 | 10 | CIE | 0.51587 | 27.3431 | FO | 2001-05-01 | 5.55341502,-4.33410921
2021 | Août | Orange | OCI0887 | PK_50 | PK_50_G9-3 | OCI0887 | GUEBO 2 | SONGON | ABIDJAN | DISTRICT AUTONOME D'ABIDJAN | 1 | 3 |  | -4.33410921 | 5.55341502 | Autostable |  | 31073 | 2G | BTS | BSC_SANTE_2 | 300 | 154 | 0 | 0 | 78 | 2696/377/169 | KATHREIN | 42 | 17.299999 |  | FO | 88 | 65 | 10 | CIE | 0.53335 | 27.3431 | FO | 2001-05-01 | 5.55341502,-4.33410921
2021 | Août | Orange | OCI0887 | PK_50 | PK_50_L8-1 | OCI0887 | GUEBO 2 | SONGON | ABIDJAN | DISTRICT AUTONOME D'ABIDJAN |  |  |  | -4.33410921 | 5.55341502 | Autostable |  |  | 4G | ENODE_B |  | 30 |  | 0 | 0 | 78 | 2696/377/169 | KATHREIN | 42 | 17.299999 |  | FO | 88 | 65 | 10 | CIE |  |  | FO | 2001-05-01 | 5.55341502,-4.33410921
2021 | Août | Orange | OCI0887 | PK_50 | PK_50_L8-2 | OCI0887 | GUEBO 2 | SONGON | ABIDJAN | DISTRICT AUTONOME D'ABIDJAN |  |  |  | -4.33410921 | 5.55341502 | Autostable |  |  | 4G | ENODE_B |  | 120 |  | 0 | 0 | 73 | 2696/377/169 | KATHREIN | 42 | 18.1 |  | FO | 83 | 65 | 10 | CIE |  |  | FO | 2001-05-01 | 5.55341502,-4.33410921
2021 | Août | Orange | OCI0887 | PK_50 | PK_50_L8-3 | OCI0887 | GUEBO 2 | SONGON | ABIDJAN | DISTRICT AUTONOME D'ABIDJAN |  |  |  | -4.33410921 | 5.55341502 | Autostable |  |  | 4G | ENODE_B |  | 300 |  | 0 | 0 | 73 | 2696/377/169 | KATHREIN | 42 | 18.1 |  | FO | 83 | 65 | 10 | CIE |  |  | FO | 2001-05-01 | 5.55341502,-4.33410921
2021 | Août | Orange | OCI1312 | PK_65 | PK_65_G9-1 | OCI1312 | GOMON 2 ou BAKATO-KRONOU | SIKENSI | SIKENSI | AGNEBY-TIASSA | 1 | 4 |  | -4.44297222 | 5.62361111 | autostable |  | 36781 | 2G | BTS | BSC_SANTE_2 | 125 | 154 | 0 | 0 | 73 | 2696/377/169 | KATHREIN | 42 | 18.1 |  | FO | 83 | 65 | 10 | CIE | 0.53938 | 36.5337 | FH + FO | 2013-01-01 | 5.62361111,-4.44297222
2021 | Août | Orange | OCI1312 | PK_65 | PK_65_G9-2 | OCI1312 | GOMON 2 ou BAKATO-KRONOU | SIKENSI | SIKENSI | AGNEBY-TIASSA | 1 | 3 |  | -4.44297222 | 5.62361111 | autostable |  | 36782 | 2G | BTS | BSC_SANTE_2 | 240 | 154 | 0 | 0 | 73 | 2696/377/169 | KATHREIN | 42 | 20.200001 |  | FO | 83 | 65 | 10 | CIE | 0.6455 | 27.3431 | FH + FO | 2013-01-01 | 5.62361111,-4.44297222
2021 | Août | Orange | OCI1312 | PK_65 | PK_65_G9-3 | OCI1312 | GOMON 2 ou BAKATO-KRONOU | SIKENSI | SIKENSI | AGNEBY-TIASSA | 1 | 3 |  | -4.44297222 | 5.62361111 | autostable |  | 36783 | 2G | BTS | BSC_SANTE_2 | 305 | 154 | 0 | 0 | 73 | 2696/377/169 | KATHREIN | 42 | 20.200001 |  | FO | 83 | 65 | 10 | CIE | 0.47463 | 27.3431 | FH + FO | 2013-01-01 | 5.62361111,-4.44297222
2021 | Août | Orange | OCI1312 | PK_65 | PK_65_L8-1 | OCI1312 | GOMON 2 ou BAKATO-KRONOU | SIKENSI | SIKENSI | AGNEBY-TIASSA |  |  |  | -4.44297222 | 5.62361111 | autostable |  |  | 4G | ENODE_B |  | 125 |  | 0 | 0 | 73 | 2696/377/169 | KATHREIN | 42 | 20.200001 |  | FO | 83 | 65 | 10 | CIE |  |  | FH + FO | 2013-01-01 | 5.62361111,-4.44297222
2021 | Août | Orange | OCI1312 | PK_65 | PK_65_L8-2 | OCI1312 | GOMON 2 ou BAKATO-KRONOU | SIKENSI | SIKENSI | AGNEBY-TIASSA |  |  |  | -4.44297222 | 5.62361111 | autostable |  |  | 4G | ENODE_B |  | 240 |  | 0 | 0 | 46 | 2696/377/169 | KATHREIN | 42 | 15.2 |  | FO | 56 | 65 | 10 | CIE |  |  | FH + FO | 2013-01-01 | 5.62361111,-4.44297222
2021 | Août | Orange | OCI1312 | PK_65 | PK_65_L8-3 | OCI1312 | GOMON 2 ou BAKATO-KRONOU | SIKENSI | SIKENSI | AGNEBY-TIASSA |  |  |  | -4.44297222 | 5.62361111 | autostable |  |  | 4G | ENODE_B |  | 305 |  | 0 | 0 | 46 | 2696/377/169 | KATHREIN | 42 | 15.2 |  | FO | 56 | 65 | 10 | CIE |  |  | FH + FO | 2013-01-01 | 5.62361111,-4.44297222
2021 | Août | Orange | OCI0888 | PK_85 | PK_85_G9-1 | OCI0888 | SAHUYE | GOMON 1 | SIKENSI | AGNEBY-TIASSA | 1 | 3 |  | -4.53019444 | 5.73046111 | Autostable |  | 36801 | 2G | BTS | BSC_SANTE_2 | 50 | 154 | 0 | 0 | 46 | 2696/377/169 | KATHREIN | 42 | 15.2 |  | FO | 56 | 65 | 10 | CIE | 0.65383 | 27.3431 | FH + FO | 2008-07-01 | 5.73046111,-4.53019444
2021 | Août | Orange | OCI0888 | PK_85 | PK_85_G9-2 | OCI0888 | SAHUYE | GOMON 1 | SIKENSI | AGNEBY-TIASSA | 1 | 2 |  | -4.53019444 | 5.73046111 | Autostable |  | 36802 | 2G | BTS | BSC_SANTE_2 | 160 | 154 | 0 | 3 | 46 | 2696/377/169 | KATHREIN | 42 | 17.430000 |  | FO | 56 | 65 | 10 | CIE | 0.71426 | 14.036 | FH + FO | 2008-07-01 | 5.73046111,-4.53019444
2021 | Août | Orange | OCI0888 | PK_85 | PK_85_G9-3 | OCI0888 | SAHUYE | GOMON 1 | SIKENSI | AGNEBY-TIASSA | 1 | 3 |  | -4.53019444 | 5.73046111 | Autostable |  | 36803 | 2G | BTS | BSC_SANTE_2 | 310 | 154 | 0 | 2 | 46 | 2696/377/169 | KATHREIN | 42 | 17.379999 |  | FO | 56 | 65 | 10 | CIE | 0.52777 | 27.3431 | FH + FO | 2008-07-01 | 5.73046111,-4.53019444
2021 | Août | Orange | OCI0888 | PK_85 | PK_85_L8-1 | OCI0888 | SAHUYE | GOMON 1 | SIKENSI | AGNEBY-TIASSA |  |  |  | -4.53019444 | 5.73046111 | Autostable |  |  | 4G | ENODE_B |  | 50 |  | 0 | 0 | 46 | 2696/377/169 | KATHREIN | 42 | 17.299999 |  | FO | 56 | 65 | 10 | CIE |  |  | FH + FO | 2008-07-01 | 5.73046111,-4.53019444
2021 | Août | Orange | OCI0888 | PK_85 | PK_85_L8-2 | OCI0888 | SAHUYE | GOMON 1 | SIKENSI | AGNEBY-TIASSA |  |  |  | -4.53019444 | 5.73046111 | Autostable |  |  | 4G | ENODE_B |  | 160 |  | 0 | 3 | 25 | 2696/377/169 | KATHREIN | 42 | 15.4 |  | FO | 35 | 65 | 10 | CIE |  |  | FH + FO | 2008-07-01 | 5.73046111,-4.53019444
2021 | Août | Orange | OCI0888 | PK_85 | PK_85_L8-3 | OCI0888 | SAHUYE | GOMON 1 | SIKENSI | AGNEBY-TIASSA |  |  |  | -4.53019444 | 5.73046111 | Autostable |  |  | 4G | ENODE_B |  | 310 |  | 0 | 3 | 25 | 2696/377/169 | KATHREIN | 42 | 15.4 |  | FO | 35 | 65 | 10 | CIE |  |  | FH + FO | 2008-07-01 | 5.73046111,-4.53019444
2021 | Août | Orange | OCI1983 | PLAQUE_MARCHE | PLAQUE_MARCHE_G18-1 | OCI1983 | AGBEKOI | ABOBO | ABIDJAN | DISTRICT AUTONOME D'ABIDJAN | 1 | 6 |  | -4.00350001 | 5.43072222 | Autostable |  | 48475 | 2G | BTS | BSC_CAF_1 | 20 | 126 | 0 | 5 | 25 | 2696/377/169 | KATHREIN | 42 | 15.4 |  | FO | 35 | 65 | 10 | CIE | 0.53703 | 63.9004 | FO | 2016-04-29 | 5.43072222,-4.00350001
2021 | Août | Orange | OCI1983 | PLAQUE_MARCHE | PLAQUE_MARCHE_G18-2 | OCI1983 | AGBEKOI | ABOBO | ABIDJAN | DISTRICT AUTONOME D'ABIDJAN | 1 | 4 |  | -4.00350001 | 5.43072222 | Autostable |  | 48476 | 2G | BTS | BSC_CAF_1 | 150 | 126 | 0 | 5 | 25 | 2696/377/169 | KATHREIN | 42 | 15.4 |  | FO | 35 | 65 | 10 | CIE | 0.7607 | 40.2551 | FO | 2016-04-29 | 5.43072222,-4.00350001
2021 | Août | Orange | OCI1983 | PLAQUE_MARCHE | PLAQUE_MARCHE_G18-3 | OCI1983 | AGBEKOI | ABOBO | ABIDJAN | DISTRICT AUTONOME D'ABIDJAN | 1 | 5 |  | -4.00350001 | 5.43072222 | Autostable |  | 48477 | 2G | BTS | BSC_CAF_1 | 260 | 126 | 0 | 5 | 25 | 2696/377/169 | KATHREIN | 42 | 15.4 |  | FO | 35 | 65 | 10 | CIE | 1.0347 | 51.5342 | FO | 2016-04-29 | 5.43072222,-4.00350001
2021 | Août | Orange | OCI1983 | PLAQUE_MARCHE | PLAQUE_MARCHE_G9-1 | OCI1983 | AGBEKOI | ABOBO | ABIDJAN | DISTRICT AUTONOME D'ABIDJAN | 1 | 6 |  | -4.00350001 | 5.43072222 | Autostable |  | 48471 | 2G | BTS | BSC_CAF_1 | 20 | 126 | 0 | 5 | 25 | 2696/377/169 | KATHREIN | 42 | 15.4 |  | FO | 35 | 65 | 10 | CIE | 0.2663 | 63.9004 | FO | 2016-04-29 | 5.43072222,-4.00350001
2021 | Août | Orange | OCI1983 | PLAQUE_MARCHE | PLAQUE_MARCHE_G9-2 | OCI1983 | AGBEKOI | ABOBO | ABIDJAN | DISTRICT AUTONOME D'ABIDJAN | 1 | 4 |  | -4.00350001 | 5.43072222 | Autostable |  | 48472 | 2G | BTS | BSC_CAF_1 | 150 | 126 | 0 | 8 | 35 | 2696/377/169 | KATHREIN | 42 | 17 |  | FO | 45 | 65 | 10 | CIE | 0.13387 | 40.2551 | FO | 2016-04-29 | 5.43072222,-4.00350001
2021 | Août | Orange | OCI1983 | PLAQUE_MARCHE | PLAQUE_MARCHE_G9-3 | OCI1983 | AGBEKOI | ABOBO | ABIDJAN | DISTRICT AUTONOME D'ABIDJAN | 1 | 6 |  | -4.00350001 | 5.43072222 | Autostable |  | 48473 | 2G | BTS | BSC_CAF_1 | 260 | 126 | 0 | 8 | 35 | 2696/377/169 | KATHREIN | 42 | 17 |  | FO | 45 | 65 | 10 | CIE | 0.12146 | 63.9004 | FO | 2016-04-29 | 5.43072222,-4.00350001
2021 | Août | Orange | OCI1983 | PLAQUE_MARCHE | PLAQUE_MARCHE_L23-1 | OCI1983 | AGBEKOI | ABOBO | ABIDJAN | DISTRICT AUTONOME D'ABIDJAN |  |  |  | -4.00350001 | 5.43072222 | Autostable |  |  | TDD | ENODE_B |  | 110 |  | 0 | 8 | 35 | 2696/377/169 | KATHREIN | 42 | 17 |  | FO | 45 | 65 | 10 | CIE |  |  | FO | 2016-04-29 | 5.43072222,-4.00350001
2021 | Août | Orange | OCI1983 | PLAQUE_MARCHE | PLAQUE_MARCHE_L23-2 | OCI1983 | AGBEKOI | ABOBO | ABIDJAN | DISTRICT AUTONOME D'ABIDJAN |  |  |  | -4.00350001 | 5.43072222 | Autostable |  |  | TDD | ENODE_B |  | 230 |  | 0 | 8 | 25 | 2696/377/169 | KATHREIN | 42 | 17 |  | FO | 35 | 65 | 10 | CIE |  |  | FO | 2016-04-29 | 5.43072222,-4.00350001
2021 | Août | Orange | OCI1983 | PLAQUE_MARCHE | PLAQUE_MARCHE_L23-3 | OCI1983 | AGBEKOI | ABOBO | ABIDJAN | DISTRICT AUTONOME D'ABIDJAN |  |  |  | -4.00350001 | 5.43072222 | Autostable |  |  | TDD | ENODE_B |  | 350 |  | 0 | 8 | 25 | 2696/377/169 | KATHREIN | 42 | 17 |  | FO | 35 | 65 | 10 | CIE |  |  | FO | 2016-04-29 | 5.43072222,-4.00350001
2021 | Août | Orange | OCI1983 | PLAQUE_MARCHE | PLAQUE_MARCHE_L8-1 | OCI1983 | AGBEKOI | ABOBO | ABIDJAN | DISTRICT AUTONOME D'ABIDJAN |  |  |  | -4.00350001 | 5.43072222 | Autostable |  |  | 4G | ENODE_B |  | 20 |  | 0 | 5 | 25 | 2696/377/169 | KATHREIN | 42 | 17 |  | FO | 35 | 65 | 10 | CIE |  |  | FO | 2016-04-29 | 5.43072222,-4.00350001
2021 | Août | Orange | OCI1983 | PLAQUE_MARCHE | PLAQUE_MARCHE_L8-2 | OCI1983 | AGBEKOI | ABOBO | ABIDJAN | DISTRICT AUTONOME D'ABIDJAN |  |  |  | -4.00350001 | 5.43072222 | Autostable |  |  | 4G | ENODE_B |  | 150 |  | 0 | 4 | 25 | 2696/377/169 | KATHREIN | 42 | 17 |  | FO | 35 | 65 | 10 | CIE |  |  | FO | 2016-04-29 | 5.43072222,-4.00350001
2021 | Août | Orange | OCI1983 | PLAQUE_MARCHE | PLAQUE_MARCHE_L8-3 | OCI1983 | AGBEKOI | ABOBO | ABIDJAN | DISTRICT AUTONOME D'ABIDJAN |  |  |  | -4.00350001 | 5.43072222 | Autostable |  |  | 4G | ENODE_B |  | 260 |  | 0 | 4 | 25 | 2696/377/169 | KATHREIN | 42 | 17 |  | FO | 35 | 65 | 10 | CIE |  |  | FO | 2016-04-29 | 5.43072222,-4.00350001
2021 | Août | Orange | OCI1983 | PLAQUE_MARCHE | PLAQUE_MARCHE_U21-11 | OCI1983 | AGBEKOI | ABOBO | ABIDJAN | DISTRICT AUTONOME D'ABIDJAN |  |  |  | -4.00350001 | 5.43072222 | Autostable |  | 46311 | 3G | NODE_B | RNC_ABOBO_1 | 20 | 1251 | 0 | 4 | 25 | 2696/377/169 | KATHREIN | 42 | 17 |  | FO | 35 | 65 | 10 | CIE | 86.04 | 4.6518 | FO | 2016-04-29 | 5.43072222,-4.00350001
2021 | Août | Orange | OCI1983 | PLAQUE_MARCHE | PLAQUE_MARCHE_U21-12 | OCI1983 | AGBEKOI | ABOBO | ABIDJAN | DISTRICT AUTONOME D'ABIDJAN |  |  |  | -4.00350001 | 5.43072222 | Autostable |  | 46314 | 3G | NODE_B | RNC_ABOBO_1 | 20 | 1251 | 0 | 4 | 25 | 2696/377/169 | KATHREIN | 42 | 17 |  | FO | 35 | 65 | 10 | CIE | 86.04 | 5.2059 | FO | 2016-04-29 | 5.43072222,-4.00350001
2021 | Août | Orange | OCI1983 | PLAQUE_MARCHE | PLAQUE_MARCHE_U21-13 | OCI1983 | AGBEKOI | ABOBO | ABIDJAN | DISTRICT AUTONOME D'ABIDJAN |  |  |  | -4.00350001 | 5.43072222 | Autostable |  | 46317 | 3G | NODE_B | RNC_ABOBO_1 | 20 | 1251 | 0 | 4 | 25 | 2696/377/169 | KATHREIN | 42 | 17 |  | FO | 35 | 65 | 10 | CIE | 86.04 | 3.0056 | FO | 2016-04-29 | 5.43072222,-4.00350001
2021 | Août | Orange | OCI1983 | PLAQUE_MARCHE | PLAQUE_MARCHE_U21-21 | OCI1983 | AGBEKOI | ABOBO | ABIDJAN | DISTRICT AUTONOME D'ABIDJAN |  |  |  | -4.00350001 | 5.43072222 | Autostable |  | 46312 | 3G | NODE_B | RNC_ABOBO_1 | 150 | 1251 | 0 | 4 | 25 | 2696/377/169 | KATHREIN | 42 | 17 |  | FO | 35 | 65 | 10 | CIE | 86.04 | 2.3192 | FO | 2016-04-29 | 5.43072222,-4.00350001
2021 | Août | Orange | OCI1983 | PLAQUE_MARCHE | PLAQUE_MARCHE_U21-22 | OCI1983 | AGBEKOI | ABOBO | ABIDJAN | DISTRICT AUTONOME D'ABIDJAN |  |  |  | -4.00350001 | 5.43072222 | Autostable |  | 46315 | 3G | NODE_B | RNC_ABOBO_1 | 150 | 1251 | 0 | 4 | 25 | 2696/377/169 | KATHREIN | 42 | 17 |  | FO | 35 | 65 | 10 | CIE | 86.04 | 2.5443 | FO | 2016-04-29 | 5.43072222,-4.00350001
2021 | Août | Orange | OCI1983 | PLAQUE_MARCHE | PLAQUE_MARCHE_U21-23 | OCI1983 | AGBEKOI | ABOBO | ABIDJAN | DISTRICT AUTONOME D'ABIDJAN |  |  |  | -4.00350001 | 5.43072222 | Autostable |  | 46318 | 3G | NODE_B | RNC_ABOBO_1 | 150 | 1251 | 0 | 4 | 25 | 2696/377/169 | KATHREIN | 42 | 17 |  | FO | 35 | 65 | 10 | CIE | 86.04 | 2.0551 | FO | 2016-04-29 | 5.43072222,-4.00350001
2021 | Août | Orange | OCI1983 | PLAQUE_MARCHE | PLAQUE_MARCHE_U21-31 | OCI1983 | AGBEKOI | ABOBO | ABIDJAN | DISTRICT AUTONOME D'ABIDJAN |  |  |  | -4.00350001 | 5.43072222 | Autostable |  | 46313 | 3G | NODE_B | RNC_ABOBO_1 | 260 | 1251 | 0 | 4 | 25 | 2696/377/169 | KATHREIN | 42 | 17 |  | FO | 35 | 65 | 10 | CIE | 86.04 | 3.9257 | FO | 2016-04-29 | 5.43072222,-4.00350001
2021 | Août | Orange | OCI1983 | PLAQUE_MARCHE | PLAQUE_MARCHE_U21-32 | OCI1983 | AGBEKOI | ABOBO | ABIDJAN | DISTRICT AUTONOME D'ABIDJAN |  |  |  | -4.00350001 | 5.43072222 | Autostable |  | 46316 | 3G | NODE_B | RNC_ABOBO_1 | 260 | 1251 | 0 | 0 | 69 | 2696/377/169 | KATHREIN | 42 | 15.1 |  | FO | 79 | 65 | 10 | CIE | 86.04 | 3.3662 | FO | 2016-04-29 | 5.43072222,-4.00350001
2021 | Août | Orange | OCI1983 | PLAQUE_MARCHE | PLAQUE_MARCHE_U21-33 | OCI1983 | AGBEKOI | ABOBO | ABIDJAN | DISTRICT AUTONOME D'ABIDJAN |  |  |  | -4.00350001 | 5.43072222 | Autostable |  | 46319 | 3G | NODE_B | RNC_ABOBO_1 | 260 | 1251 | 0 | 0 | 69 | 2696/377/169 | KATHREIN | 42 | 15.1 |  | FO | 79 | 65 | 10 | CIE | 86.04 | 6.2126 | FO | 2016-04-29 | 5.43072222,-4.00350001
2021 | Août | Orange | OCI0889 | PODIAGOUINE | PODIAGOUINE_G9-1 | OCI0889 | PODIAGOUINE | PODIAGOUINE | MAN | TONKPI | 1 | 2 |  | -7.74536111 | 7.15513889 | Autostable |  | 28241 | 2G | BTS | BSC_DALOA_1 | 0 | 611 | 0 | 0 | 69 | 2696/377/169 | KATHREIN | 42 | 15.1 |  | FO | 79 | 65 | 10 | CIE | 0.46862 | 15.7609 | FH + FO | 2011-07-01 | 7.15513889,-7.74536111
2021 | Août | Orange | OCI0889 | PODIAGOUINE | PODIAGOUINE_G9-2 | OCI0889 | PODIAGOUINE | PODIAGOUINE | MAN | TONKPI | 1 | 3 |  | -7.74536111 | 7.15513889 | Autostable |  | 28242 | 2G | BTS | BSC_DALOA_1 | 150 | 611 | 0 | 2 | 69 | 2696/377/169 | KATHREIN | 42 | 17.430000 |  | FO | 79 | 65 | 10 | CIE | 0.21151 | 27.3431 | FH + FO | 2011-07-01 | 7.15513889,-7.74536111
2021 | Août | Orange | OCI0889 | PODIAGOUINE | PODIAGOUINE_G9-3 | OCI0889 | PODIAGOUINE | PODIAGOUINE | MAN | TONKPI | 1 | 3 |  | -7.74536111 | 7.15513889 | Autostable |  | 28243 | 2G | BTS | BSC_DALOA_1 | 270 | 611 | 0 | 2 | 69 | 2696/377/169 | KATHREIN | 42 | 17.430000 |  | FO | 79 | 65 | 10 | CIE | 0.91376 | 25.5291 | FH + FO | 2011-07-01 | 7.15513889,-7.74536111
2021 | Août | Orange | OCI0889 | PODIAGOUINE | PODIAGOUINE_U9-1 | OCI0889 | PODIAGOUINE | PODIAGOUINE | MAN | TONKPI |  |  |  | -7.74536111 | 7.15513889 | Autostable |  | 28240 | 3G | NODE_B | RNC_DALOA_1 | 0 | 6032 | 0 | 2 | 69 | 2696/377/169 | KATHREIN | 42 | 17.430000 |  | FO | 79 | 65 | 10 | CIE |  |  | FH + FO | 2011-07-01 | 7.15513889,-7.74536111
2021 | Août | Orange | OCI0889 | PODIAGOUINE | PODIAGOUINE_U9-2 | OCI0889 | PODIAGOUINE | PODIAGOUINE | MAN | TONKPI |  |  |  | -7.74536111 | 7.15513889 | Autostable |  | 28248 | 3G | NODE_B | RNC_DALOA_1 | 150 | 6032 | 0 | 3 | 69 | 2696/377/169 | KATHREIN | 42 | 15.7 |  | FO | 79 | 65 | 10 | CIE |  |  | FH + FO | 2011-07-01 | 7.15513889,-7.74536111
2021 | Août | Orange | OCI0889 | PODIAGOUINE | PODIAGOUINE_U9-3 | OCI0889 | PODIAGOUINE | PODIAGOUINE | MAN | TONKPI |  |  |  | -7.74536111 | 7.15513889 | Autostable |  | 28249 | 3G | NODE_B | RNC_DALOA_1 | 270 | 6032 | 0 | 3 | 69 | 2696/377/169 | KATHREIN | 42 | 15.7 |  | FO | 79 | 65 | 10 | CIE |  |  | FH + FO | 2011-07-01 | 7.15513889,-7.74536111
2021 | Août | Orange | OCI2159 | PODIO | PODIO_G18-1 | OCI2159 | PODIO | SAN-PEDRO | SAN-PEDRO | SAN-PEDRO | 1 | 4 |  | -6.47068 | 4.85646 | AUTOSTABLE |  | 51755 | 2G | BTS | BSC_SP_1 | 60 | 707 | 0 | 3 | 69 | 2696/377/169 | KATHREIN | 42 | 15.7 |  | FO | 79 | 65 | 10 | CIE | 0.052581 | 40.2551 | FH + FO | 2017-11-03 | 4.85646,-6.47068
2021 | Août | Orange | OCI2159 | PODIO | PODIO_G18-2 | OCI2159 | PODIO | SAN-PEDRO | SAN-PEDRO | SAN-PEDRO | 1 | 4 |  | -6.47068 | 4.85646 | AUTOSTABLE |  | 51756 | 2G | BTS | BSC_SP_1 | 200 | 707 | 0 | 1 | 69 | 2696/377/169 | KATHREIN | 42 | 15.7 |  | FO | 79 | 65 | 10 | CIE | 0.093984 | 40.2551 | FH + FO | 2017-11-03 | 4.85646,-6.47068
2021 | Août | Orange | OCI2159 | PODIO | PODIO_G18-3 | OCI2159 | PODIO | SAN-PEDRO | SAN-PEDRO | SAN-PEDRO | 1 | 4 |  | -6.47068 | 4.85646 | AUTOSTABLE |  | 51757 | 2G | BTS | BSC_SP_1 | 320 | 707 | 0 | 2 | 69 | 2696/377/169 | KATHREIN | 42 | 15.7 |  | FO | 79 | 65 | 10 | CIE | 0.075629 | 40.2551 | FH + FO | 2017-11-03 | 4.85646,-6.47068
2021 | Août | Orange | OCI2159 | PODIO | PODIO_G9-1 | OCI2159 | PODIO | SAN-PEDRO | SAN-PEDRO | SAN-PEDRO | 1 | 3 |  | -6.47068 | 4.85646 | AUTOSTABLE |  | 51751 | 2G | BTS | BSC_SP_1 | 60 | 707 | 0 | 2 | 69 | 2696/377/169 | KATHREIN | 42 | 15.7 |  | FO | 79 | 65 | 10 | CIE | 0.25458 | 27.3431 | FH + FO | 2017-11-03 | 4.85646,-6.47068
2021 | Août | Orange | OCI2159 | PODIO | PODIO_G9-2 | OCI2159 | PODIO | SAN-PEDRO | SAN-PEDRO | SAN-PEDRO | 1 | 3 |  | -6.47068 | 4.85646 | AUTOSTABLE |  | 51752 | 2G | BTS | BSC_SP_1 | 200 | 707 | 0 | 2 | 69 | 2696/377/169 | KATHREIN | 42 | 17.4 |  | FO | 79 | 65 | 10 | CIE | 0.14101 | 27.3431 | FH + FO | 2017-11-03 | 4.85646,-6.47068
2021 | Août | Orange | OCI2159 | PODIO | PODIO_G9-3 | OCI2159 | PODIO | SAN-PEDRO | SAN-PEDRO | SAN-PEDRO | 1 | 3 |  | -6.47068 | 4.85646 | AUTOSTABLE |  | 51753 | 2G | BTS | BSC_SP_1 | 320 | 707 | 0 | 2 | 69 | 2696/377/169 | KATHREIN | 42 | 17.4 |  | FO | 79 | 65 | 10 | CIE | 0.22512 | 27.3431 | FH + FO | 2017-11-03 | 4.85646,-6.47068
2021 | Août | Orange | OCI2159 | PODIO | PODIO_L8-1 | OCI2159 | PODIO | SAN-PEDRO | SAN-PEDRO | SAN-PEDRO |  |  |  | -6.47068 | 4.85646 | AUTOSTABLE |  |  | 4G | ENODE_B |  | 60 |  | 0 | 2 | 69 | 2696/377/169 | KATHREIN | 42 | 17.4 |  | FO | 79 | 65 | 10 | CIE |  |  | FH + FO | 2017-11-03 | 4.85646,-6.47068
2021 | Août | Orange | OCI2159 | PODIO | PODIO_L8-2 | OCI2159 | PODIO | SAN-PEDRO | SAN-PEDRO | SAN-PEDRO |  |  |  | -6.47068 | 4.85646 | AUTOSTABLE |  |  | 4G | ENODE_B |  | 200 |  | 0 | 3 | 69 | 2696/377/169 | KATHREIN | 42 | 18.1 |  | FO | 79 | 65 | 10 | CIE |  |  | FH + FO | 2017-11-03 | 4.85646,-6.47068
2021 | Août | Orange | OCI2159 | PODIO | PODIO_L8-3 | OCI2159 | PODIO | SAN-PEDRO | SAN-PEDRO | SAN-PEDRO |  |  |  | -6.47068 | 4.85646 | AUTOSTABLE |  |  | 4G | ENODE_B |  | 320 |  | 0 | 3 | 69 | 2696/377/169 | KATHREIN | 42 | 18.1 |  | FO | 79 | 65 | 10 | CIE |  |  | FH + FO | 2017-11-03 | 4.85646,-6.47068
2021 | Août | Orange | OCI2159 | PODIO | PODIO_U21-11 | OCI2159 | PODIO | SAN-PEDRO | SAN-PEDRO | SAN-PEDRO |  |  |  | -6.47068 | 4.85646 | AUTOSTABLE |  | 51981 | 3G | NODE_B | RNC_SAN_PEDRO_1 | 60 | 7091 | 0 | 3 | 69 | 2696/377/169 | KATHREIN | 42 | 18.1 |  | FO | 79 | 65 | 10 | CIE | 86.04 | 0.42335 | FH + FO | 2017-11-03 | 4.85646,-6.47068
2021 | Août | Orange | OCI2159 | PODIO | PODIO_U21-12 | OCI2159 | PODIO | SAN-PEDRO | SAN-PEDRO | SAN-PEDRO |  |  |  | -6.47068 | 4.85646 | AUTOSTABLE |  | 51984 | 3G | NODE_B | RNC_SAN_PEDRO_1 | 60 | 7091 | 0 | 3 | 69 | 2696/377/169 | KATHREIN | 42 | 18.1 |  | FO | 79 | 65 | 10 | CIE | 86.04 | 0.32567 | FH + FO | 2017-11-03 | 4.85646,-6.47068
2021 | Août | Orange | OCI2159 | PODIO | PODIO_U21-21 | OCI2159 | PODIO | SAN-PEDRO | SAN-PEDRO | SAN-PEDRO |  |  |  | -6.47068 | 4.85646 | AUTOSTABLE |  | 51982 | 3G | NODE_B | RNC_SAN_PEDRO_1 | 200 | 7091 | 0 | 3 | 69 | 2696/377/169 | KATHREIN | 42 | 18.1 |  | FO | 79 | 65 | 10 | CIE | 86.04 | 0.60703 | FH + FO | 2017-11-03 | 4.85646,-6.47068
2021 | Août | Orange | OCI2159 | PODIO | PODIO_U21-22 | OCI2159 | PODIO | SAN-PEDRO | SAN-PEDRO | SAN-PEDRO |  |  |  | -6.47068 | 4.85646 | AUTOSTABLE |  | 51985 | 3G | NODE_B | RNC_SAN_PEDRO_1 | 200 | 7091 | 0 | 3 | 69 | 2696/377/169 | KATHREIN | 42 | 18.1 |  | FO | 79 | 65 | 10 | CIE | 86.04 | 0.17171 | FH + FO | 2017-11-03 | 4.85646,-6.47068
2021 | Août | Orange | OCI2159 | PODIO | PODIO_U21-31 | OCI2159 | PODIO | SAN-PEDRO | SAN-PEDRO | SAN-PEDRO |  |  |  | -6.47068 | 4.85646 | AUTOSTABLE |  | 51983 | 3G | NODE_B | RNC_SAN_PEDRO_1 | 320 | 7091 | 0 | 3 | 69 | 2696/377/169 | KATHREIN | 42 | 17.4 |  | FO | 79 | 65 | 10 | CIE | 86.04 | 0.49971 | FH + FO | 2017-11-03 | 4.85646,-6.47068
2021 | Août | Orange | OCI2159 | PODIO | PODIO_U21-32 | OCI2159 | PODIO | SAN-PEDRO | SAN-PEDRO | SAN-PEDRO |  |  |  | -6.47068 | 4.85646 | AUTOSTABLE |  | 51986 | 3G | NODE_B | RNC_SAN_PEDRO_1 | 320 | 7091 | 0 | 3 | 69 | 2696/377/169 | KATHREIN | 42 | 17.4 |  | FO | 79 | 65 | 10 | CIE | 86.04 | 0.20198 | FH + FO | 2017-11-03 | 4.85646,-6.47068
2021 | Août | Orange | OCI2159 | PODIO | PODIO_U9-1 | OCI2159 | PODIO | SAN-PEDRO | SAN-PEDRO | SAN-PEDRO |  |  |  | -6.47068 | 4.85646 | AUTOSTABLE |  | 51750 | 3G | NODE_B | RNC_SAN_PEDRO_1 | 60 | 7091 | 0 | 3 | 69 | 2696/377/169 | KATHREIN | 42 | 17.4 |  | FO | 79 | 65 | 10 | CIE |  |  | FH + FO | 2017-11-03 | 4.85646,-6.47068
2021 | Août | Orange | OCI2159 | PODIO | PODIO_U9-2 | OCI2159 | PODIO | SAN-PEDRO | SAN-PEDRO | SAN-PEDRO |  |  |  | -6.47068 | 4.85646 | AUTOSTABLE |  | 51758 | 3G | NODE_B | RNC_SAN_PEDRO_1 | 200 | 7091 | 0 | 3 | 65 | 2696/377/169 | KATHREIN | 42 | 14.6 |  | FO | 75 | 65 | 10 | CIE |  |  | FH + FO | 2017-11-03 | 4.85646,-6.47068
2021 | Août | Orange | OCI2159 | PODIO | PODIO_U9-3 | OCI2159 | PODIO | SAN-PEDRO | SAN-PEDRO | SAN-PEDRO |  |  |  | -6.47068 | 4.85646 | AUTOSTABLE |  | 51759 | 3G | NODE_B | RNC_SAN_PEDRO_1 | 320 | 7091 | 0 | 3 | 65 | 2696/377/169 | KATHREIN | 42 | 14.6 |  | FO | 75 | 65 | 10 | CIE |  |  | FH + FO | 2017-11-03 | 4.85646,-6.47068
2021 | Août | Orange | OCI0890 | POGO | POGO_G18-1 | OCI0890 | POGO | TOUMOUKRO | OUANGOLODOUGOU | TCHOLOGO | 2 | 4 |  | -5.62916292 | 10.43499947 | Haubané |  | 43635 | 2G | BTS | BSC_BOUAKE_1 | 0 | 310 | 0 | 3 | 65 | 2696/377/169 | KATHREIN | 42 | 14.6 |  | FO | 75 | 65 | 10 | CIE | 0.09508 | 40.2551 | FO | 2006-11-01 | 10.43499947,-5.62916292
2021 | Août | Orange | OCI0890 | POGO | POGO_G18-2 | OCI0890 | POGO | TOUMOUKRO | OUANGOLODOUGOU | TCHOLOGO | 2 | 4 |  | -5.62916292 | 10.43499947 | Haubané |  | 43636 | 2G | BTS | BSC_BOUAKE_1 | 120 | 310 | 0 | 2 | 65 | 2696/377/169 | KATHREIN | 42 | 14.6 |  | FO | 75 | 65 | 10 | CIE | 0.0054658 | 40.2551 | FO | 2006-11-01 | 10.43499947,-5.62916292
2021 | Août | Orange | OCI0890 | POGO | POGO_G18-3 | OCI0890 | POGO | TOUMOUKRO | OUANGOLODOUGOU | TCHOLOGO | 2 | 4 |  | -5.62916292 | 10.43499947 | Haubané |  | 43637 | 2G | BTS | BSC_BOUAKE_1 | 270 | 310 | 0 | 2 | 65 | 2696/377/169 | KATHREIN | 42 | 14.6 |  | FO | 75 | 65 | 10 | CIE | 0.091568 | 40.2551 | FO | 2006-11-01 | 10.43499947,-5.62916292
2021 | Août | Orange | OCI0890 | POGO | POGO_G9-1 | OCI0890 | POGO | TOUMOUKRO | OUANGOLODOUGOU | TCHOLOGO | 2 | 3 |  | -5.62916292 | 10.43499947 | Haubané |  | 43631 | 2G | BTS | BSC_BOUAKE_1 | 0 | 310 | 0 | 2 | 65 | 2696/377/169 | KATHREIN | 42 | 14.6 |  | FO | 75 | 65 | 10 | CIE | 1.5903 | 29.1661 | FO | 2006-11-01 | 10.43499947,-5.62916292
2021 | Août | Orange | OCI0890 | POGO | POGO_G9-2 | OCI0890 | POGO | TOUMOUKRO | OUANGOLODOUGOU | TCHOLOGO | 2 | 3 |  | -5.62916292 | 10.43499947 | Haubané |  | 43632 | 2G | BTS | BSC_BOUAKE_1 | 120 | 310 | 0 | 2 | 65 | 2696/377/169 | KATHREIN | 42 | 16.959999 |  | FO | 75 | 65 | 10 | CIE | 0.45184 | 29.1661 | FO | 2006-11-01 | 10.43499947,-5.62916292
2021 | Août | Orange | OCI0890 | POGO | POGO_G9-3 | OCI0890 | POGO | TOUMOUKRO | OUANGOLODOUGOU | TCHOLOGO | 2 | 5 |  | -5.62916292 | 10.43499947 | Haubané |  | 43633 | 2G | BTS | BSC_BOUAKE_1 | 270 | 310 | 0 | 2 | 65 | 2696/377/169 | KATHREIN | 42 | 16.959999 |  | FO | 75 | 65 | 10 | CIE | 0.51997 | 56.275 | FO | 2006-11-01 | 10.43499947,-5.62916292
2021 | Août | Orange | OCI0890 | POGO | POGO_L8-1 | OCI0890 | POGO | TOUMOUKRO | OUANGOLODOUGOU | TCHOLOGO |  |  |  | -5.62916292 | 10.43499947 | Haubané |  |  | 4G | ENODE_B |  | 0 |  | 0 | 2 | 65 | 2696/377/169 | KATHREIN | 42 | 16.959999 |  | FO | 75 | 65 | 10 | CIE |  |  | FO | 2006-11-01 | 10.43499947,-5.62916292
2021 | Août | Orange | OCI0890 | POGO | POGO_L8-2 | OCI0890 | POGO | TOUMOUKRO | OUANGOLODOUGOU | TCHOLOGO |  |  |  | -5.62916292 | 10.43499947 | Haubané |  |  | 4G | ENODE_B |  | 120 |  | 0 | 4 | 65 | 2696/377/169 | KATHREIN | 42 | 17.1 |  | FO | 75 | 65 | 10 | CIE |  |  | FO | 2006-11-01 | 10.43499947,-5.62916292
2021 | Août | Orange | OCI0890 | POGO | POGO_L8-3 | OCI0890 | POGO | TOUMOUKRO | OUANGOLODOUGOU | TCHOLOGO |  |  |  | -5.62916292 | 10.43499947 | Haubané |  |  | 4G | ENODE_B |  | 270 |  | 0 | 4 | 65 | 2696/377/169 | KATHREIN | 42 | 17.1 |  | FO | 75 | 65 | 10 | CIE |  |  | FO | 2006-11-01 | 10.43499947,-5.62916292
2021 | Août | Orange | OCI0890 | POGO | POGO_U21-11 | OCI0890 | POGO | TOUMOUKRO | OUANGOLODOUGOU | TCHOLOGO |  |  |  | -5.62916292 | 10.43499947 | Haubané |  | 50351 | 3G | NODE_B | RNC_BOUAKE_1 | 0 | 3071 | 0 | 4 | 65 | 2696/377/169 | KATHREIN | 42 | 17.1 |  | FO | 75 | 65 | 10 | CIE | 86.04 | 4.9467 | FO | 2006-11-01 | 10.43499947,-5.62916292
2021 | Août | Orange | OCI0890 | POGO | POGO_U21-12 | OCI0890 | POGO | TOUMOUKRO | OUANGOLODOUGOU | TCHOLOGO |  |  |  | -5.62916292 | 10.43499947 | Haubané |  | 50354 | 3G | NODE_B | RNC_BOUAKE_1 | 0 | 3071 | 0 | 4 | 65 | 2696/377/169 | KATHREIN | 42 | 17.1 |  | FO | 75 | 65 | 10 | CIE | 86.04 | 3.0944 | FO | 2006-11-01 | 10.43499947,-5.62916292
2021 | Août | Orange | OCI0890 | POGO | POGO_U21-21 | OCI0890 | POGO | TOUMOUKRO | OUANGOLODOUGOU | TCHOLOGO |  |  |  | -5.62916292 | 10.43499947 | Haubané |  | 50352 | 3G | NODE_B | RNC_BOUAKE_1 | 120 | 3071 | 0 | 4 | 65 | 2696/377/169 | KATHREIN | 42 | 17.1 |  | FO | 75 | 65 | 10 | CIE | 86.04 | 0.32177 | FO | 2006-11-01 | 10.43499947,-5.62916292
2021 | Août | Orange | OCI0890 | POGO | POGO_U21-22 | OCI0890 | POGO | TOUMOUKRO | OUANGOLODOUGOU | TCHOLOGO |  |  |  | -5.62916292 | 10.43499947 | Haubané |  | 50355 | 3G | NODE_B | RNC_BOUAKE_1 | 120 | 3071 | 0 | 4 | 65 | 2696/377/169 | KATHREIN | 42 | 17.1 |  | FO | 75 | 65 | 10 | CIE | 86.04 | 0.39979 | FO | 2006-11-01 | 10.43499947,-5.62916292
2021 | Août | Orange | OCI0890 | POGO | POGO_U21-31 | OCI0890 | POGO | TOUMOUKRO | OUANGOLODOUGOU | TCHOLOGO |  |  |  | -5.62916292 | 10.43499947 | Haubané |  | 50353 | 3G | NODE_B | RNC_BOUAKE_1 | 270 | 3071 | 0 | 3 | 66 | 2696/377/169 | KATHREIN | 42 | 15.7 |  | FO | 76 | 65 | 10 | CIE | 86.04 | 1.7894 | FO | 2006-11-01 | 10.43499947,-5.62916292
2021 | Août | Orange | OCI0890 | POGO | POGO_U21-32 | OCI0890 | POGO | TOUMOUKRO | OUANGOLODOUGOU | TCHOLOGO |  |  |  | -5.62916292 | 10.43499947 | Haubané |  | 50356 | 3G | NODE_B | RNC_BOUAKE_1 | 270 | 3071 | 0 | 3 | 66 | 2696/377/169 | KATHREIN | 42 | 15.7 |  | FO | 76 | 65 | 10 | CIE | 86.04 | 1.7302 | FO | 2006-11-01 | 10.43499947,-5.62916292
2021 | Août | Orange | OCI2299 | POKO | POKO_G18-1 | OCI2299 | POKO | TRANSUA | TRANSUA | GONTOUGO | 1 | 2 |  | -2.959932 | 7.510921 | AUTOSTABLE |  | 53215 | 2G | BTS | BSC_ABENGOUROU_1 | 150 | 406 | 0 | 3 | 66 | 2696/377/169 | KATHREIN | 42 | 15.7 |  | FO | 76 | 65 | 10 | CIE | 0.14311 | 15.7609 | FH + FO | 2017-12-04 | 7.510921,-2.959932
2021 | Août | Orange | OCI2299 | POKO | POKO_G18-2 | OCI2299 | POKO | TRANSUA | TRANSUA | GONTOUGO | 1 | 2 |  | -2.959932 | 7.510921 | AUTOSTABLE |  | 53216 | 2G | BTS | BSC_ABENGOUROU_1 | 250 | 406 | 0 | 1 | 66 | 2696/377/169 | KATHREIN | 42 | 15.7 |  | FO | 76 | 65 | 10 | CIE | 0.029257 | 15.7609 | FH + FO | 2017-12-04 | 7.510921,-2.959932
2021 | Août | Orange | OCI2299 | POKO | POKO_G18-3 | OCI2299 | POKO | TRANSUA | TRANSUA | GONTOUGO | 1 | 2 |  | -2.959932 | 7.510921 | AUTOSTABLE |  | 53217 | 2G | BTS | BSC_ABENGOUROU_1 | 340 | 406 | 0 | 1 | 66 | 2696/377/169 | KATHREIN | 42 | 15.7 |  | FO | 76 | 65 | 10 | CIE | 0.097287 | 15.7609 | FH + FO | 2017-12-04 | 7.510921,-2.959932
2021 | Août | Orange | OCI2299 | POKO | POKO_G9-1 | OCI2299 | POKO | TRANSUA | TRANSUA | GONTOUGO | 1 | 2 |  | -2.959932 | 7.510921 | AUTOSTABLE |  | 53211 | 2G | BTS | BSC_ABENGOUROU_1 | 150 | 406 | 0 | 1 | 66 | 2696/377/169 | KATHREIN | 42 | 15.7 |  | FO | 76 | 65 | 10 | CIE | 0.082178 | 16.6306 | FH + FO | 2017-12-04 | 7.510921,-2.959932
2021 | Août | Orange | OCI2299 | POKO | POKO_G9-2 | OCI2299 | POKO | TRANSUA | TRANSUA | GONTOUGO | 1 | 2 |  | -2.959932 | 7.510921 | AUTOSTABLE |  | 53212 | 2G | BTS | BSC_ABENGOUROU_1 | 250 | 406 | 0 | 3 | 66 | 2696/377/169 | KATHREIN | 42 | 18.1 |  | FO | 76 | 65 | 10 | CIE | 0.050054 | 15.7609 | FH + FO | 2017-12-04 | 7.510921,-2.959932
2021 | Août | Orange | OCI2299 | POKO | POKO_G9-3 | OCI2299 | POKO | TRANSUA | TRANSUA | GONTOUGO | 1 | 2 |  | -2.959932 | 7.510921 | AUTOSTABLE |  | 53213 | 2G | BTS | BSC_ABENGOUROU_1 | 340 | 406 | 0 | 3 | 66 | 2696/377/169 | KATHREIN | 42 | 18.1 |  | FO | 76 | 65 | 10 | CIE | 0.28562 | 16.6306 | FH + FO | 2017-12-04 | 7.510921,-2.959932
2021 | Août | Orange | OCI2299 | POKO | POKO_U21-11 | OCI2299 | POKO | TRANSUA | TRANSUA | GONTOUGO |  |  |  | -2.959932 | 7.510921 | AUTOSTABLE |  | 10341 | 3G | NODE_B | RNC_ABENGOUROU_1 | 150 | 4011 | 0 | 3 | 66 | 2696/377/169 | KATHREIN | 42 | 18.1 |  | FO | 76 | 65 | 10 | CIE | 86.04 | 0.54571 | FH + FO | 2017-12-04 | 7.510921,-2.959932
2021 | Août | Orange | OCI2299 | POKO | POKO_U21-12 | OCI2299 | POKO | TRANSUA | TRANSUA | GONTOUGO |  |  |  | -2.959932 | 7.510921 | AUTOSTABLE |  | 10344 | 3G | NODE_B | RNC_ABENGOUROU_1 | 150 | 4011 | 0 | 3 | 66 | 2696/377/169 | KATHREIN | 42 | 18.1 |  | FO | 76 | 65 | 10 | CIE | 86.04 | 0.83244 | FH + FO | 2017-12-04 | 7.510921,-2.959932
2021 | Août | Orange | OCI2299 | POKO | POKO_U21-21 | OCI2299 | POKO | TRANSUA | TRANSUA | GONTOUGO |  |  |  | -2.959932 | 7.510921 | AUTOSTABLE |  | 10342 | 3G | NODE_B | RNC_ABENGOUROU_1 | 250 | 4011 | 0 | 3 | 66 | 2696/377/169 | KATHREIN | 42 | 18.1 |  | FO | 76 | 65 | 10 | CIE | 86.04 | 0.8612 | FH + FO | 2017-12-04 | 7.510921,-2.959932
2021 | Août | Orange | OCI2299 | POKO | POKO_U21-22 | OCI2299 | POKO | TRANSUA | TRANSUA | GONTOUGO |  |  |  | -2.959932 | 7.510921 | AUTOSTABLE |  | 10345 | 3G | NODE_B | RNC_ABENGOUROU_1 | 250 | 4011 | 0 | 0 | 37 | 2696/377/169 | KATHREIN | 42 | 15.0 |  | FO | 47 | 65 | 10 | CIE | 86.04 | 0.13629 | FH + FO | 2017-12-04 | 7.510921,-2.959932
2021 | Août | Orange | OCI2299 | POKO | POKO_U21-32 | OCI2299 | POKO | TRANSUA | TRANSUA | GONTOUGO |  |  |  | -2.959932 | 7.510921 | AUTOSTABLE |  | 10346 | 3G | NODE_B | RNC_ABENGOUROU_1 | 340 | 4011 | 0 | 0 | 37 | 2696/377/169 | KATHREIN | 42 | 15.0 |  | FO | 47 | 65 | 10 | CIE | 86.04 | 0.41451 | FH + FO | 2017-12-04 | 7.510921,-2.959932
2021 | Août | Orange | OCI1920 | POLLET | POLLET_G18-1 | OCI1920 | SASSANDRA | SASSANDRA | SASSANDRA | GBOKLE | 1 | 6 |  | -6.08786112 | 4.94563889 | Autostable |  | 3415 | 2G | BTS | BSC_SP_1 | 100 | 707 | 0 | 4 | 37 | 2696/377/169 | KATHREIN | 42 | 15.0 |  | FO | 47 | 65 | 10 | CIE | 0.2803 | 63.9004 | FH + FO | 2015-10-01 | 4.94563889,-6.08786112
2021 | Août | Orange | OCI1920 | POLLET | POLLET_G18-2 | OCI1920 | SASSANDRA | SASSANDRA | SASSANDRA | GBOKLE | 1 | 5 |  | -6.08786112 | 4.94563889 | Autostable |  | 3416 | 2G | BTS | BSC_SP_1 | 190 | 707 | 0 | 2 | 37 | 2696/377/169 | KATHREIN | 42 | 15.0 |  | FO | 47 | 65 | 10 | CIE | 0.26638 | 51.5342 | FH + FO | 2015-10-01 | 4.94563889,-6.08786112
2021 | Août | Orange | OCI1920 | POLLET | POLLET_G18-3 | OCI1920 | SASSANDRA | SASSANDRA | SASSANDRA | GBOKLE | 1 | 6 |  | -6.08786112 | 4.94563889 | Autostable |  | 3417 | 2G | BTS | BSC_SP_1 | 250 | 707 | 0 | 2 | 37 | 2696/377/169 | KATHREIN | 42 | 15.0 |  | FO | 47 | 65 | 10 | CIE | 0.3382 | 63.9004 | FH + FO | 2015-10-01 | 4.94563889,-6.08786112
2021 | Août | Orange | OCI1920 | POLLET | POLLET_G9-1 | OCI1920 | SASSANDRA | SASSANDRA | SASSANDRA | GBOKLE | 1 | 3 |  | -6.08786112 | 4.94563889 | Autostable |  | 3411 | 2G | BTS | BSC_SP_1 | 100 | 707 | 0 | 2 | 37 | 2696/377/169 | KATHREIN | 42 | 15.0 |  | FO | 47 | 65 | 10 | CIE | 0.30822 | 27.3431 | FH + FO | 2015-10-01 | 4.94563889,-6.08786112
2021 | Août | Orange | OCI1920 | POLLET | POLLET_G9-2 | OCI1920 | SASSANDRA | SASSANDRA | SASSANDRA | GBOKLE | 1 | 3 |  | -6.08786112 | 4.94563889 | Autostable |  | 3412 | 2G | BTS | BSC_SP_1 | 190 | 707 | 0 | 2 | 37 | 2696/377/169 | KATHREIN | 42 | 16.959999 |  | FO | 47 | 65 | 10 | CIE | 0.25924 | 29.1661 | FH + FO | 2015-10-01 | 4.94563889,-6.08786112
2021 | Août | Orange | OCI1920 | POLLET | POLLET_G9-3 | OCI1920 | SASSANDRA | SASSANDRA | SASSANDRA | GBOKLE | 1 | 3 |  | -6.08786112 | 4.94563889 | Autostable |  | 3413 | 2G | BTS | BSC_SP_1 | 250 | 707 | 0 | 2 | 37 | 2696/377/169 | KATHREIN | 42 | 16.959999 |  | FO | 47 | 65 | 10 | CIE | 0.5184 | 27.3431 | FH + FO | 2015-10-01 | 4.94563889,-6.08786112
2021 | Août | Orange | OCI1920 | POLLET | POLLET_L8-1 | OCI1920 | SASSANDRA | SASSANDRA | SASSANDRA | GBOKLE |  |  |  | -6.08786112 | 4.94563889 | Autostable |  |  | 4G | ENODE_B |  | 100 |  | 0 | 2 | 37 | 2696/377/169 | KATHREIN | 42 | 16.959999 |  | FO | 47 | 65 | 10 | CIE |  |  | FH + FO | 2015-10-01 | 4.94563889,-6.08786112
2021 | Août | Orange | OCI1920 | POLLET | POLLET_L8-2 | OCI1920 | SASSANDRA | SASSANDRA | SASSANDRA | GBOKLE |  |  |  | -6.08786112 | 4.94563889 | Autostable |  |  | 4G | ENODE_B |  | 190 |  | 0 | 4 | 37 | 2696/377/169 | KATHREIN | 42 | 17.709999 |  | FO | 47 | 65 | 10 | CIE |  |  | FH + FO | 2015-10-01 | 4.94563889,-6.08786112
2021 | Août | Orange | OCI1920 | POLLET | POLLET_L8-3 | OCI1920 | SASSANDRA | SASSANDRA | SASSANDRA | GBOKLE |  |  |  | -6.08786112 | 4.94563889 | Autostable |  |  | 4G | ENODE_B |  | 250 |  | 0 | 4 | 37 | 2696/377/169 | KATHREIN | 42 | 17.709999 |  | FO | 47 | 65 | 10 | CIE |  |  | FH + FO | 2015-10-01 | 4.94563889,-6.08786112
2021 | Août | Orange | OCI1920 | POLLET | POLLET_U21-11 | OCI1920 | SASSANDRA | SASSANDRA | SASSANDRA | GBOKLE |  |  |  | -6.08786112 | 4.94563889 | Autostable |  | 63981 | 3G | NODE_B | RNC_SAN_PEDRO_1 | 100 | 7091 | 0 | 4 | 37 | 2696/377/169 | KATHREIN | 42 | 17 |  | FO | 47 | 65 | 10 | CIE | 86.04 | 4.1863 | FH + FO | 2015-10-01 | 4.94563889,-6.08786112
2021 | Août | Orange | OCI1920 | POLLET | POLLET_U21-12 | OCI1920 | SASSANDRA | SASSANDRA | SASSANDRA | GBOKLE |  |  |  | -6.08786112 | 4.94563889 | Autostable |  | 63984 | 3G | NODE_B | RNC_SAN_PEDRO_1 | 100 | 7091 | 0 | 4 | 37 | 2696/377/169 | KATHREIN | 42 | 17.709999 |  | FO | 47 | 65 | 10 | CIE | 86.04 | 3.4008 | FH + FO | 2015-10-01 | 4.94563889,-6.08786112
2021 | Août | Orange | OCI1920 | POLLET | POLLET_U21-13 | OCI1920 | SASSANDRA | SASSANDRA | SASSANDRA | GBOKLE |  |  |  | -6.08786112 | 4.94563889 | Autostable |  | 63987 | 3G | NODE_B | RNC_SAN_PEDRO_1 | 100 | 7091 | 0 | 4 | 37 | 2696/377/169 | KATHREIN | 42 | 17.709999 |  | FO | 47 | 65 | 10 | CIE | 86.04 | 5.7346 | FH + FO | 2015-10-01 | 4.94563889,-6.08786112
2021 | Août | Orange | OCI1920 | POLLET | POLLET_U21-21 | OCI1920 | SASSANDRA | SASSANDRA | SASSANDRA | GBOKLE |  |  |  | -6.08786112 | 4.94563889 | Autostable |  | 63982 | 3G | NODE_B | RNC_SAN_PEDRO_1 | 190 | 7091 | 0 | 4 | 37 | 2696/377/169 | KATHREIN | 42 | 17 |  | FO | 47 | 65 | 10 | CIE | 86.04 | 2.1092 | FH + FO | 2015-10-01 | 4.94563889,-6.08786112
2021 | Août | Orange | OCI1920 | POLLET | POLLET_U21-22 | OCI1920 | SASSANDRA | SASSANDRA | SASSANDRA | GBOKLE |  |  |  | -6.08786112 | 4.94563889 | Autostable |  | 63985 | 3G | NODE_B | RNC_SAN_PEDRO_1 | 190 | 7091 | 0 | 4 | 37 | 2696/377/169 | KATHREIN | 42 | 17.709999 |  | FO | 47 | 65 | 10 | CIE | 86.04 | 0.99894 | FH + FO | 2015-10-01 | 4.94563889,-6.08786112
2021 | Août | Orange | OCI1920 | POLLET | POLLET_U21-23 | OCI1920 | SASSANDRA | SASSANDRA | SASSANDRA | GBOKLE |  |  |  | -6.08786112 | 4.94563889 | Autostable |  | 63988 | 3G | NODE_B | RNC_SAN_PEDRO_1 | 190 | 7091 | 0 | 4 | 37 | 2696/377/169 | KATHREIN | 42 | 17.709999 |  | FO | 47 | 65 | 10 | CIE | 86.04 | 3.0412 | FH + FO | 2015-10-01 | 4.94563889,-6.08786112
2021 | Août | Orange | OCI1920 | POLLET | POLLET_U21-31 | OCI1920 | SASSANDRA | SASSANDRA | SASSANDRA | GBOKLE |  |  |  | -6.08786112 | 4.94563889 | Autostable |  | 63983 | 3G | NODE_B | RNC_SAN_PEDRO_1 | 250 | 7091 | 0 | 4 | 37 | 2696/377/169 | KATHREIN | 42 | 17 |  | FO | 47 | 65 | 10 | CIE | 86.04 | 2.8455 | FH + FO | 2015-10-01 | 4.94563889,-6.08786112
2021 | Août | Orange | OCI1920 | POLLET | POLLET_U21-32 | OCI1920 | SASSANDRA | SASSANDRA | SASSANDRA | GBOKLE |  |  |  | -6.08786112 | 4.94563889 | Autostable |  | 63986 | 3G | NODE_B | RNC_SAN_PEDRO_1 | 250 | 7091 | 0 | 4 | 37 | 2696/377/169 | KATHREIN | 42 | 17.430000 |  | FO | 47 | 65 | 10 | CIE | 86.04 | 2.0404 | FH + FO | 2015-10-01 | 4.94563889,-6.08786112
2021 | Août | Orange | OCI1920 | POLLET | POLLET_U21-33 | OCI1920 | SASSANDRA | SASSANDRA | SASSANDRA | GBOKLE |  |  |  | -6.08786112 | 4.94563889 | Autostable |  | 63989 | 3G | NODE_B | RNC_SAN_PEDRO_1 | 250 | 7091 | 0 | 4 | 37 | 2696/377/169 | KATHREIN | 42 | 17.430000 |  | FO | 47 | 65 | 10 | CIE | 86.04 | 4.0497 | FH + FO | 2015-10-01 | 4.94563889,-6.08786112
2021 | Août | Orange | OCI1920 | POLLET | POLLET_U9-1 | OCI1920 | SASSANDRA | SASSANDRA | SASSANDRA | GBOKLE |  |  |  | -6.08786112 | 4.94563889 | Autostable |  | 47590 | 3G | NODE_B | RNC_SAN_PEDRO_1 | 100 | 7091 | 0 | 4 | 37 | 2696/377/169 | KATHREIN | 42 | 17.430000 |  | FO | 47 | 65 | 10 | CIE |  |  | FH + FO | 2015-10-01 | 4.94563889,-6.08786112
2021 | Août | Orange | OCI1920 | POLLET | POLLET_U9-2 | OCI1920 | SASSANDRA | SASSANDRA | SASSANDRA | GBOKLE |  |  |  | -6.08786112 | 4.94563889 | Autostable |  | 47598 | 3G | NODE_B | RNC_SAN_PEDRO_1 | 190 | 7091 | 0 | 2 | 66 | 2696/377/169 | KATHREIN | 42 | 15.2 |  | FO | 76 | 65 | 10 | CIE |  |  | FH + FO | 2015-10-01 | 4.94563889,-6.08786112
2021 | Août | Orange | OCI1920 | POLLET | POLLET_U9-3 | OCI1920 | SASSANDRA | SASSANDRA | SASSANDRA | GBOKLE |  |  |  | -6.08786112 | 4.94563889 | Autostable |  | 47599 | 3G | NODE_B | RNC_SAN_PEDRO_1 | 250 | 7091 | 0 | 2 | 66 | 2696/377/169 | KATHREIN | 42 | 15.2 |  | FO | 76 | 65 | 10 | CIE |  |  | FH + FO | 2015-10-01 | 4.94563889,-6.08786112
2021 | Août | Orange | OCI1658 | PONA | PONA_G18-1 | OCI1658 | PONA | GUIGLO | GUIGLO | CAVALLY | 1 | 3 |  | -7.54875000 | 6.40641667 | Haubané |  | 18555 | 2G | BTS | BSC_DALOA_2 | 55 | 604 | 0 | 2 | 66 | 2696/377/169 | KATHREIN | 42 | 15.2 |  | FO | 76 | 65 | 10 | CIE | 0.069855 | 25.5291 | FH + FO | 2014-03-01 | 6.40641667,-7.54875000
2021 | Août | Orange | OCI1658 | PONA | PONA_G18-2 | OCI1658 | PONA | GUIGLO | GUIGLO | CAVALLY | 1 | 8 |  | -7.54875000 | 6.40641667 | Haubané |  | 18556 | 2G | BTS | BSC_DALOA_2 | 155 | 604 | 0 | 2 | 66 | 2696/377/169 | KATHREIN | 42 | 15.2 |  | FO | 76 | 65 | 10 | CIE | 0.13367 | 88.9409 | FH + FO | 2014-03-01 | 6.40641667,-7.54875000
2021 | Août | Orange | OCI1658 | PONA | PONA_G18-3 | OCI1658 | PONA | GUIGLO | GUIGLO | CAVALLY | 1 | 3 |  | -7.54875000 | 6.40641667 | Haubané |  | 18557 | 2G | BTS | BSC_DALOA_2 | 335 | 604 | 0 | 2 | 66 | 2696/377/169 | KATHREIN | 42 | 15.2 |  | FO | 76 | 65 | 10 | CIE | 0.16691 | 25.5291 | FH + FO | 2014-03-01 | 6.40641667,-7.54875000
2021 | Août | Orange | OCI1658 | PONA | PONA_G9-1 | OCI1658 | PONA | GUIGLO | GUIGLO | CAVALLY | 1 | 3 |  | -7.54875000 | 6.40641667 | Haubané |  | 18551 | 2G | BTS | BSC_DALOA_2 | 55 | 604 | 0 | 2 | 66 | 2696/377/169 | KATHREIN | 42 | 15.2 |  | FO | 76 | 65 | 10 | CIE | 0.40026 | 27.3431 | FH + FO | 2014-03-01 | 6.40641667,-7.54875000
2021 | Août | Orange | OCI1658 | PONA | PONA_G9-2 | OCI1658 | PONA | GUIGLO | GUIGLO | CAVALLY | 1 | 5 |  | -7.54875000 | 6.40641667 | Haubané |  | 18552 | 2G | BTS | BSC_DALOA_2 | 155 | 604 | 0 | 2 | 66 | 2696/377/169 | KATHREIN | 42 | 17.430000 |  | FO | 76 | 65 | 10 | CIE | 1.1028 | 49.6441 | FH + FO | 2014-03-01 | 6.40641667,-7.54875000
2021 | Août | Orange | OCI1658 | PONA | PONA_G9-3 | OCI1658 | PONA | GUIGLO | GUIGLO | CAVALLY | 1 | 4 |  | -7.54875000 | 6.40641667 | Haubané |  | 18553 | 2G | BTS | BSC_DALOA_2 | 335 | 604 | 0 | 2 | 66 | 2696/377/169 | KATHREIN | 42 | 17.430000 |  | FO | 76 | 65 | 10 | CIE | 0.53064 | 38.3916 | FH + FO | 2014-03-01 | 6.40641667,-7.54875000
2021 | Août | Orange | OCI1658 | PONA | PONA_U9-1 | OCI1658 | PONA | GUIGLO | GUIGLO | CAVALLY |  |  |  | -7.54875000 | 6.40641667 | Haubané |  | 47610 | 3G | NODE_B | RNC_DALOA_1 | 55 | 6032 | 0 | 2 | 66 | 2696/377/169 | KATHREIN | 42 | 17.430000 |  | FO | 76 | 65 | 10 | CIE |  |  | FH + FO | 2014-03-01 | 6.40641667,-7.54875000
2021 | Août | Orange | OCI1658 | PONA | PONA_U9-2 | OCI1658 | PONA | GUIGLO | GUIGLO | CAVALLY |  |  |  | -7.54875000 | 6.40641667 | Haubané |  | 47618 | 3G | NODE_B | RNC_DALOA_1 | 155 | 6032 | 0 | 0 | 69 | 2696/377/169 | KATHREIN | 42 | 14.7 |  | FO | 79 | 65 | 10 | CIE |  |  | FH + FO | 2014-03-01 | 6.40641667,-7.54875000
2021 | Août | Orange | OCI1658 | PONA | PONA_U9-3 | OCI1658 | PONA | GUIGLO | GUIGLO | CAVALLY |  |  |  | -7.54875000 | 6.40641667 | Haubané |  | 47619 | 3G | NODE_B | RNC_DALOA_1 | 335 | 6032 | 0 | 0 | 69 | 2696/377/169 | KATHREIN | 42 | 14.7 |  | FO | 79 | 65 | 10 | CIE |  |  | FH + FO | 2014-03-01 | 6.40641667,-7.54875000
2021 | Août | Orange | OCI2019 | PONONDOUGOU | PONONDOUGOU_G9-1 | OCI2019 | PONONDOUGOU | SIEMPURGO | BOUNDIALI | BAGOUE | 1 | 3 |  | -6.32306000 | 9.52092000 | Autostable |  | 43841 | 2G | BTS | BSC_BOUAKE_1 | 10 | 310 | 0 | 0 | 69 | 2696/377/169 | KATHREIN | 42 | 14.7 |  | FO | 79 | 65 | 10 | CIE | 0.71867 | 27.3431 | FH + FO | 2016-12-21 | 9.52092000,-6.32306000
2021 | Août | Orange | OCI2019 | PONONDOUGOU | PONONDOUGOU_G9-2 | OCI2019 | PONONDOUGOU | SIEMPURGO | BOUNDIALI | BAGOUE | 1 | 4 |  | -6.32306000 | 9.52092000 | Autostable |  | 43842 | 2G | BTS | BSC_BOUAKE_1 | 140 | 310 | 0 | 4 | 27 | 2696/377/169 | KATHREIN | 42 | 15.4 |  | FO | 37 | 65 | 10 | CIE | 0.31581 | 38.3916 | FH + FO | 2016-12-21 | 9.52092000,-6.32306000
2021 | Août | Orange | OCI2019 | PONONDOUGOU | PONONDOUGOU_G9-3 | OCI2019 | PONONDOUGOU | SIEMPURGO | BOUNDIALI | BAGOUE | 1 | 3 |  | -6.32306000 | 9.52092000 | Autostable |  | 43843 | 2G | BTS | BSC_BOUAKE_1 | 230 | 310 | 0 | 4 | 27 | 2696/377/169 | KATHREIN | 42 | 15.4 |  | FO | 37 | 65 | 10 | CIE | 0.76187 | 24.6257 | FH + FO | 2016-12-21 | 9.52092000,-6.32306000
2021 | Août | Orange | OCI2061 | POPEE | POPEE_G18-1 | OCI2061 | ANGRE | COCODY | ABIDJAN | DISTRICT AUTONOME D'ABIDJAN | 1 | 5 |  | -3.97561111 | 5.39255556 | Haubané sur batiment |  | 48485 | 2G | BTS | BSC_CAF_1 | 70 | 127 | 0 | 4 | 27 | 2696/377/169 | KATHREIN | 42 | 15.4 |  | FO | 37 | 65 | 10 | CIE | 0.42377 | 51.5342 | FO | 2017-07-17 | 5.39255556,-3.97561111
2021 | Août | Orange | OCI2061 | POPEE | POPEE_G18-2 | OCI2061 | ANGRE | COCODY | ABIDJAN | DISTRICT AUTONOME D'ABIDJAN | 1 | 3 |  | -3.97561111 | 5.39255556 | Haubané sur batiment |  | 48486 | 2G | BTS | BSC_CAF_1 | 210 | 127 | 0 | 3 | 27 | 2696/377/169 | KATHREIN | 42 | 17 |  | FO | 37 | 65 | 10 | CIE | 0.55087 | 29.1661 | FO | 2017-07-17 | 5.39255556,-3.97561111
2021 | Août | Orange | OCI2061 | POPEE | POPEE_G18-3 | OCI2061 | ANGRE | COCODY | ABIDJAN | DISTRICT AUTONOME D'ABIDJAN | 1 | 3 |  | -3.97561111 | 5.39255556 | Haubané sur batiment |  | 48487 | 2G | BTS | BSC_CAF_1 | 330 | 127 | 0 | 3 | 27 | 2696/377/169 | KATHREIN | 42 | 17 |  | FO | 37 | 65 | 10 | CIE | 0.7722 | 29.1661 | FO | 2017-07-17 | 5.39255556,-3.97561111
2021 | Août | Orange | OCI2061 | POPEE | POPEE_L8-1 | OCI2061 | ANGRE | COCODY | ABIDJAN | DISTRICT AUTONOME D'ABIDJAN |  |  |  | -3.97561111 | 5.39255556 | Haubané sur batiment |  |  | 4G | ENODE_B |  | 70 |  | 0 | 3 | 27 | 2696/377/169 | KATHREIN | 42 | 17 |  | FO | 37 | 65 | 10 | CIE |  |  | FO | 2017-07-17 | 5.39255556,-3.97561111
2021 | Août | Orange | OCI2061 | POPEE | POPEE_L8-2 | OCI2061 | ANGRE | COCODY | ABIDJAN | DISTRICT AUTONOME D'ABIDJAN |  |  |  | -3.97561111 | 5.39255556 | Haubané sur batiment |  |  | 4G | ENODE_B |  | 210 |  | 0 | 3 | 27 | 2696/377/169 | KATHREIN | 42 | 17 |  | FO | 37 | 65 | 10 | CIE |  |  | FO | 2017-07-17 | 5.39255556,-3.97561111
2021 | Août | Orange | OCI2061 | POPEE | POPEE_L8-3 | OCI2061 | ANGRE | COCODY | ABIDJAN | DISTRICT AUTONOME D'ABIDJAN |  |  |  | -3.97561111 | 5.39255556 | Haubané sur batiment |  |  | 4G | ENODE_B |  | 330 |  | 0 | 3 | 27 | 2696/377/169 | KATHREIN | 42 | 17 |  | FO | 37 | 65 | 10 | CIE |  |  | FO | 2017-07-17 | 5.39255556,-3.97561111
2021 | Août | Orange | OCI2061 | POPEE | POPEE_U21-11 | OCI2061 | ANGRE | COCODY | ABIDJAN | DISTRICT AUTONOME D'ABIDJAN |  |  |  | -3.97561111 | 5.39255556 | Haubané sur batiment |  | 46331 | 3G | NODE_B | RNC_ABOBO_1 | 70 | 1581 | 0 | 3 | 27 | 2696/377/169 | KATHREIN | 42 | 17 |  | FO | 37 | 65 | 10 | CIE | 86.04 | 12.3011 | FO | 2017-07-17 | 5.39255556,-3.97561111
2021 | Août | Orange | OCI2061 | POPEE | POPEE_U21-12 | OCI2061 | ANGRE | COCODY | ABIDJAN | DISTRICT AUTONOME D'ABIDJAN |  |  |  | -3.97561111 | 5.39255556 | Haubané sur batiment |  | 46334 | 3G | NODE_B | RNC_ABOBO_1 | 70 | 1581 | 0 | 3 | 27 | 2696/377/169 | KATHREIN | 42 | 17 |  | FO | 37 | 65 | 10 | CIE | 86.04 | 6.7671 | FO | 2017-07-17 | 5.39255556,-3.97561111
2021 | Août | Orange | OCI2061 | POPEE | POPEE_U21-13 | OCI2061 | ANGRE | COCODY | ABIDJAN | DISTRICT AUTONOME D'ABIDJAN |  |  |  | -3.97561111 | 5.39255556 | Haubané sur batiment |  | 46337 | 3G | NODE_B | RNC_ABOBO_1 | 70 | 1581 | 0 | 3 | 27 | 2696/377/169 | KATHREIN | 42 | 17 |  | FO | 37 | 65 | 10 | CIE | 86.04 | 5.3616 | FO | 2017-07-17 | 5.39255556,-3.97561111
2021 | Août | Orange | OCI2061 | POPEE | POPEE_U21-21 | OCI2061 | ANGRE | COCODY | ABIDJAN | DISTRICT AUTONOME D'ABIDJAN |  |  |  | -3.97561111 | 5.39255556 | Haubané sur batiment |  | 46332 | 3G | NODE_B | RNC_ABOBO_1 | 210 | 1581 | 0 | 3 | 27 | 2696/377/169 | KATHREIN | 42 | 17 |  | FO | 37 | 65 | 10 | CIE | 86.04 | 9.8895 | FO | 2017-07-17 | 5.39255556,-3.97561111
2021 | Août | Orange | OCI2061 | POPEE | POPEE_U21-22 | OCI2061 | ANGRE | COCODY | ABIDJAN | DISTRICT AUTONOME D'ABIDJAN |  |  |  | -3.97561111 | 5.39255556 | Haubané sur batiment |  | 46335 | 3G | NODE_B | RNC_ABOBO_1 | 210 | 1581 | 0 | 3 | 27 | 2696/377/169 | KATHREIN | 42 | 17 |  | FO | 37 | 65 | 10 | CIE | 86.04 | 6.694 | FO | 2017-07-17 | 5.39255556,-3.97561111
2021 | Août | Orange | OCI2061 | POPEE | POPEE_U21-23 | OCI2061 | ANGRE | COCODY | ABIDJAN | DISTRICT AUTONOME D'ABIDJAN |  |  |  | -3.97561111 | 5.39255556 | Haubané sur batiment |  | 46338 | 3G | NODE_B | RNC_ABOBO_1 | 210 | 1581 | 0 | 3 | 27 | 2696/377/169 | KATHREIN | 42 | 17 |  | FO | 37 | 65 | 10 | CIE | 86.04 | 3.863 | FO | 2017-07-17 | 5.39255556,-3.97561111
2021 | Août | Orange | OCI2061 | POPEE | POPEE_U21-31 | OCI2061 | ANGRE | COCODY | ABIDJAN | DISTRICT AUTONOME D'ABIDJAN |  |  |  | -3.97561111 | 5.39255556 | Haubané sur batiment |  | 46333 | 3G | NODE_B | RNC_ABOBO_1 | 330 | 1581 | 0 | 3 | 27 | 2696/377/169 | KATHREIN | 42 | 17 |  | FO | 37 | 65 | 10 | CIE | 86.04 | 10.3297 | FO | 2017-07-17 | 5.39255556,-3.97561111
2021 | Août | Orange | OCI2061 | POPEE | POPEE_U21-32 | OCI2061 | ANGRE | COCODY | ABIDJAN | DISTRICT AUTONOME D'ABIDJAN |  |  |  | -3.97561111 | 5.39255556 | Haubané sur batiment |  | 46336 | 3G | NODE_B | RNC_ABOBO_1 | 330 | 1581 | 0 | 0 | 56 | 2696/377/169 | KATHREIN | 42 | 15.0 |  | FO | 66 | 65 | 10 | CIE | 86.04 | 7.7422 | FO | 2017-07-17 | 5.39255556,-3.97561111
2021 | Août | Orange | OCI2061 | POPEE | POPEE_U21-33 | OCI2061 | ANGRE | COCODY | ABIDJAN | DISTRICT AUTONOME D'ABIDJAN |  |  |  | -3.97561111 | 5.39255556 | Haubané sur batiment |  | 46339 | 3G | NODE_B | RNC_ABOBO_1 | 330 | 1581 | 0 | 0 | 56 | 2696/377/169 | KATHREIN | 42 | 15.0 |  | FO | 66 | 65 | 10 | CIE | 86.04 | 5.0377 | FO | 2017-07-17 | 5.39255556,-3.97561111
2021 | Août | Orange | OCI0891 | POREAGUI | POREAGUI_G18-1 | OCI0891 | POREAGUI ou PETIT MARCHE | MEAGUI | MEAGUI | NAWA | 1 | 3 |  | -6.67891667 | 5.44761112 | Haubané |  | 4555 | 2G | BTS | BSC_SP_1 | 30 | 707 | 0 | 0 | 56 | 2696/377/169 | KATHREIN | 42 | 15.0 |  | FO | 66 | 65 | 10 | CIE | 0.050388 | 27.3431 | FH + FO | 2009-02-01 | 5.44761112,-6.67891667
2021 | Août | Orange | OCI0891 | POREAGUI | POREAGUI_G18-2 | OCI0891 | POREAGUI ou PETIT MARCHE | MEAGUI | MEAGUI | NAWA | 1 | 3 |  | -6.67891667 | 5.44761112 | Haubané |  | 4556 | 2G | BTS | BSC_SP_1 | 150 | 707 | 0 | 0 | 56 | 2696/377/169 | KATHREIN | 42 | 15.0 |  | FO | 66 | 65 | 10 | CIE | 0.36938 | 27.3431 | FH + FO | 2009-02-01 | 5.44761112,-6.67891667
2021 | Août | Orange | OCI0891 | POREAGUI | POREAGUI_G18-3 | OCI0891 | POREAGUI ou PETIT MARCHE | MEAGUI | MEAGUI | NAWA | 1 | 3 |  | -6.67891667 | 5.44761112 | Haubané |  | 4557 | 2G | BTS | BSC_SP_1 | 265 | 707 | 0 | 0 | 56 | 2696/377/169 | KATHREIN | 42 | 15.0 |  | FO | 66 | 65 | 10 | CIE | 0.15848 | 27.3431 | FH + FO | 2009-02-01 | 5.44761112,-6.67891667
2021 | Août | Orange | OCI0891 | POREAGUI | POREAGUI_G9-1 | OCI0891 | POREAGUI ou PETIT MARCHE | MEAGUI | MEAGUI | NAWA | 1 | 3 |  | -6.67891667 | 5.44761112 | Haubané |  | 4551 | 2G | BTS | BSC_SP_1 | 30 | 707 | 0 | 0 | 56 | 2696/377/169 | KATHREIN | 42 | 15.0 |  | FO | 66 | 65 | 10 | CIE | 0.15086 | 29.1661 | FH + FO | 2009-02-01 | 5.44761112,-6.67891667
2021 | Août | Orange | OCI0891 | POREAGUI | POREAGUI_G9-2 | OCI0891 | POREAGUI ou PETIT MARCHE | MEAGUI | MEAGUI | NAWA | 1 | 3 |  | -6.67891667 | 5.44761112 | Haubané |  | 4552 | 2G | BTS | BSC_SP_1 | 150 | 707 | 0 | 2 | 56 | 2696/377/169 | KATHREIN | 42 | 17.430000 |  | FO | 66 | 65 | 10 | CIE | 1.4694 | 29.1661 | FH + FO | 2009-02-01 | 5.44761112,-6.67891667
2021 | Août | Orange | OCI0891 | POREAGUI | POREAGUI_G9-3 | OCI0891 | POREAGUI ou PETIT MARCHE | MEAGUI | MEAGUI | NAWA | 1 | 5 |  | -6.67891667 | 5.44761112 | Haubané |  | 4553 | 2G | BTS | BSC_SP_1 | 265 | 707 | 0 | 2 | 56 | 2696/377/169 | KATHREIN | 42 | 17.430000 |  | FO | 66 | 65 | 10 | CIE | 1.129 | 49.6441 | FH + FO | 2009-02-01 | 5.44761112,-6.67891667
2021 | Août | Orange | OCI0891 | POREAGUI | POREAGUI_U9-1 | OCI0891 | POREAGUI ou PETIT MARCHE | MEAGUI | MEAGUI | NAWA |  |  |  | -6.67891667 | 5.44761112 | Haubané |  | 47630 | 3G | NODE_B | RNC_SAN_PEDRO_1 | 30 | 7091 | 0 | 2 | 56 | 2696/377/169 | KATHREIN | 42 | 17.430000 |  | FO | 66 | 65 | 10 | CIE |  |  | FH + FO | 2009-02-01 | 5.44761112,-6.67891667
2021 | Août | Orange | OCI0891 | POREAGUI | POREAGUI_U9-2 | OCI0891 | POREAGUI ou PETIT MARCHE | MEAGUI | MEAGUI | NAWA |  |  |  | -6.67891667 | 5.44761112 | Haubané |  | 47638 | 3G | NODE_B | RNC_SAN_PEDRO_1 | 150 | 7091 | 0 | 4 | 16 | 2696/377/169 | KATHREIN | 42 | 13.9 |  | FO | 26 | 65 | 10 | CIE |  |  | FH + FO | 2009-02-01 | 5.44761112,-6.67891667
2021 | Août | Orange | OCI0891 | POREAGUI | POREAGUI_U9-3 | OCI0891 | POREAGUI ou PETIT MARCHE | MEAGUI | MEAGUI | NAWA |  |  |  | -6.67891667 | 5.44761112 | Haubané |  | 47639 | 3G | NODE_B | RNC_SAN_PEDRO_1 | 265 | 7091 | 0 | 4 | 16 | 2696/377/169 | KATHREIN | 42 | 13.9 |  | FO | 26 | 65 | 10 | CIE |  |  | FH + FO | 2009-02-01 | 5.44761112,-6.67891667
2021 | Août | Orange | OCI1237 | PORT_BOUET_2 | PORT_BOUET_2_G18-1 | OCI1237 | PORT-BOUET 2 | YOPOUGON | ABIDJAN | DISTRICT AUTONOME D'ABIDJAN | 1 | 4 |  | -4.08762778 | 5.35018889 | Haubané |  | 11455 | 2G | BTS | BSC_SANTE_2 | 0 | 137 | 0 | 4 | 16 | 2696/377/169 | KATHREIN | 42 | 13.9 |  | FO | 26 | 65 | 10 | CIE | 1.3476 | 40.2551 | FO | 2012-05-01 | 5.35018889,-4.08762778
2021 | Août | Orange | OCI1237 | PORT_BOUET_2 | PORT_BOUET_2_G18-2 | OCI1237 | PORT-BOUET 2 | YOPOUGON | ABIDJAN | DISTRICT AUTONOME D'ABIDJAN | 1 | 5 |  | -4.08762778 | 5.35018889 | Haubané |  | 11456 | 2G | BTS | BSC_SANTE_2 | 120 | 137 | 0 | 4 | 16 | 2696/377/169 | KATHREIN | 42 | 13.9 |  | FO | 26 | 65 | 10 | CIE | 0.46851 | 51.5342 | FO | 2012-05-01 | 5.35018889,-4.08762778
2021 | Août | Orange | OCI1237 | PORT_BOUET_2 | PORT_BOUET_2_G18-3 | OCI1237 | PORT-BOUET 2 | YOPOUGON | ABIDJAN | DISTRICT AUTONOME D'ABIDJAN | 1 | 4 |  | -4.08762778 | 5.35018889 | Haubané |  | 11457 | 2G | BTS | BSC_SANTE_2 | 250 | 137 | 0 | 4 | 16 | 2696/377/169 | KATHREIN | 42 | 13.9 |  | FO | 26 | 65 | 10 | CIE | 0.84406 | 40.2551 | FO | 2012-05-01 | 5.35018889,-4.08762778
2021 | Août | Orange | OCI1237 | PORT_BOUET_2 | PORT_BOUET_2_G9-1 | OCI1237 | PORT-BOUET 2 | YOPOUGON | ABIDJAN | DISTRICT AUTONOME D'ABIDJAN | 1 | 3 |  | -4.08762778 | 5.35018889 | Haubané |  | 11451 | 2G | BTS | BSC_SANTE_2 | 0 | 137 | 0 | 4 | 16 | 2696/377/169 | KATHREIN | 42 | 13.9 |  | FO | 26 | 65 | 10 | CIE | 0.65849 | 29.1661 | FO | 2012-05-01 | 5.35018889,-4.08762778
2021 | Août | Orange | OCI1237 | PORT_BOUET_2 | PORT_BOUET_2_G9-2 | OCI1237 | PORT-BOUET 2 | YOPOUGON | ABIDJAN | DISTRICT AUTONOME D'ABIDJAN | 1 | 3 |  | -4.08762778 | 5.35018889 | Haubané |  | 11452 | 2G | BTS | BSC_SANTE_2 | 120 | 137 | 0 | 3 | 16 | 2696/377/169 | KATHREIN | 42 | 13.8 |  | FO | 26 | 65 | 10 | CIE | 0.21924 | 29.1661 | FO | 2012-05-01 | 5.35018889,-4.08762778
2021 | Août | Orange | OCI1237 | PORT_BOUET_2 | PORT_BOUET_2_G9-3 | OCI1237 | PORT-BOUET 2 | YOPOUGON | ABIDJAN | DISTRICT AUTONOME D'ABIDJAN | 1 | 2 |  | -4.08762778 | 5.35018889 | Haubané |  | 11453 | 2G | BTS | BSC_SANTE_2 | 250 | 137 | 0 | 2 | 16 | 2696/377/169 | KATHREIN | 42 | 13.8 |  | FO | 26 | 65 | 10 | CIE | 0.89961 | 16.6306 | FO | 2012-05-01 | 5.35018889,-4.08762778
2021 | Août | Orange | OCI1237 | PORT_BOUET_2 | PORT_BOUET_2_L8-1 | OCI1237 | PORT-BOUET 2 | YOPOUGON | ABIDJAN | DISTRICT AUTONOME D'ABIDJAN |  |  |  | -4.08762778 | 5.35018889 | Haubané |  |  | 4G | ENODE_B |  | 0 |  | 0 | 3 | 16 | 2696/377/169 | KATHREIN | 42 | 13.8 |  | FO | 26 | 65 | 10 | CIE |  |  | FO | 2012-05-01 | 5.35018889,-4.08762778
2021 | Août | Orange | OCI1237 | PORT_BOUET_2 | PORT_BOUET_2_L8-2 | OCI1237 | PORT-BOUET 2 | YOPOUGON | ABIDJAN | DISTRICT AUTONOME D'ABIDJAN |  |  |  | -4.08762778 | 5.35018889 | Haubané |  |  | 4G | ENODE_B |  | 120 |  | 0 | 4 | 16 | 2696/377/169 | KATHREIN | 42 | 16.4 |  | FO | 26 | 65 | 10 | CIE |  |  | FO | 2012-05-01 | 5.35018889,-4.08762778
2021 | Août | Orange | OCI1237 | PORT_BOUET_2 | PORT_BOUET_2_L8-3 | OCI1237 | PORT-BOUET 2 | YOPOUGON | ABIDJAN | DISTRICT AUTONOME D'ABIDJAN |  |  |  | -4.08762778 | 5.35018889 | Haubané |  |  | 4G | ENODE_B |  | 250 |  | 0 | 4 | 16 | 2696/377/169 | KATHREIN | 42 | 16.4 |  | FO | 26 | 65 | 10 | CIE |  |  | FO | 2012-05-01 | 5.35018889,-4.08762778
2021 | Août | Orange | OCI1237 | PORT_BOUET_2 | PORT_BOUET_2_U21-11 | OCI1237 | PORT-BOUET 2 | YOPOUGON | ABIDJAN | DISTRICT AUTONOME D'ABIDJAN |  |  |  | -4.08762778 | 5.35018889 | Haubané |  | 41781 | 3G | NODE_B | RNC_SANTE_1 | 0 | 1381 | 0 | 4 | 16 | 2696/377/169 | KATHREIN | 42 | 16.4 |  | FO | 26 | 65 | 10 | CIE | 86.04 | 10.8079 | FO | 2012-05-01 | 5.35018889,-4.08762778
2021 | Août | Orange | OCI1237 | PORT_BOUET_2 | PORT_BOUET_2_U21-12 | OCI1237 | PORT-BOUET 2 | YOPOUGON | ABIDJAN | DISTRICT AUTONOME D'ABIDJAN |  |  |  | -4.08762778 | 5.35018889 | Haubané |  | 41782 | 3G | NODE_B | RNC_SANTE_1 | 0 | 1381 | 0 | 4 | 16 | 2696/377/169 | KATHREIN | 42 | 16.4 |  | FO | 26 | 65 | 10 | CIE | 86.04 | 6.3391 | FO | 2012-05-01 | 5.35018889,-4.08762778
2021 | Août | Orange | OCI1237 | PORT_BOUET_2 | PORT_BOUET_2_U21-13 | OCI1237 | PORT-BOUET 2 | YOPOUGON | ABIDJAN | DISTRICT AUTONOME D'ABIDJAN |  |  |  | -4.08762778 | 5.35018889 | Haubané |  | 41783 | 3G | NODE_B | RNC_SANTE_1 | 0 | 1381 | 0 | 4 | 16 | 2696/377/169 | KATHREIN | 42 | 16.4 |  | FO | 26 | 65 | 10 | CIE | 86.04 | 4.3014 | FO | 2012-05-01 | 5.35018889,-4.08762778
2021 | Août | Orange | OCI1237 | PORT_BOUET_2 | PORT_BOUET_2_U21-21 | OCI1237 | PORT-BOUET 2 | YOPOUGON | ABIDJAN | DISTRICT AUTONOME D'ABIDJAN |  |  |  | -4.08762778 | 5.35018889 | Haubané |  | 41784 | 3G | NODE_B | RNC_SANTE_1 | 120 | 1381 | 0 | 4 | 16 | 2696/377/169 | KATHREIN | 42 | 16.4 |  | FO | 26 | 65 | 10 | CIE | 86.04 | 4.5589 | FO | 2012-05-01 | 5.35018889,-4.08762778
2021 | Août | Orange | OCI1237 | PORT_BOUET_2 | PORT_BOUET_2_U21-22 | OCI1237 | PORT-BOUET 2 | YOPOUGON | ABIDJAN | DISTRICT AUTONOME D'ABIDJAN |  |  |  | -4.08762778 | 5.35018889 | Haubané |  | 41785 | 3G | NODE_B | RNC_SANTE_1 | 120 | 1381 | 0 | 4 | 16 | 2696/377/169 | KATHREIN | 42 | 16.4 |  | FO | 26 | 65 | 10 | CIE | 86.04 | 2.8731 | FO | 2012-05-01 | 5.35018889,-4.08762778
2021 | Août | Orange | OCI1237 | PORT_BOUET_2 | PORT_BOUET_2_U21-23 | OCI1237 | PORT-BOUET 2 | YOPOUGON | ABIDJAN | DISTRICT AUTONOME D'ABIDJAN |  |  |  | -4.08762778 | 5.35018889 | Haubané |  | 41786 | 3G | NODE_B | RNC_SANTE_1 | 120 | 1381 | 0 | 4 | 16 | 2696/377/169 | KATHREIN | 42 | 16.4 |  | FO | 26 | 65 | 10 | CIE | 86.04 | 1.8146 | FO | 2012-05-01 | 5.35018889,-4.08762778
2021 | Août | Orange | OCI1237 | PORT_BOUET_2 | PORT_BOUET_2_U21-31 | OCI1237 | PORT-BOUET 2 | YOPOUGON | ABIDJAN | DISTRICT AUTONOME D'ABIDJAN |  |  |  | -4.08762778 | 5.35018889 | Haubané |  | 41787 | 3G | NODE_B | RNC_SANTE_1 | 250 | 1381 | 0 | 4 | 16 | 2696/377/169 | KATHREIN | 42 | 16.4 |  | FO | 26 | 65 | 10 | CIE | 86.04 | 3.1859 | FO | 2012-05-01 | 5.35018889,-4.08762778
2021 | Août | Orange | OCI1237 | PORT_BOUET_2 | PORT_BOUET_2_U21-32 | OCI1237 | PORT-BOUET 2 | YOPOUGON | ABIDJAN | DISTRICT AUTONOME D'ABIDJAN |  |  |  | -4.08762778 | 5.35018889 | Haubané |  | 41788 | 3G | NODE_B | RNC_SANTE_1 | 250 | 1381 | 0 | 4 | 28 | 2696/377/169 | KATHREIN | 42 | 13.9 |  | FO | 38 | 65 | 10 | CIE | 86.04 | 5.2319 | FO | 2012-05-01 | 5.35018889,-4.08762778
2021 | Août | Orange | OCI1237 | PORT_BOUET_2 | PORT_BOUET_2_U21-33 | OCI1237 | PORT-BOUET 2 | YOPOUGON | ABIDJAN | DISTRICT AUTONOME D'ABIDJAN |  |  |  | -4.08762778 | 5.35018889 | Haubané |  | 41789 | 3G | NODE_B | RNC_SANTE_1 | 250 | 1381 | 0 | 4 | 28 | 2696/377/169 | KATHREIN | 42 | 13.9 |  | FO | 38 | 65 | 10 | CIE | 86.04 | 2.1639 | FO | 2012-05-01 | 5.35018889,-4.08762778
2021 | Août | Orange | OCI1193 | PORT_BOUET_CIT | PORT_BOUET_CIT_G18-1 | OCI1193 | HOPITAL GRAND MARCHE | PORT-BOUET | ABIDJAN | DISTRICT AUTONOME D'ABIDJAN | 1 | 6 |  | -3.96303889 | 5.25900556 | Autostable |  | 11485 | 2G | BTS | BSC_LUMIERE_1 | 40 | 148 | 0 | 4 | 28 | 2696/377/169 | KATHREIN | 42 | 13.9 |  | FO | 38 | 65 | 10 | CIE | 0.87767 | 63.9004 | FO | 2012-02-02 | 5.25900556,-3.96303889
2021 | Août | Orange | OCI1193 | PORT_BOUET_CIT | PORT_BOUET_CIT_G18-2 | OCI1193 | HOPITAL GRAND MARCHE | PORT-BOUET | ABIDJAN | DISTRICT AUTONOME D'ABIDJAN | 1 | 5 |  | -3.96303889 | 5.25900556 | Autostable |  | 11486 | 2G | BTS | BSC_LUMIERE_1 | 160 | 148 | 0 | 4 | 28 | 2696/377/169 | KATHREIN | 42 | 13.9 |  | FO | 38 | 65 | 10 | CIE | 0.73026 | 51.5342 | FO | 2012-02-02 | 5.25900556,-3.96303889
2021 | Août | Orange | OCI1193 | PORT_BOUET_CIT | PORT_BOUET_CIT_G18-3 | OCI1193 | HOPITAL GRAND MARCHE | PORT-BOUET | ABIDJAN | DISTRICT AUTONOME D'ABIDJAN | 1 | 8 |  | -3.96303889 | 5.25900556 | Autostable |  | 11487 | 2G | BTS | BSC_LUMIERE_1 | 260 | 148 | 0 | 4 | 28 | 2696/377/169 | KATHREIN | 42 | 13.9 |  | FO | 38 | 65 | 10 | CIE | 0.64212 | 88.9409 | FO | 2012-02-02 | 5.25900556,-3.96303889
2021 | Août | Orange | OCI1193 | PORT_BOUET_CIT | PORT_BOUET_CIT_G9-1 | OCI1193 | HOPITAL GRAND MARCHE | PORT-BOUET | ABIDJAN | DISTRICT AUTONOME D'ABIDJAN | 1 | 3 |  | -3.96303889 | 5.25900556 | Autostable |  | 11481 | 2G | BTS | BSC_LUMIERE_1 | 40 | 148 | 0 | 4 | 28 | 2696/377/169 | KATHREIN | 42 | 13.9 |  | FO | 38 | 65 | 10 | CIE | 1.0849 | 27.3431 | FO | 2012-02-02 | 5.25900556,-3.96303889
2021 | Août | Orange | OCI1193 | PORT_BOUET_CIT | PORT_BOUET_CIT_G9-2 | OCI1193 | HOPITAL GRAND MARCHE | PORT-BOUET | ABIDJAN | DISTRICT AUTONOME D'ABIDJAN | 1 | 4 |  | -3.96303889 | 5.25900556 | Autostable |  | 11482 | 2G | BTS | BSC_LUMIERE_1 | 160 | 148 | 0 | 2 | 28 | 2696/377/169 | KATHREIN | 42 | 17.150000 |  | FO | 38 | 65 | 10 | CIE | 1.3226 | 38.3916 | FO | 2012-02-02 | 5.25900556,-3.96303889
2021 | Août | Orange | OCI1193 | PORT_BOUET_CIT | PORT_BOUET_CIT_G9-3 | OCI1193 | HOPITAL GRAND MARCHE | PORT-BOUET | ABIDJAN | DISTRICT AUTONOME D'ABIDJAN | 1 | 3 |  | -3.96303889 | 5.25900556 | Autostable |  | 11483 | 2G | BTS | BSC_LUMIERE_1 | 260 | 148 | 0 | 2 | 28 | 2696/377/169 | KATHREIN | 42 | 17.150000 |  | FO | 38 | 65 | 10 | CIE | 1.6744 | 25.5291 | FO | 2012-02-02 | 5.25900556,-3.96303889
2021 | Août | Orange | OCI1193 | PORT_BOUET_CIT | PORT_BOUET_CIT_L26-1 | OCI1193 | HOPITAL GRAND MARCHE | PORT-BOUET | ABIDJAN | DISTRICT AUTONOME D'ABIDJAN |  |  |  | -3.96303889 | 5.25900556 | Autostable |  |  | 4G | ENODE_B |  | 35 |  | 0 | 3 | 28 | 2696/377/169 | KATHREIN | 42 | 17.459999 |  | FO | 38 | 65 | 10 | CIE |  |  | FO | 2012-02-02 | 5.25900556,-3.96303889
2021 | Août | Orange | OCI1193 | PORT_BOUET_CIT | PORT_BOUET_CIT_L26-2 | OCI1193 | HOPITAL GRAND MARCHE | PORT-BOUET | ABIDJAN | DISTRICT AUTONOME D'ABIDJAN |  |  |  | -3.96303889 | 5.25900556 | Autostable |  |  | 4G | ENODE_B |  | 175 |  | 0 | 2 | 28 | 2696/377/169 | KATHREIN | 42 | 16.650000 |  | FO | 38 | 65 | 10 | CIE |  |  | FO | 2012-02-02 | 5.25900556,-3.96303889
2021 | Août | Orange | OCI1193 | PORT_BOUET_CIT | PORT_BOUET_CIT_L26-3 | OCI1193 | HOPITAL GRAND MARCHE | PORT-BOUET | ABIDJAN | DISTRICT AUTONOME D'ABIDJAN |  |  |  | -3.96303889 | 5.25900556 | Autostable |  |  | 4G | ENODE_B |  | 265 |  | 0 | 2 | 28 | 2696/377/169 | KATHREIN | 42 | 16.650000 |  | FO | 38 | 65 | 10 | CIE |  |  | FO | 2012-02-02 | 5.25900556,-3.96303889
2021 | Août | Orange | OCI1193 | PORT_BOUET_CIT | PORT_BOUET_CIT_L8-1 | OCI1193 | HOPITAL GRAND MARCHE | PORT-BOUET | ABIDJAN | DISTRICT AUTONOME D'ABIDJAN |  |  |  | -3.96303889 | 5.25900556 | Autostable |  |  | 4G | ENODE_B |  | 35 |  | 0 | 4 | 28 | 2696/377/169 | KATHREIN | 42 | 16.709999 |  | FO | 38 | 65 | 10 | CIE |  |  | FO | 2012-02-02 | 5.25900556,-3.96303889
2021 | Août | Orange | OCI1193 | PORT_BOUET_CIT | PORT_BOUET_CIT_L8-2 | OCI1193 | HOPITAL GRAND MARCHE | PORT-BOUET | ABIDJAN | DISTRICT AUTONOME D'ABIDJAN |  |  |  | -3.96303889 | 5.25900556 | Autostable |  |  | 4G | ENODE_B |  | 175 |  | 0 | 8 | 28 | 2696/377/169 | KATHREIN | 42 | 17.740000 |  | FO | 38 | 65 | 10 | CIE |  |  | FO | 2012-02-02 | 5.25900556,-3.96303889
2021 | Août | Orange | OCI1193 | PORT_BOUET_CIT | PORT_BOUET_CIT_L8-3 | OCI1193 | HOPITAL GRAND MARCHE | PORT-BOUET | ABIDJAN | DISTRICT AUTONOME D'ABIDJAN |  |  |  | -3.96303889 | 5.25900556 | Autostable |  |  | 4G | ENODE_B |  | 265 |  | 0 | 8 | 28 | 2696/377/169 | KATHREIN | 42 | 17.740000 |  | FO | 38 | 65 | 10 | CIE |  |  | FO | 2012-02-02 | 5.25900556,-3.96303889
2021 | Août | Orange | OCI1193 | PORT_BOUET_CIT | PORT_BOUET_CIT_U21-11 | OCI1193 | HOPITAL GRAND MARCHE | PORT-BOUET | ABIDJAN | DISTRICT AUTONOME D'ABIDJAN |  |  |  | -3.96303889 | 5.25900556 | Autostable |  | 41861 | 3G | NODE_B | RNC-PortBouet_1 | 35 | 1441 | 0 | 8 | 28 | 2696/377/169 | KATHREIN | 42 | 17.740000 |  | FO | 38 | 65 | 10 | CIE | 86.04 | 15.5274 | FO | 2012-02-02 | 5.25900556,-3.96303889
2021 | Août | Orange | OCI1193 | PORT_BOUET_CIT | PORT_BOUET_CIT_U21-12 | OCI1193 | HOPITAL GRAND MARCHE | PORT-BOUET | ABIDJAN | DISTRICT AUTONOME D'ABIDJAN |  |  |  | -3.96303889 | 5.25900556 | Autostable |  | 41864 | 3G | NODE_B | RNC-PortBouet_1 | 35 | 1441 | 0 | 8 | 28 | 2696/377/169 | KATHREIN | 42 | 17.740000 |  | FO | 38 | 65 | 10 | CIE | 86.04 | 9.9136 | FO | 2012-02-02 | 5.25900556,-3.96303889
2021 | Août | Orange | OCI1193 | PORT_BOUET_CIT | PORT_BOUET_CIT_U21-13 | OCI1193 | HOPITAL GRAND MARCHE | PORT-BOUET | ABIDJAN | DISTRICT AUTONOME D'ABIDJAN |  |  |  | -3.96303889 | 5.25900556 | Autostable |  | 41867 | 3G | NODE_B | RNC-PortBouet_1 | 35 | 1441 | 0 | 8 | 28 | 2696/377/169 | KATHREIN | 42 | 17.740000 |  | FO | 38 | 65 | 10 | CIE | 86.04 | 8.8427 | FO | 2012-02-02 | 5.25900556,-3.96303889
2021 | Août | Orange | OCI1193 | PORT_BOUET_CIT | PORT_BOUET_CIT_U21-21 | OCI1193 | HOPITAL GRAND MARCHE | PORT-BOUET | ABIDJAN | DISTRICT AUTONOME D'ABIDJAN |  |  |  | -3.96303889 | 5.25900556 | Autostable |  | 41862 | 3G | NODE_B | RNC-PortBouet_1 | 175 | 1441 | 0 | 8 | 28 | 2696/377/169 | KATHREIN | 42 | 17.740000 |  | FO | 38 | 65 | 10 | CIE | 86.04 | 8.8049 | FO | 2012-02-02 | 5.25900556,-3.96303889
2021 | Août | Orange | OCI1193 | PORT_BOUET_CIT | PORT_BOUET_CIT_U21-22 | OCI1193 | HOPITAL GRAND MARCHE | PORT-BOUET | ABIDJAN | DISTRICT AUTONOME D'ABIDJAN |  |  |  | -3.96303889 | 5.25900556 | Autostable |  | 41865 | 3G | NODE_B | RNC-PortBouet_1 | 175 | 1441 | 0 | 8 | 28 | 2696/377/169 | KATHREIN | 42 | 17.850000 |  | FO | 38 | 65 | 10 | CIE | 86.04 | 6.7817 | FO | 2012-02-02 | 5.25900556,-3.96303889
2021 | Août | Orange | OCI1193 | PORT_BOUET_CIT | PORT_BOUET_CIT_U21-23 | OCI1193 | HOPITAL GRAND MARCHE | PORT-BOUET | ABIDJAN | DISTRICT AUTONOME D'ABIDJAN |  |  |  | -3.96303889 | 5.25900556 | Autostable |  | 41868 | 3G | NODE_B | RNC-PortBouet_1 | 175 | 1441 | 0 | 8 | 28 | 2696/377/169 | KATHREIN | 42 | 17.850000 |  | FO | 38 | 65 | 10 | CIE | 86.04 | 4.3873 | FO | 2012-02-02 | 5.25900556,-3.96303889
2021 | Août | Orange | OCI1193 | PORT_BOUET_CIT | PORT_BOUET_CIT_U21-31 | OCI1193 | HOPITAL GRAND MARCHE | PORT-BOUET | ABIDJAN | DISTRICT AUTONOME D'ABIDJAN |  |  |  | -3.96303889 | 5.25900556 | Autostable |  | 41863 | 3G | NODE_B | RNC-PortBouet_1 | 265 | 1441 | 0 | 8 | 28 | 2696/377/169 | KATHREIN | 42 | 17.850000 |  | FO | 38 | 65 | 10 | CIE | 86.04 | 11.373 | FO | 2012-02-02 | 5.25900556,-3.96303889
2021 | Août | Orange | OCI1193 | PORT_BOUET_CIT | PORT_BOUET_CIT_U21-32 | OCI1193 | HOPITAL GRAND MARCHE | PORT-BOUET | ABIDJAN | DISTRICT AUTONOME D'ABIDJAN |  |  |  | -3.96303889 | 5.25900556 | Autostable |  | 41866 | 3G | NODE_B | RNC-PortBouet_1 | 265 | 1441 | 0 | 4 | 23 | 2696/377/169 | KATHREIN | 42 | 13.9 |  | FO | 33 | 65 | 10 | CIE | 86.04 | 7.4039 | FO | 2012-02-02 | 5.25900556,-3.96303889
2021 | Août | Orange | OCI1193 | PORT_BOUET_CIT | PORT_BOUET_CIT_U21-33 | OCI1193 | HOPITAL GRAND MARCHE | PORT-BOUET | ABIDJAN | DISTRICT AUTONOME D'ABIDJAN |  |  |  | -3.96303889 | 5.25900556 | Autostable |  | 41869 | 3G | NODE_B | RNC-PortBouet_1 | 265 | 1441 | 0 | 4 | 23 | 2696/377/169 | KATHREIN | 42 | 13.9 |  | FO | 33 | 65 | 10 | CIE | 86.04 | 7.0457 | FO | 2012-02-02 | 5.25900556,-3.96303889
2021 | Août | Orange | OCI1193 | PORT_BOUET_CIT | PORT_BOUET_L23-1 | OCI1193 | HOPITAL GRAND MARCHE | PORT-BOUET | ABIDJAN | DISTRICT AUTONOME D'ABIDJAN |  |  |  | -3.96303889 | 5.25900556 | Autostable |  |  | TDD | ENODE_B |  | 20 |  | 0 | 2 | 26 | 510/210/70 | SHENGLU | 42 | 17.200001 |  | FO | 36 | 65 | 10 | CIE |  |  | FO | 2012-02-02 | 5.25900556,-3.96303889
2021 | Août | Orange | OCI1193 | PORT_BOUET_CIT | PORT_BOUET_L23-2 | OCI1193 | HOPITAL GRAND MARCHE | PORT-BOUET | ABIDJAN | DISTRICT AUTONOME D'ABIDJAN |  |  |  | -3.96303889 | 5.25900556 | Autostable |  |  | TDD | ENODE_B |  | 140 |  | 0 | 2 | 14 | 510/210/70 | SHENGLU | 42 | 17.200001 |  | FO | 24 | 65 | 10 | CIE |  |  | FO | 2012-02-02 | 5.25900556,-3.96303889
2021 | Août | Orange | OCI1193 | PORT_BOUET_CIT | PORT_BOUET_L23-3 | OCI1193 | HOPITAL GRAND MARCHE | PORT-BOUET | ABIDJAN | DISTRICT AUTONOME D'ABIDJAN |  |  |  | -3.96303889 | 5.25900556 | Autostable |  |  | TDD | ENODE_B |  | 260 |  | 0 | 2 | 14 | 510/210/70 | SHENGLU | 42 | 17.200001 |  | FO | 24 | 65 | 10 | CIE |  |  | FO | 2012-02-02 | 5.25900556,-3.96303889
2021 | Août | Orange | OCI1880 | PORTUAIRE | PORTUAIRE_G18-1 | OCI1880 | ZONE PORTUAIRE | TREICHVILLE | ABIDJAN | DISTRICT AUTONOME D'ABIDJAN | 1 | 3 |  | -4.01683334 | 5.30125001 | Haubané |  | 11585 | 2G | BTS | BSC_LUMIERE_2 | 20 | 141 | 0 | 4 | 23 | 2696/377/169 | KATHREIN | 42 | 13.9 |  | FO | 33 | 65 | 10 | CIE | 0.23773 | 29.1661 | FO | 2015-10-01 | 5.30125001,-4.01683334
2021 | Août | Orange | OCI1880 | PORTUAIRE | PORTUAIRE_G18-2 | OCI1880 | ZONE PORTUAIRE | TREICHVILLE | ABIDJAN | DISTRICT AUTONOME D'ABIDJAN | 1 | 3 |  | -4.01683334 | 5.30125001 | Haubané |  | 11586 | 2G | BTS | BSC_LUMIERE_2 | 180 | 141 | 0 | 4 | 23 | 2696/377/169 | KATHREIN | 42 | 13.9 |  | FO | 33 | 65 | 10 | CIE | 0.21734 | 29.1661 | FO | 2015-10-01 | 5.30125001,-4.01683334
2021 | Août | Orange | OCI1880 | PORTUAIRE | PORTUAIRE_G18-3 | OCI1880 | ZONE PORTUAIRE | TREICHVILLE | ABIDJAN | DISTRICT AUTONOME D'ABIDJAN | 1 | 3 |  | -4.01683334 | 5.30125001 | Haubané |  | 11587 | 2G | BTS | BSC_LUMIERE_2 | 280 | 141 | 0 | 4 | 23 | 2696/377/169 | KATHREIN | 42 | 13.9 |  | FO | 33 | 65 | 10 | CIE | 0.18248 | 29.1661 | FO | 2015-10-01 | 5.30125001,-4.01683334
2021 | Août | Orange | OCI1880 | PORTUAIRE | PORTUAIRE_G9-1 | OCI1880 | ZONE PORTUAIRE | TREICHVILLE | ABIDJAN | DISTRICT AUTONOME D'ABIDJAN | 1 | 3 |  | -4.01683334 | 5.30125001 | Haubané |  | 11581 | 2G | BTS | BSC_LUMIERE_2 | 20 | 141 | 0 | 4 | 23 | 2696/377/169 | KATHREIN | 42 | 13.9 |  | FO | 33 | 65 | 10 | CIE | 0.052763 | 29.1661 | FO | 2015-10-01 | 5.30125001,-4.01683334
2021 | Août | Orange | OCI1880 | PORTUAIRE | PORTUAIRE_G9-2 | OCI1880 | ZONE PORTUAIRE | TREICHVILLE | ABIDJAN | DISTRICT AUTONOME D'ABIDJAN | 1 | 2 |  | -4.01683334 | 5.30125001 | Haubané |  | 11582 | 2G | BTS | BSC_LUMIERE_2 | 180 | 141 | 0 | 4 | 23 | 2696/377/169 | KATHREIN | 42 | 13.8 |  | FO | 33 | 65 | 10 | CIE | 0.074495 | 16.6306 | FO | 2015-10-01 | 5.30125001,-4.01683334
2021 | Août | Orange | OCI1880 | PORTUAIRE | PORTUAIRE_G9-3 | OCI1880 | ZONE PORTUAIRE | TREICHVILLE | ABIDJAN | DISTRICT AUTONOME D'ABIDJAN | 1 | 3 |  | -4.01683334 | 5.30125001 | Haubané |  | 11583 | 2G | BTS | BSC_LUMIERE_2 | 280 | 141 | 0 | 4 | 23 | 2696/377/169 | KATHREIN | 42 | 13.8 |  | FO | 33 | 65 | 10 | CIE | 0.058668 | 29.1661 | FO | 2015-10-01 | 5.30125001,-4.01683334
2021 | Août | Orange | OCI1880 | PORTUAIRE | PORTUAIRE_L26-1 | OCI1880 | ZONE PORTUAIRE | TREICHVILLE | ABIDJAN | DISTRICT AUTONOME D'ABIDJAN |  |  |  | -4.01683334 | 5.30125001 | Haubané |  |  | 4G | ENODE_B |  | 20 |  | 0 | 4 | 23 | 2696/377/169 | KATHREIN | 42 | 13.8 |  | FO | 33 | 65 | 10 | CIE |  |  | FO | 2015-10-01 | 5.30125001,-4.01683334
2021 | Août | Orange | OCI1880 | PORTUAIRE | PORTUAIRE_L26-2 | OCI1880 | ZONE PORTUAIRE | TREICHVILLE | ABIDJAN | DISTRICT AUTONOME D'ABIDJAN |  |  |  | -4.01683334 | 5.30125001 | Haubané |  |  | 4G | ENODE_B |  | 180 |  | 0 | 4 | 23 | 2696/377/169 | KATHREIN | 42 | 13.8 |  | FO | 33 | 65 | 10 | CIE |  |  | FO | 2015-10-01 | 5.30125001,-4.01683334
2021 | Août | Orange | OCI1880 | PORTUAIRE | PORTUAIRE_L26-3 | OCI1880 | ZONE PORTUAIRE | TREICHVILLE | ABIDJAN | DISTRICT AUTONOME D'ABIDJAN |  |  |  | -4.01683334 | 5.30125001 | Haubané |  |  | 4G | ENODE_B |  | 280 |  | 0 | 4 | 23 | 2696/377/169 | KATHREIN | 42 | 13.8 |  | FO | 33 | 65 | 10 | CIE |  |  | FO | 2015-10-01 | 5.30125001,-4.01683334
2021 | Août | Orange | OCI1880 | PORTUAIRE | PORTUAIRE_L8-1 | OCI1880 | ZONE PORTUAIRE | TREICHVILLE | ABIDJAN | DISTRICT AUTONOME D'ABIDJAN |  |  |  | -4.01683334 | 5.30125001 | Haubané |  |  | 4G | ENODE_B |  | 20 |  | 0 | 5 | 23 | 2696/377/169 | KATHREIN | 42 | 13.8 |  | FO | 33 | 65 | 10 | CIE |  |  | FO | 2015-10-01 | 5.30125001,-4.01683334
2021 | Août | Orange | OCI1880 | PORTUAIRE | PORTUAIRE_L8-2 | OCI1880 | ZONE PORTUAIRE | TREICHVILLE | ABIDJAN | DISTRICT AUTONOME D'ABIDJAN |  |  |  | -4.01683334 | 5.30125001 | Haubané |  |  | 4G | ENODE_B |  | 180 |  | 0 | 7 | 23 | 2696/377/169 | KATHREIN | 42 | 16.4 |  | FO | 33 | 65 | 10 | CIE |  |  | FO | 2015-10-01 | 5.30125001,-4.01683334
2021 | Août | Orange | OCI1880 | PORTUAIRE | PORTUAIRE_L8-3 | OCI1880 | ZONE PORTUAIRE | TREICHVILLE | ABIDJAN | DISTRICT AUTONOME D'ABIDJAN |  |  |  | -4.01683334 | 5.30125001 | Haubané |  |  | 4G | ENODE_B |  | 280 |  | 0 | 7 | 23 | 2696/377/169 | KATHREIN | 42 | 16.4 |  | FO | 33 | 65 | 10 | CIE |  |  | FO | 2015-10-01 | 5.30125001,-4.01683334
2021 | Août | Orange | OCI1880 | PORTUAIRE | PORTUAIRE_U21-11 | OCI1880 | ZONE PORTUAIRE | TREICHVILLE | ABIDJAN | DISTRICT AUTONOME D'ABIDJAN |  |  |  | -4.01683334 | 5.30125001 | Haubané |  | 41881 | 3G | NODE_B | RNC_KM4_1 | 20 | 1401 | 0 | 7 | 23 | 2696/377/169 | KATHREIN | 42 | 16.4 |  | FO | 33 | 65 | 10 | CIE | 86.04 | 4.6927 | FO | 2015-10-01 | 5.30125001,-4.01683334
2021 | Août | Orange | OCI1880 | PORTUAIRE | PORTUAIRE_U21-12 | OCI1880 | ZONE PORTUAIRE | TREICHVILLE | ABIDJAN | DISTRICT AUTONOME D'ABIDJAN |  |  |  | -4.01683334 | 5.30125001 | Haubané |  | 41884 | 3G | NODE_B | RNC_KM4_1 | 20 | 1401 | 0 | 7 | 23 | 2696/377/169 | KATHREIN | 42 | 16.4 |  | FO | 33 | 65 | 10 | CIE | 86.04 | 1.8186 | FO | 2015-10-01 | 5.30125001,-4.01683334
2021 | Août | Orange | OCI1880 | PORTUAIRE | PORTUAIRE_U21-13 | OCI1880 | ZONE PORTUAIRE | TREICHVILLE | ABIDJAN | DISTRICT AUTONOME D'ABIDJAN |  |  |  | -4.01683334 | 5.30125001 | Haubané |  | 41887 | 3G | NODE_B | RNC_KM4_1 | 20 | 1401 | 0 | 7 | 23 | 2696/377/169 | KATHREIN | 42 | 16.4 |  | FO | 33 | 65 | 10 | CIE | 86.04 | 1.6274 | FO | 2015-10-01 | 5.30125001,-4.01683334
2021 | Août | Orange | OCI1880 | PORTUAIRE | PORTUAIRE_U21-21 | OCI1880 | ZONE PORTUAIRE | TREICHVILLE | ABIDJAN | DISTRICT AUTONOME D'ABIDJAN |  |  |  | -4.01683334 | 5.30125001 | Haubané |  | 41882 | 3G | NODE_B | RNC_KM4_1 | 180 | 1401 | 0 | 7 | 23 | 2696/377/169 | KATHREIN | 42 | 16.4 |  | FO | 33 | 65 | 10 | CIE | 86.04 | 4.2096 | FO | 2015-10-01 | 5.30125001,-4.01683334
2021 | Août | Orange | OCI1880 | PORTUAIRE | PORTUAIRE_U21-22 | OCI1880 | ZONE PORTUAIRE | TREICHVILLE | ABIDJAN | DISTRICT AUTONOME D'ABIDJAN |  |  |  | -4.01683334 | 5.30125001 | Haubané |  | 41885 | 3G | NODE_B | RNC_KM4_1 | 180 | 1401 | 0 | 7 | 23 | 2696/377/169 | KATHREIN | 42 | 16.4 |  | FO | 33 | 65 | 10 | CIE | 86.04 | 2.149 | FO | 2015-10-01 | 5.30125001,-4.01683334
2021 | Août | Orange | OCI1880 | PORTUAIRE | PORTUAIRE_U21-23 | OCI1880 | ZONE PORTUAIRE | TREICHVILLE | ABIDJAN | DISTRICT AUTONOME D'ABIDJAN |  |  |  | -4.01683334 | 5.30125001 | Haubané |  | 41888 | 3G | NODE_B | RNC_KM4_1 | 180 | 1401 | 0 | 7 | 23 | 2696/377/169 | KATHREIN | 42 | 16.4 |  | FO | 33 | 65 | 10 | CIE | 86.04 | 1.6221 | FO | 2015-10-01 | 5.30125001,-4.01683334
2021 | Août | Orange | OCI1880 | PORTUAIRE | PORTUAIRE_U21-31 | OCI1880 | ZONE PORTUAIRE | TREICHVILLE | ABIDJAN | DISTRICT AUTONOME D'ABIDJAN |  |  |  | -4.01683334 | 5.30125001 | Haubané |  | 41883 | 3G | NODE_B | RNC_KM4_1 | 280 | 1401 | 0 | 7 | 23 | 2696/377/169 | KATHREIN | 42 | 16.4 |  | FO | 33 | 65 | 10 | CIE | 86.04 | 3.813 | FO | 2015-10-01 | 5.30125001,-4.01683334
2021 | Août | Orange | OCI1880 | PORTUAIRE | PORTUAIRE_U21-32 | OCI1880 | ZONE PORTUAIRE | TREICHVILLE | ABIDJAN | DISTRICT AUTONOME D'ABIDJAN |  |  |  | -4.01683334 | 5.30125001 | Haubané |  | 41886 | 3G | NODE_B | RNC_KM4_1 | 280 | 1401 | 0 | 0 | 46 | 2696/377/169 | KATHREIN | 42 | 14.6 |  | FO | 56 | 65 | 10 | CIE | 86.04 | 1.7322 | FO | 2015-10-01 | 5.30125001,-4.01683334
2021 | Août | Orange | OCI1880 | PORTUAIRE | PORTUAIRE_U21-33 | OCI1880 | ZONE PORTUAIRE | TREICHVILLE | ABIDJAN | DISTRICT AUTONOME D'ABIDJAN |  |  |  | -4.01683334 | 5.30125001 | Haubané |  | 41889 | 3G | NODE_B | RNC_KM4_1 | 280 | 1401 | 0 | 0 | 46 | 2696/377/169 | KATHREIN | 42 | 14.6 |  | FO | 56 | 65 | 10 | CIE | 86.04 | 1.5762 | FO | 2015-10-01 | 5.30125001,-4.01683334
2021 | Août | Orange | OCI1347 | POSTE_TIASSALE | POSTE_TIASSALE_G18-1 | OCI1347 | TIASSALE | TIASSALE | TIASSALE | AGNEBY-TIASSA | 1 | 6 |  | -4.82794444 | 5.89330556 | Autostable |  | 36815 | 2G | BTS | BSC_SANTE_2 | 0 | 154 | 0 | 0 | 46 | 2696/377/169 | KATHREIN | 42 | 14.6 |  | FO | 56 | 65 | 10 | CIE | 0.54863 | 62.9448 | FH + FO | 2013-03-01 | 5.89330556,-4.82794444
2021 | Août | Orange | OCI1347 | POSTE_TIASSALE | POSTE_TIASSALE_G18-2 | OCI1347 | TIASSALE | TIASSALE | TIASSALE | AGNEBY-TIASSA | 1 | 4 |  | -4.82794444 | 5.89330556 | Autostable |  | 36816 | 2G | BTS | BSC_SANTE_2 | 100 | 154 | 0 | 0 | 46 | 2696/377/169 | KATHREIN | 42 | 14.6 |  | FO | 56 | 65 | 10 | CIE | 1.0281 | 38.3916 | FH + FO | 2013-03-01 | 5.89330556,-4.82794444
2021 | Août | Orange | OCI1347 | POSTE_TIASSALE | POSTE_TIASSALE_G18-3 | OCI1347 | TIASSALE | TIASSALE | TIASSALE | AGNEBY-TIASSA | 1 | 7 |  | -4.82794444 | 5.89330556 | Autostable |  | 36817 | 2G | BTS | BSC_SANTE_2 | 190 | 154 | 0 | 0 | 46 | 2696/377/169 | KATHREIN | 42 | 14.6 |  | FO | 56 | 65 | 10 | CIE | 0.30248 | 77.3418 | FH + FO | 2013-03-01 | 5.89330556,-4.82794444
2021 | Août | Orange | OCI1347 | POSTE_TIASSALE | POSTE_TIASSALE_G9-1 | OCI1347 | TIASSALE | TIASSALE | TIASSALE | AGNEBY-TIASSA | 1 | 7 |  | -4.82794444 | 5.89330556 | Autostable |  | 36811 | 2G | BTS | BSC_SANTE_2 | 0 | 154 | 0 | 0 | 46 | 2696/377/169 | KATHREIN | 42 | 14.6 |  | FO | 56 | 65 | 10 | CIE | 0.37776 | 75.4151 | FH + FO | 2013-03-01 | 5.89330556,-4.82794444
2021 | Août | Orange | OCI1347 | POSTE_TIASSALE | POSTE_TIASSALE_G9-2 | OCI1347 | TIASSALE | TIASSALE | TIASSALE | AGNEBY-TIASSA | 1 | 6 |  | -4.82794444 | 5.89330556 | Autostable |  | 36812 | 2G | BTS | BSC_SANTE_2 | 100 | 154 | 0 | 2 | 36 | 2696/377/169 | KATHREIN | 42 | 17.870001 |  | FO | 46 | 65 | 10 | CIE | 0.64872 | 62.9448 | FH + FO | 2013-03-01 | 5.89330556,-4.82794444
2021 | Août | Orange | OCI1347 | POSTE_TIASSALE | POSTE_TIASSALE_G9-3 | OCI1347 | TIASSALE | TIASSALE | TIASSALE | AGNEBY-TIASSA | 1 | 6 |  | -4.82794444 | 5.89330556 | Autostable |  | 36813 | 2G | BTS | BSC_SANTE_2 | 190 | 154 | 0 | 2 | 36 | 2696/377/169 | KATHREIN | 42 | 17.870001 |  | FO | 46 | 65 | 10 | CIE | 0.16584 | 62.9448 | FH + FO | 2013-03-01 | 5.89330556,-4.82794444
2021 | Août | Orange | OCI1347 | POSTE_TIASSALE | POSTE_TIASSALE_L23-1 | OCI1347 | TIASSALE | TIASSALE | TIASSALE | AGNEBY-TIASSA |  |  |  | -4.82794444 | 5.89330556 | Autostable |  |  | TDD | ENODE_B |  | 20 |  | 0 | 2 | 36 | 2696/377/169 | KATHREIN | 42 | 17.870001 |  | FO | 46 | 65 | 10 | CIE |  |  | FH + FO | 2013-03-01 | 5.89330556,-4.82794444
2021 | Août | Orange | OCI1347 | POSTE_TIASSALE | POSTE_TIASSALE_L23-2 | OCI1347 | TIASSALE | TIASSALE | TIASSALE | AGNEBY-TIASSA |  |  |  | -4.82794444 | 5.89330556 | Autostable |  |  | TDD | ENODE_B |  | 120 |  | 0 | 6 | 46 | 2696/377/169 | KATHREIN | 42 | 16.940001 |  | FO | 56 | 65 | 10 | CIE |  |  | FH + FO | 2013-03-01 | 5.89330556,-4.82794444
2021 | Août | Orange | OCI1347 | POSTE_TIASSALE | POSTE_TIASSALE_L23-3 | OCI1347 | TIASSALE | TIASSALE | TIASSALE | AGNEBY-TIASSA |  |  |  | -4.82794444 | 5.89330556 | Autostable |  |  | TDD | ENODE_B |  | 290 |  | 0 | 6 | 46 | 2696/377/169 | KATHREIN | 42 | 16.940001 |  | FO | 56 | 65 | 10 | CIE |  |  | FH + FO | 2013-03-01 | 5.89330556,-4.82794444
2021 | Août | Orange | OCI1347 | POSTE_TIASSALE | POSTE_TIASSALE_L8-1 | OCI1347 | TIASSALE | TIASSALE | TIASSALE | AGNEBY-TIASSA |  |  |  | -4.82794444 | 5.89330556 | Autostable |  |  | 4G | ENODE_B |  | 30 |  | 0 | 6 | 46 | 2696/377/169 | KATHREIN | 42 | 16.940001 |  | FO | 56 | 65 | 10 | CIE |  |  | FH + FO | 2013-03-01 | 5.89330556,-4.82794444
2021 | Août | Orange | OCI1347 | POSTE_TIASSALE | POSTE_TIASSALE_L8-2 | OCI1347 | TIASSALE | TIASSALE | TIASSALE | AGNEBY-TIASSA |  |  |  | -4.82794444 | 5.89330556 | Autostable |  |  | 4G | ENODE_B |  | 110 |  | 0 | 3 | 46 | 2696/377/169 | KATHREIN | 42 | 17.4 |  | FO | 56 | 65 | 10 | CIE |  |  | FH + FO | 2013-03-01 | 5.89330556,-4.82794444
2021 | Août | Orange | OCI1347 | POSTE_TIASSALE | POSTE_TIASSALE_L8-3 | OCI1347 | TIASSALE | TIASSALE | TIASSALE | AGNEBY-TIASSA |  |  |  | -4.82794444 | 5.89330556 | Autostable |  |  | 4G | ENODE_B |  | 320 |  | 0 | 3 | 46 | 2696/377/169 | KATHREIN | 42 | 17.4 |  | FO | 56 | 65 | 10 | CIE |  |  | FH + FO | 2013-03-01 | 5.89330556,-4.82794444
2021 | Août | Orange | OCI1347 | POSTE_TIASSALE | POSTE_TIASSALE_U21-11 | OCI1347 | TIASSALE | TIASSALE | TIASSALE | AGNEBY-TIASSA |  |  |  | -4.82794444 | 5.89330556 | Autostable |  | 49531 | 3G | NODE_B | RNC_YAMOUSSOUKRO_1 | 30 | 8031 | 0 | 3 | 46 | 2696/377/169 | KATHREIN | 42 | 17 |  | FO | 56 | 65 | 10 | CIE | 86.04 | 8.0015 | FH + FO | 2013-03-01 | 5.89330556,-4.82794444
2021 | Août | Orange | OCI1347 | POSTE_TIASSALE | POSTE_TIASSALE_U21-12 | OCI1347 | TIASSALE | TIASSALE | TIASSALE | AGNEBY-TIASSA |  |  |  | -4.82794444 | 5.89330556 | Autostable |  | 49534 | 3G | NODE_B | RNC_YAMOUSSOUKRO_1 | 30 | 8031 | 0 | 3 | 46 | 2696/377/169 | KATHREIN | 42 | 17.4 |  | FO | 56 | 65 | 10 | CIE | 86.04 | 8.0882 | FH + FO | 2013-03-01 | 5.89330556,-4.82794444
2021 | Août | Orange | OCI1347 | POSTE_TIASSALE | POSTE_TIASSALE_U21-13 | OCI1347 | TIASSALE | TIASSALE | TIASSALE | AGNEBY-TIASSA |  |  |  | -4.82794444 | 5.89330556 | Autostable |  | 49537 | 3G | NODE_B | RNC_YAMOUSSOUKRO_1 | 30 | 8031 | 0 | 3 | 46 | 2696/377/169 | KATHREIN | 42 | 17.4 |  | FO | 56 | 65 | 10 | CIE | 86.04 | 5.3889 | FH + FO | 2013-03-01 | 5.89330556,-4.82794444
2021 | Août | Orange | OCI1347 | POSTE_TIASSALE | POSTE_TIASSALE_U21-21 | OCI1347 | TIASSALE | TIASSALE | TIASSALE | AGNEBY-TIASSA |  |  |  | -4.82794444 | 5.89330556 | Autostable |  | 49532 | 3G | NODE_B | RNC_YAMOUSSOUKRO_1 | 110 | 8031 | 0 | 3 | 46 | 2696/377/169 | KATHREIN | 42 | 17 |  | FO | 56 | 65 | 10 | CIE | 86.04 | 6.7601 | FH + FO | 2013-03-01 | 5.89330556,-4.82794444
2021 | Août | Orange | OCI1347 | POSTE_TIASSALE | POSTE_TIASSALE_U21-22 | OCI1347 | TIASSALE | TIASSALE | TIASSALE | AGNEBY-TIASSA |  |  |  | -4.82794444 | 5.89330556 | Autostable |  | 49535 | 3G | NODE_B | RNC_YAMOUSSOUKRO_1 | 110 | 8031 | 0 | 3 | 46 | 2696/377/169 | KATHREIN | 42 | 17.4 |  | FO | 56 | 65 | 10 | CIE | 86.04 | 6.5647 | FH + FO | 2013-03-01 | 5.89330556,-4.82794444
2021 | Août | Orange | OCI1347 | POSTE_TIASSALE | POSTE_TIASSALE_U21-23 | OCI1347 | TIASSALE | TIASSALE | TIASSALE | AGNEBY-TIASSA |  |  |  | -4.82794444 | 5.89330556 | Autostable |  | 49538 | 3G | NODE_B | RNC_YAMOUSSOUKRO_1 | 110 | 8031 | 0 | 3 | 46 | 2696/377/169 | KATHREIN | 42 | 17.4 |  | FO | 56 | 65 | 10 | CIE | 86.04 | 5.1436 | FH + FO | 2013-03-01 | 5.89330556,-4.82794444
2021 | Août | Orange | OCI1347 | POSTE_TIASSALE | POSTE_TIASSALE_U21-31 | OCI1347 | TIASSALE | TIASSALE | TIASSALE | AGNEBY-TIASSA |  |  |  | -4.82794444 | 5.89330556 | Autostable |  | 49533 | 3G | NODE_B | RNC_YAMOUSSOUKRO_1 | 320 | 8031 | 0 | 3 | 46 | 2696/377/169 | KATHREIN | 42 | 17 |  | FO | 56 | 65 | 10 | CIE | 86.04 | 4.9431 | FH + FO | 2013-03-01 | 5.89330556,-4.82794444
2021 | Août | Orange | OCI1347 | POSTE_TIASSALE | POSTE_TIASSALE_U21-32 | OCI1347 | TIASSALE | TIASSALE | TIASSALE | AGNEBY-TIASSA |  |  |  | -4.82794444 | 5.89330556 | Autostable |  | 49536 | 3G | NODE_B | RNC_YAMOUSSOUKRO_1 | 320 | 8031 | 0 | 4 | 15 | 2696/377/169 | KATHREIN | 42 | 15.3 |  | FO | 25 | 65 | 10 | CIE | 86.04 | 4.317 | FH + FO | 2013-03-01 | 5.89330556,-4.82794444
2021 | Août | Orange | OCI1347 | POSTE_TIASSALE | POSTE_TIASSALE_U21-33 | OCI1347 | TIASSALE | TIASSALE | TIASSALE | AGNEBY-TIASSA |  |  |  | -4.82794444 | 5.89330556 | Autostable |  | 49539 | 3G | NODE_B | RNC_YAMOUSSOUKRO_1 | 320 | 8031 | 0 | 4 | 15 | 2696/377/169 | KATHREIN | 42 | 15.3 |  | FO | 25 | 65 | 10 | CIE | 86.04 | 2.1803 | FH + FO | 2013-03-01 | 5.89330556,-4.82794444
2021 | Août | Orange | OCI1702 | POSTE_TOIT_ROUGE | POSTE_TOIT_ROUGE_G18-1 | OCI1702 | TOIT ROUGE | YOPOUGON | ABIDJAN | DISTRICT AUTONOME D'ABIDJAN | 1 | 6 |  | -4.05488889 | 5.33352778 | MAT |  | 11595 | 2G | BTS | BSC_SANTE_1 | 0 | 133 | 0 | 4 | 15 | 2696/377/169 | KATHREIN | 42 | 15.3 |  | FO | 25 | 65 | 10 | CIE | 0.62406 | 63.9004 | FH + FO | 2014-05-01 | 5.33352778,-4.05488889
2021 | Août | Orange | OCI1702 | POSTE_TOIT_ROUGE | POSTE_TOIT_ROUGE_G18-2 | OCI1702 | TOIT ROUGE | YOPOUGON | ABIDJAN | DISTRICT AUTONOME D'ABIDJAN | 1 | 6 |  | -4.05488889 | 5.33352778 | MAT |  | 11596 | 2G | BTS | BSC_SANTE_1 | 110 | 133 | 0 | 4 | 15 | 2696/377/169 | KATHREIN | 42 | 17.4 |  | FO | 25 | 65 | 10 | CIE | 0.74421 | 63.9004 | FH + FO | 2014-05-01 | 5.33352778,-4.05488889
2021 | Août | Orange | OCI1702 | POSTE_TOIT_ROUGE | POSTE_TOIT_ROUGE_G18-3 | OCI1702 | TOIT ROUGE | YOPOUGON | ABIDJAN | DISTRICT AUTONOME D'ABIDJAN | 1 | 6 |  | -4.05488889 | 5.33352778 | MAT |  | 11597 | 2G | BTS | BSC_SANTE_1 | 210 | 133 | 0 | 4 | 15 | 2696/377/169 | KATHREIN | 42 | 17.4 |  | FO | 25 | 65 | 10 | CIE | 0.10894 | 63.9004 | FH + FO | 2014-05-01 | 5.33352778,-4.05488889
2021 | Août | Orange | OCI1702 | POSTE_TOIT_ROUGE | POSTE_TOIT_ROUGE_U21-11 | OCI1702 | TOIT ROUGE | YOPOUGON | ABIDJAN | DISTRICT AUTONOME D'ABIDJAN |  |  |  | -4.05488889 | 5.33352778 | MAT |  | 42001 | 3G | NODE_B | RNC_BANCO_1 | 0 | 1301 | 0 | 4 | 15 | 2696/377/169 | KATHREIN | 42 | 17.4 |  | FO | 25 | 65 | 10 | CIE | 86.04 | 12.4433 | FH + FO | 2014-05-01 | 5.33352778,-4.05488889
2021 | Août | Orange | OCI1702 | POSTE_TOIT_ROUGE | POSTE_TOIT_ROUGE_U21-12 | OCI1702 | TOIT ROUGE | YOPOUGON | ABIDJAN | DISTRICT AUTONOME D'ABIDJAN |  |  |  | -4.05488889 | 5.33352778 | MAT |  | 42004 | 3G | NODE_B | RNC_BANCO_1 | 0 | 1301 | 0 | 4 | 15 | 2696/377/169 | KATHREIN | 42 | 17.4 |  | FO | 25 | 65 | 10 | CIE | 86.04 | 6.7633 | FH + FO | 2014-05-01 | 5.33352778,-4.05488889
2021 | Août | Orange | OCI1702 | POSTE_TOIT_ROUGE | POSTE_TOIT_ROUGE_U21-13 | OCI1702 | TOIT ROUGE | YOPOUGON | ABIDJAN | DISTRICT AUTONOME D'ABIDJAN |  |  |  | -4.05488889 | 5.33352778 | MAT |  | 42007 | 3G | NODE_B | RNC_BANCO_1 | 0 | 1301 | 0 | 4 | 15 | 2696/377/169 | KATHREIN | 42 | 17.4 |  | FO | 25 | 65 | 10 | CIE | 86.04 | 5.2965 | FH + FO | 2014-05-01 | 5.33352778,-4.05488889
2021 | Août | Orange | OCI1702 | POSTE_TOIT_ROUGE | POSTE_TOIT_ROUGE_U21-21 | OCI1702 | TOIT ROUGE | YOPOUGON | ABIDJAN | DISTRICT AUTONOME D'ABIDJAN |  |  |  | -4.05488889 | 5.33352778 | MAT |  | 42002 | 3G | NODE_B | RNC_BANCO_1 | 110 | 1301 | 0 | 4 | 15 | 2696/377/169 | KATHREIN | 42 | 17.4 |  | FO | 25 | 65 | 10 | CIE | 86.04 | 4.8312 | FH + FO | 2014-05-01 | 5.33352778,-4.05488889
2021 | Août | Orange | OCI1702 | POSTE_TOIT_ROUGE | POSTE_TOIT_ROUGE_U21-22 | OCI1702 | TOIT ROUGE | YOPOUGON | ABIDJAN | DISTRICT AUTONOME D'ABIDJAN |  |  |  | -4.05488889 | 5.33352778 | MAT |  | 42005 | 3G | NODE_B | RNC_BANCO_1 | 110 | 1301 | 0 | 4 | 15 | 2696/377/169 | KATHREIN | 42 | 17.4 |  | FO | 25 | 65 | 10 | CIE | 86.04 | 5.9285 | FH + FO | 2014-05-01 | 5.33352778,-4.05488889
2021 | Août | Orange | OCI1702 | POSTE_TOIT_ROUGE | POSTE_TOIT_ROUGE_U21-23 | OCI1702 | TOIT ROUGE | YOPOUGON | ABIDJAN | DISTRICT AUTONOME D'ABIDJAN |  |  |  | -4.05488889 | 5.33352778 | MAT |  | 42008 | 3G | NODE_B | RNC_BANCO_1 | 110 | 1301 | 0 | 4 | 15 | 2696/377/169 | KATHREIN | 42 | 17.4 |  | FO | 25 | 65 | 10 | CIE | 86.04 | 3.4846 | FH + FO | 2014-05-01 | 5.33352778,-4.05488889
2021 | Août | Orange | OCI1702 | POSTE_TOIT_ROUGE | POSTE_TOIT_ROUGE_U21-31 | OCI1702 | TOIT ROUGE | YOPOUGON | ABIDJAN | DISTRICT AUTONOME D'ABIDJAN |  |  |  | -4.05488889 | 5.33352778 | MAT |  | 42003 | 3G | NODE_B | RNC_BANCO_1 | 210 | 1301 | 0 | 4 | 15 | 2696/377/169 | KATHREIN | 42 | 17.4 |  | FO | 25 | 65 | 10 | CIE | 86.04 | 9.2222 | FH + FO | 2014-05-01 | 5.33352778,-4.05488889
2021 | Août | Orange | OCI1702 | POSTE_TOIT_ROUGE | POSTE_TOIT_ROUGE_U21-32 | OCI1702 | TOIT ROUGE | YOPOUGON | ABIDJAN | DISTRICT AUTONOME D'ABIDJAN |  |  |  | -4.05488889 | 5.33352778 | MAT |  | 42006 | 3G | NODE_B | RNC_BANCO_1 | 210 | 1301 | 0 | 4 | 21 | 2696/377/169 | KATHREIN | 42 | 18.6 |  | FO | 31 | 65 | 10 | CIE | 86.04 | 6.0698 | FH + FO | 2014-05-01 | 5.33352778,-4.05488889
2021 | Août | Orange | OCI1702 | POSTE_TOIT_ROUGE | POSTE_TOIT_ROUGE_U21-33 | OCI1702 | TOIT ROUGE | YOPOUGON | ABIDJAN | DISTRICT AUTONOME D'ABIDJAN |  |  |  | -4.05488889 | 5.33352778 | MAT |  | 42009 | 3G | NODE_B | RNC_BANCO_1 | 210 | 1301 | 0 | 3 | 21 | 2696/377/169 | KATHREIN | 42 | 18.6 |  | FO | 31 | 65 | 10 | CIE | 86.04 | 4.1552 | FH + FO | 2014-05-01 | 5.33352778,-4.05488889
2021 | Août | Orange | OCI2718 | POSTEL_MICRO | POSTEL_MICRO_L26-1 | OCI2718 | PLATEAU | PLATEAU | ABIDJAN | DISTRICT AUTONOME D'ABIDJAN |  |  |  | -4.017396 | 5.325678 | Indoor |  |  | 4G | ENODE_B |  | 0 |  | 0 | 5 | 21 | 2696/377/169 | KATHREIN | 42 | 18.6 |  | FO | 31 | 65 | 10 | CIE |  |  | FO | 2018-07-05 | 5.325678,-4.017396
2021 | Août | Orange | OCI2718 | POSTEL_MICRO | POSTEL_MICRO_L26-2 | OCI2718 | PLATEAU | PLATEAU | ABIDJAN | DISTRICT AUTONOME D'ABIDJAN |  |  |  | -4.017396 | 5.325678 | Indoor |  |  | 4G | ENODE_B |  | 0 |  | 0 | 3 | 40 | 2696/377/169 | KATHREIN | 42 | 14.9 |  | FO | 50 | 65 | 10 | CIE |  |  | FO | 2018-07-05 | 5.325678,-4.017396
2021 | Août | Orange | OCI2718 | POSTEL_MICRO | POSTEL_MICRO_L26-3 | OCI2718 | PLATEAU | PLATEAU | ABIDJAN | DISTRICT AUTONOME D'ABIDJAN |  |  |  | -4.017396 | 5.325678 | Indoor |  |  | 4G | ENODE_B |  | 0 |  | 0 | 3 | 40 | 2696/377/169 | KATHREIN | 42 | 14.9 |  | FO | 50 | 65 | 10 | CIE |  |  | FO | 2018-07-05 | 5.325678,-4.017396
2021 | Août | Orange | OCI1881 | POTON | POTON_G9-1 | OCI1881 | ASSINIE-MAFIA | ASSINIE-MAFIA | ADIAKE | SUD-COMOE | 1 | 2 |  | -3.32694445 | 5.14344445 | Autostable |  | 32051 | 2G | BTS | BSC_LUMIERE_1 | 90 | 150 | 0 | 3 | 40 | 2696/377/169 | KATHREIN | 42 | 14.9 |  | FO | 50 | 65 | 10 | CIE | 0.09623 | 15.7609 | FH + FO | 2015-10-01 | 5.14344445,-3.32694445
2021 | Août | Orange | OCI1881 | POTON | POTON_G9-2 | OCI1881 | ASSINIE-MAFIA | ASSINIE-MAFIA | ADIAKE | SUD-COMOE | 1 | 2 |  | -3.32694445 | 5.14344445 | Autostable |  | 32052 | 2G | BTS | BSC_LUMIERE_1 | 190 | 150 | 0 | 3 | 40 | 2696/377/169 | KATHREIN | 42 | 17 |  | FO | 50 | 65 | 10 | CIE | 0.11033 | 15.7609 | FH + FO | 2015-10-01 | 5.14344445,-3.32694445
2021 | Août | Orange | OCI1881 | POTON | POTON_G9-3 | OCI1881 | ASSINIE-MAFIA | ASSINIE-MAFIA | ADIAKE | SUD-COMOE | 1 | 2 |  | -3.32694445 | 5.14344445 | Autostable |  | 32053 | 2G | BTS | BSC_LUMIERE_1 | 320 | 150 | 0 | 3 | 40 | 2696/377/169 | KATHREIN | 42 | 17 |  | FO | 50 | 65 | 10 | CIE | 0.095877 | 15.7609 | FH + FO | 2015-10-01 | 5.14344445,-3.32694445
2021 | Août | Orange | OCI1881 | POTON | POTON_L26-1 | OCI1881 | ASSINIE-MAFIA | ASSINIE-MAFIA | ADIAKE | SUD-COMOE |  |  |  | -3.32694445 | 5.14344445 | Autostable |  |  | 4G | ENODE_B |  | 90 |  | 0 | 3 | 40 | 2696/377/169 | KATHREIN | 42 | 17 |  | FO | 50 | 65 | 10 | CIE |  |  | FH + FO | 2015-10-01 | 5.14344445,-3.32694445
2021 | Août | Orange | OCI1881 | POTON | POTON_L26-2 | OCI1881 | ASSINIE-MAFIA | ASSINIE-MAFIA | ADIAKE | SUD-COMOE |  |  |  | -3.32694445 | 5.14344445 | Autostable |  |  | 4G | ENODE_B |  | 190 |  | 0 | 4 | 40 | 2696/377/169 | KATHREIN | 42 | 17 |  | FO | 50 | 65 | 10 | CIE |  |  | FH + FO | 2015-10-01 | 5.14344445,-3.32694445
2021 | Août | Orange | OCI1881 | POTON | POTON_L26-3 | OCI1881 | ASSINIE-MAFIA | ASSINIE-MAFIA | ADIAKE | SUD-COMOE |  |  |  | -3.32694445 | 5.14344445 | Autostable |  |  | 4G | ENODE_B |  | 320 |  | 0 | 9 | 40 | 2696/377/169 | KATHREIN | 42 | 17 |  | FO | 50 | 65 | 10 | CIE |  |  | FH + FO | 2015-10-01 | 5.14344445,-3.32694445
2021 | Août | Orange | OCI1881 | POTON | POTON_L8-1 | OCI1881 | ASSINIE-MAFIA | ASSINIE-MAFIA | ADIAKE | SUD-COMOE |  |  |  | -3.32694445 | 5.14344445 | Autostable |  |  | 4G | ENODE_B |  | 90 |  | 0 | 6 | 40 | 2696/377/169 | KATHREIN | 42 | 17 |  | FO | 50 | 65 | 10 | CIE |  |  | FH + FO | 2015-10-01 | 5.14344445,-3.32694445
2021 | Août | Orange | OCI1881 | POTON | POTON_L8-2 | OCI1881 | ASSINIE-MAFIA | ASSINIE-MAFIA | ADIAKE | SUD-COMOE |  |  |  | -3.32694445 | 5.14344445 | Autostable |  |  | 4G | ENODE_B |  | 190 |  | 0 | 5 | 40 | 2696/377/169 | KATHREIN | 42 | 17 |  | FO | 50 | 65 | 10 | CIE |  |  | FH + FO | 2015-10-01 | 5.14344445,-3.32694445
2021 | Août | Orange | OCI1881 | POTON | POTON_L8-3 | OCI1881 | ASSINIE-MAFIA | ASSINIE-MAFIA | ADIAKE | SUD-COMOE |  |  |  | -3.32694445 | 5.14344445 | Autostable |  |  | 4G | ENODE_B |  | 320 |  | 0 | 5 | 40 | 2696/377/169 | KATHREIN | 42 | 17 |  | FO | 50 | 65 | 10 | CIE |  |  | FH + FO | 2015-10-01 | 5.14344445,-3.32694445
2021 | Août | Orange | OCI1881 | POTON | POTON_U21-11 | OCI1881 | ASSINIE-MAFIA | ASSINIE-MAFIA | ADIAKE | SUD-COMOE |  |  |  | -3.32694445 | 5.14344445 | Autostable |  | 63911 | 3G | NODE_B | RNC-PortBouet_1 | 90 | 1441 | 0 | 5 | 40 | 2696/377/169 | KATHREIN | 42 | 17 |  | FO | 50 | 65 | 10 | CIE | 86.04 | 1.0337 | FH + FO | 2015-10-01 | 5.14344445,-3.32694445
2021 | Août | Orange | OCI1881 | POTON | POTON_U21-12 | OCI1881 | ASSINIE-MAFIA | ASSINIE-MAFIA | ADIAKE | SUD-COMOE |  |  |  | -3.32694445 | 5.14344445 | Autostable |  | 63914 | 3G | NODE_B | RNC-PortBouet_1 | 90 | 1441 | 0 | 5 | 40 | 2696/377/169 | KATHREIN | 42 | 17 |  | FO | 50 | 65 | 10 | CIE | 86.04 | 0.42675 | FH + FO | 2015-10-01 | 5.14344445,-3.32694445
2021 | Août | Orange | OCI1881 | POTON | POTON_U21-13 | OCI1881 | ASSINIE-MAFIA | ASSINIE-MAFIA | ADIAKE | SUD-COMOE |  |  |  | -3.32694445 | 5.14344445 | Autostable |  | 63917 | 3G | NODE_B | RNC-PortBouet_1 | 90 | 1441 | 0 | 5 | 40 | 2696/377/169 | KATHREIN | 42 | 17 |  | FO | 50 | 65 | 10 | CIE | 86.04 | 0.66892 | FH + FO | 2015-10-01 | 5.14344445,-3.32694445
2021 | Août | Orange | OCI1881 | POTON | POTON_U21-21 | OCI1881 | ASSINIE-MAFIA | ASSINIE-MAFIA | ADIAKE | SUD-COMOE |  |  |  | -3.32694445 | 5.14344445 | Autostable |  | 63912 | 3G | NODE_B | RNC-PortBouet_1 | 190 | 1441 | 0 | 5 | 40 | 2696/377/169 | KATHREIN | 42 | 17 |  | FO | 50 | 65 | 10 | CIE | 86.04 | 0.33437 | FH + FO | 2015-10-01 | 5.14344445,-3.32694445
2021 | Août | Orange | OCI1881 | POTON | POTON_U21-22 | OCI1881 | ASSINIE-MAFIA | ASSINIE-MAFIA | ADIAKE | SUD-COMOE |  |  |  | -3.32694445 | 5.14344445 | Autostable |  | 63915 | 3G | NODE_B | RNC-PortBouet_1 | 190 | 1441 | 0 | 5 | 40 | 2696/377/169 | KATHREIN | 42 | 17 |  | FO | 50 | 65 | 10 | CIE | 86.04 | 0.085744 | FH + FO | 2015-10-01 | 5.14344445,-3.32694445
2021 | Août | Orange | OCI1881 | POTON | POTON_U21-23 | OCI1881 | ASSINIE-MAFIA | ASSINIE-MAFIA | ADIAKE | SUD-COMOE |  |  |  | -3.32694445 | 5.14344445 | Autostable |  | 63918 | 3G | NODE_B | RNC-PortBouet_1 | 190 | 1441 | 0 | 5 | 40 | 2696/377/169 | KATHREIN | 42 | 17 |  | FO | 50 | 65 | 10 | CIE | 86.04 | 0.39394 | FH + FO | 2015-10-01 | 5.14344445,-3.32694445
2021 | Août | Orange | OCI1881 | POTON | POTON_U21-31 | OCI1881 | ASSINIE-MAFIA | ASSINIE-MAFIA | ADIAKE | SUD-COMOE |  |  |  | -3.32694445 | 5.14344445 | Autostable |  | 63913 | 3G | NODE_B | RNC-PortBouet_1 | 320 | 1441 | 0 | 5 | 40 | 2696/377/169 | KATHREIN | 42 | 17 |  | FO | 50 | 65 | 10 | CIE | 86.04 | 0.72047 | FH + FO | 2015-10-01 | 5.14344445,-3.32694445
2021 | Août | Orange | OCI1881 | POTON | POTON_U21-32 | OCI1881 | ASSINIE-MAFIA | ASSINIE-MAFIA | ADIAKE | SUD-COMOE |  |  |  | -3.32694445 | 5.14344445 | Autostable |  | 63916 | 3G | NODE_B | RNC-PortBouet_1 | 320 | 1441 | 0 | 0 | 60 | 2696/377/169 | KATHREIN | 42 | 14.9 |  | FO | 70 | 65 | 10 | CIE | 86.04 | 0.51665 | FH + FO | 2015-10-01 | 5.14344445,-3.32694445
2021 | Août | Orange | OCI1881 | POTON | POTON_U21-33 | OCI1881 | ASSINIE-MAFIA | ASSINIE-MAFIA | ADIAKE | SUD-COMOE |  |  |  | -3.32694445 | 5.14344445 | Autostable |  | 63919 | 3G | NODE_B | RNC-PortBouet_1 | 320 | 1441 | 0 | 0 | 60 | 2696/377/169 | KATHREIN | 42 | 14.9 |  | FO | 70 | 65 | 10 | CIE | 86.04 | 0.45312 | FH + FO | 2015-10-01 | 5.14344445,-3.32694445
2021 | Août | Orange | OCI2698 | POU_OKA | POU_OKA_G9-1 | OCI2698 | DIDIEVI | DIDIEVI | DIDIEVI | BELIER | 1 | 3 |  | -4.80395 | 7.16684 | Autostable |  | 50901 | 2G | BTS | BSC_BOUAKE_2 | 20 | 308 | 0 | 0 | 60 | 2696/377/169 | KATHREIN | 42 | 14.9 |  | FO | 70 | 65 | 10 | CIE | 0.45573 | 27.3431 | FH + FO | 2018-05-10 | 7.16684,-4.80395
2021 | Août | Orange | OCI2698 | POU_OKA | POU_OKA_G9-2 | OCI2698 | DIDIEVI | DIDIEVI | DIDIEVI | BELIER | 1 | 3 |  | -4.80395 | 7.16684 | Autostable |  | 50902 | 2G | BTS | BSC_BOUAKE_2 | 175 | 308 | 0 | 4 | 48 | 2696/377/169 | KATHREIN | 42 | 15.7 |  | FO | 58 | 65 | 10 | CIE | 0.34276 | 27.3431 | FH + FO | 2018-05-10 | 7.16684,-4.80395
2021 | Août | Orange | OCI2698 | POU_OKA | POU_OKA_G9-3 | OCI2698 | DIDIEVI | DIDIEVI | DIDIEVI | BELIER | 1 | 3 |  | -4.80395 | 7.16684 | Autostable |  | 50903 | 2G | BTS | BSC_BOUAKE_2 | 290 | 308 | 0 | 4 | 48 | 2696/377/169 | KATHREIN | 42 | 15.7 |  | FO | 58 | 65 | 10 | CIE | 0.36328 | 27.3431 | FH + FO | 2018-05-10 | 7.16684,-4.80395
2021 | Août | Orange | OCI2300 | POUMBLY | POUMBLY_G18-1 | OCI2300 | POUMBLY | OUYABLI-GNONDROU | KOUIBLY | GUEMON | 1 | 4 |  | -7.205401 | 7.360744 | AUTOSTABLE |  | 53225 | 2G | BTS | BSC_DALOA_1 | 20 | 611 | 0 | 4 | 48 | 2696/377/169 | KATHREIN | 42 | 15.7 |  | FO | 58 | 65 | 10 | CIE | 0.068521 | 40.2551 | FH + FO | 2017-12-05 | 7.360744,-7.205401
2021 | Août | Orange | OCI2300 | POUMBLY | POUMBLY_G18-2 | OCI2300 | POUMBLY | OUYABLI-GNONDROU | KOUIBLY | GUEMON | 1 | 4 |  | -7.205401 | 7.360744 | AUTOSTABLE |  | 53226 | 2G | BTS | BSC_DALOA_1 | 190 | 611 | 0 | 1 | 48 | 2696/377/169 | KATHREIN | 42 | 15.7 |  | FO | 58 | 65 | 10 | CIE | 0.054375 | 40.2551 | FH + FO | 2017-12-05 | 7.360744,-7.205401
2021 | Août | Orange | OCI2300 | POUMBLY | POUMBLY_G18-3 | OCI2300 | POUMBLY | OUYABLI-GNONDROU | KOUIBLY | GUEMON | 1 | 4 |  | -7.205401 | 7.360744 | AUTOSTABLE |  | 53227 | 2G | BTS | BSC_DALOA_1 | 280 | 611 | 0 | 1 | 48 | 2696/377/169 | KATHREIN | 42 | 15.7 |  | FO | 58 | 65 | 10 | CIE | 0.11538 | 40.2551 | FH + FO | 2017-12-05 | 7.360744,-7.205401
2021 | Août | Orange | OCI2300 | POUMBLY | POUMBLY_G9-1 | OCI2300 | POUMBLY | OUYABLI-GNONDROU | KOUIBLY | GUEMON | 1 | 5 |  | -7.205401 | 7.360744 | AUTOSTABLE |  | 53221 | 2G | BTS | BSC_DALOA_1 | 20 | 611 | 0 | 1 | 48 | 2696/377/169 | KATHREIN | 42 | 15.7 |  | FO | 58 | 65 | 10 | CIE | 0.37908 | 52.4807 | FH + FO | 2017-12-05 | 7.360744,-7.205401
2021 | Août | Orange | OCI2300 | POUMBLY | POUMBLY_G9-2 | OCI2300 | POUMBLY | OUYABLI-GNONDROU | KOUIBLY | GUEMON | 1 | 3 |  | -7.205401 | 7.360744 | AUTOSTABLE |  | 53222 | 2G | BTS | BSC_DALOA_1 | 190 | 611 | 0 | 3 | 48 | 2696/377/169 | KATHREIN | 42 | 17.4 |  | FO | 58 | 65 | 10 | CIE | 0.10951 | 29.1661 | FH + FO | 2017-12-05 | 7.360744,-7.205401
2021 | Août | Orange | OCI2300 | POUMBLY | POUMBLY_G9-3 | OCI2300 | POUMBLY | OUYABLI-GNONDROU | KOUIBLY | GUEMON | 1 | 3 |  | -7.205401 | 7.360744 | AUTOSTABLE |  | 53223 | 2G | BTS | BSC_DALOA_1 | 280 | 611 | 0 | 3 | 48 | 2696/377/169 | KATHREIN | 42 | 17.4 |  | FO | 58 | 65 | 10 | CIE | 0.26527 | 25.5291 | FH + FO | 2017-12-05 | 7.360744,-7.205401
2021 | Août | Orange | OCI2300 | POUMBLY | POUMBLY_L8-1 | OCI2300 | POUMBLY | OUYABLI-GNONDROU | KOUIBLY | GUEMON |  |  |  | -7.205401 | 7.360744 | AUTOSTABLE |  |  | 4G | ENODE_B |  | 20 |  | 0 | 2 | 46 | 2696/377/169 | KATHREIN | 42 | 17.4 |  | FO | 56 | 65 | 10 | CIE |  |  | FH + FO | 2017-12-05 | 7.360744,-7.205401
2021 | Août | Orange | OCI2300 | POUMBLY | POUMBLY_L8-2 | OCI2300 | POUMBLY | OUYABLI-GNONDROU | KOUIBLY | GUEMON |  |  |  | -7.205401 | 7.360744 | AUTOSTABLE |  |  | 4G | ENODE_B |  | 190 |  | 0 | 3 | 48 | 2696/377/169 | KATHREIN | 42 | 18.1 |  | FO | 58 | 65 | 10 | CIE |  |  | FH + FO | 2017-12-05 | 7.360744,-7.205401
2021 | Août | Orange | OCI2300 | POUMBLY | POUMBLY_L8-3 | OCI2300 | POUMBLY | OUYABLI-GNONDROU | KOUIBLY | GUEMON |  |  |  | -7.205401 | 7.360744 | AUTOSTABLE |  |  | 4G | ENODE_B |  | 280 |  | 0 | 3 | 48 | 2696/377/169 | KATHREIN | 42 | 18.1 |  | FO | 58 | 65 | 10 | CIE |  |  | FH + FO | 2017-12-05 | 7.360744,-7.205401
2021 | Août | Orange | OCI2300 | POUMBLY | POUMBLY_U21-11 | OCI2300 | POUMBLY | OUYABLI-GNONDROU | KOUIBLY | GUEMON |  |  |  | -7.205401 | 7.360744 | AUTOSTABLE |  | 10441 | 3G | NODE_B | RNC_DALOA_1 | 20 | 6032 | 0 | 3 | 48 | 2696/377/169 | KATHREIN | 42 | 18.1 |  | FO | 58 | 65 | 10 | CIE | 86.04 | 0.16483 | FH + FO | 2017-12-05 | 7.360744,-7.205401
2021 | Août | Orange | OCI2300 | POUMBLY | POUMBLY_U21-12 | OCI2300 | POUMBLY | OUYABLI-GNONDROU | KOUIBLY | GUEMON |  |  |  | -7.205401 | 7.360744 | AUTOSTABLE |  | 10444 | 3G | NODE_B | RNC_DALOA_1 | 20 | 6032 | 0 | 3 | 48 | 2696/377/169 | KATHREIN | 42 | 18.1 |  | FO | 58 | 65 | 10 | CIE | 86.04 | 0.14894 | FH + FO | 2017-12-05 | 7.360744,-7.205401
2021 | Août | Orange | OCI2300 | POUMBLY | POUMBLY_U21-21 | OCI2300 | POUMBLY | OUYABLI-GNONDROU | KOUIBLY | GUEMON |  |  |  | -7.205401 | 7.360744 | AUTOSTABLE |  | 10442 | 3G | NODE_B | RNC_DALOA_1 | 190 | 6032 | 0 | 3 | 48 | 2696/377/169 | KATHREIN | 42 | 18.1 |  | FO | 58 | 65 | 10 | CIE | 86.04 | 0.38114 | FH + FO | 2017-12-05 | 7.360744,-7.205401
2021 | Août | Orange | OCI2300 | POUMBLY | POUMBLY_U21-22 | OCI2300 | POUMBLY | OUYABLI-GNONDROU | KOUIBLY | GUEMON |  |  |  | -7.205401 | 7.360744 | AUTOSTABLE |  | 10445 | 3G | NODE_B | RNC_DALOA_1 | 190 | 6032 | 0 | 3 | 48 | 2696/377/169 | KATHREIN | 42 | 18.1 |  | FO | 58 | 65 | 10 | CIE | 86.04 | 0.18135 | FH + FO | 2017-12-05 | 7.360744,-7.205401
2021 | Août | Orange | OCI2300 | POUMBLY | POUMBLY_U21-31 | OCI2300 | POUMBLY | OUYABLI-GNONDROU | KOUIBLY | GUEMON |  |  |  | -7.205401 | 7.360744 | AUTOSTABLE |  | 10443 | 3G | NODE_B | RNC_DALOA_1 | 280 | 6032 | 0 | 3 | 48 | 2696/377/169 | KATHREIN | 42 | 17.5 |  | FO | 58 | 65 | 10 | CIE | 86.04 | 0.50671 | FH + FO | 2017-12-05 | 7.360744,-7.205401
2021 | Août | Orange | OCI2300 | POUMBLY | POUMBLY_U21-32 | OCI2300 | POUMBLY | OUYABLI-GNONDROU | KOUIBLY | GUEMON |  |  |  | -7.205401 | 7.360744 | AUTOSTABLE |  | 10446 | 3G | NODE_B | RNC_DALOA_1 | 280 | 6032 | 0 | 3 | 48 | 2696/377/169 | KATHREIN | 42 | 17.5 |  | FO | 58 | 65 | 10 | CIE | 86.04 | 0.7532 | FH + FO | 2017-12-05 | 7.360744,-7.205401
2021 | Août | Orange | OCI2300 | POUMBLY | POUMBLY_U9-1 | OCI2300 | POUMBLY | OUYABLI-GNONDROU | KOUIBLY | GUEMON |  |  |  | -7.205401 | 7.360744 | AUTOSTABLE |  | 53220 | 3G | NODE_B | RNC_DALOA_1 | 20 | 6032 | 0 | 3 | 48 | 2696/377/169 | KATHREIN | 42 | 17.4 |  | FO | 58 | 65 | 10 | CIE |  |  | FH + FO | 2017-12-05 | 7.360744,-7.205401
2021 | Août | Orange | OCI2300 | POUMBLY | POUMBLY_U9-2 | OCI2300 | POUMBLY | OUYABLI-GNONDROU | KOUIBLY | GUEMON |  |  |  | -7.205401 | 7.360744 | AUTOSTABLE |  | 53228 | 3G | NODE_B | RNC_DALOA_1 | 190 | 6032 | 0 | 3 | 61 | 2696/377/169 | KATHREIN | 42 | 15.7 |  | FO | 71 | 65 | 10 | CIE |  |  | FH + FO | 2017-12-05 | 7.360744,-7.205401
2021 | Août | Orange | OCI2300 | POUMBLY | POUMBLY_U9-3 | OCI2300 | POUMBLY | OUYABLI-GNONDROU | KOUIBLY | GUEMON |  |  |  | -7.205401 | 7.360744 | AUTOSTABLE |  | 53229 | 3G | NODE_B | RNC_DALOA_1 | 280 | 6032 | 0 | 3 | 61 | 2696/377/169 | KATHREIN | 42 | 15.7 |  | FO | 71 | 65 | 10 | CIE |  |  | FH + FO | 2017-12-05 | 7.360744,-7.205401
2021 | Août | Orange | OCI2301 | POUNDIA | POUNDIA_G18-1 | OCI2301 | POUNDIA | DIKODOUGOU | DIKODOUGOU | PORO | 1 | 3 |  | -5.81307 | 9.04296 | AUTOSTABLE |  | 53235 | 2G | BTS | BSC_BOUAKE_1 | 50 | 309 | 0 | 3 | 61 | 2696/377/169 | KATHREIN | 42 | 15.7 |  | FO | 71 | 65 | 10 | CIE | 0.016051 | 27.3431 | FH + FO | 2017-12-16 | 9.04296,-5.81307
2021 | Août | Orange | OCI2301 | POUNDIA | POUNDIA_G18-2 | OCI2301 | POUNDIA | DIKODOUGOU | DIKODOUGOU | PORO | 1 | 4 |  | -5.81307 | 9.04296 | AUTOSTABLE |  | 53236 | 2G | BTS | BSC_BOUAKE_1 | 150 | 309 | 0 | 1 | 61 | 2696/377/169 | KATHREIN | 42 | 15.7 |  | FO | 71 | 65 | 10 | CIE | 0.012835 | 40.2551 | FH + FO | 2017-12-16 | 9.04296,-5.81307
2021 | Août | Orange | OCI2301 | POUNDIA | POUNDIA_G18-3 | OCI2301 | POUNDIA | DIKODOUGOU | DIKODOUGOU | PORO | 1 | 3 |  | -5.81307 | 9.04296 | AUTOSTABLE |  | 53237 | 2G | BTS | BSC_BOUAKE_1 | 250 | 309 | 0 | 1 | 61 | 2696/377/169 | KATHREIN | 42 | 15.7 |  | FO | 71 | 65 | 10 | CIE | 0.051404 | 27.3431 | FH + FO | 2017-12-16 | 9.04296,-5.81307
2021 | Août | Orange | OCI2301 | POUNDIA | POUNDIA_G9-1 | OCI2301 | POUNDIA | DIKODOUGOU | DIKODOUGOU | PORO | 1 | 2 |  | -5.81307 | 9.04296 | AUTOSTABLE |  | 53231 | 2G | BTS | BSC_BOUAKE_1 | 50 | 309 | 0 | 1 | 61 | 2696/377/169 | KATHREIN | 42 | 15.7 |  | FO | 71 | 65 | 10 | CIE | 0.039854 | 16.6306 | FH + FO | 2017-12-16 | 9.04296,-5.81307
2021 | Août | Orange | OCI2301 | POUNDIA | POUNDIA_G9-2 | OCI2301 | POUNDIA | DIKODOUGOU | DIKODOUGOU | PORO | 1 | 2 |  | -5.81307 | 9.04296 | AUTOSTABLE |  | 53232 | 2G | BTS | BSC_BOUAKE_1 | 150 | 309 | 0 | 3 | 61 | 2696/377/169 | KATHREIN | 42 | 18.1 |  | FO | 71 | 65 | 10 | CIE | 0.036105 | 16.6306 | FH + FO | 2017-12-16 | 9.04296,-5.81307
2021 | Août | Orange | OCI2301 | POUNDIA | POUNDIA_G9-3 | OCI2301 | POUNDIA | DIKODOUGOU | DIKODOUGOU | PORO | 1 | 2 |  | -5.81307 | 9.04296 | AUTOSTABLE |  | 53233 | 2G | BTS | BSC_BOUAKE_1 | 250 | 309 | 0 | 3 | 61 | 2696/377/169 | KATHREIN | 42 | 18.1 |  | FO | 71 | 65 | 10 | CIE | 0.24006 | 16.6306 | FH + FO | 2017-12-16 | 9.04296,-5.81307
2021 | Août | Orange | OCI2301 | POUNDIA | POUNDIA_U21-11 | OCI2301 | POUNDIA | DIKODOUGOU | DIKODOUGOU | PORO |  |  |  | -5.81307 | 9.04296 | AUTOSTABLE |  | 13801 | 3G | NODE_B | RNC_BOUAKE_1 | 50 | 3071 | 0 | 3 | 61 | 2696/377/169 | KATHREIN | 42 | 18.1 |  | FO | 71 | 65 | 10 | CIE | 86.04 | 0.028972 | FH + FO | 2017-12-16 | 9.04296,-5.81307
2021 | Août | Orange | OCI2301 | POUNDIA | POUNDIA_U21-12 | OCI2301 | POUNDIA | DIKODOUGOU | DIKODOUGOU | PORO |  |  |  | -5.81307 | 9.04296 | AUTOSTABLE |  | 13804 | 3G | NODE_B | RNC_BOUAKE_1 | 50 | 3071 | 0 | 3 | 61 | 2696/377/169 | KATHREIN | 42 | 18.1 |  | FO | 71 | 65 | 10 | CIE | 86.04 | 0.015103 | FH + FO | 2017-12-16 | 9.04296,-5.81307
2021 | Août | Orange | OCI2301 | POUNDIA | POUNDIA_U21-21 | OCI2301 | POUNDIA | DIKODOUGOU | DIKODOUGOU | PORO |  |  |  | -5.81307 | 9.04296 | AUTOSTABLE |  | 13802 | 3G | NODE_B | RNC_BOUAKE_1 | 150 | 3071 | 0 | 3 | 61 | 2696/377/169 | KATHREIN | 42 | 18.1 |  | FO | 71 | 65 | 10 | CIE | 86.04 | 0.096103 | FH + FO | 2017-12-16 | 9.04296,-5.81307
2021 | Août | Orange | OCI2301 | POUNDIA | POUNDIA_U21-22 | OCI2301 | POUNDIA | DIKODOUGOU | DIKODOUGOU | PORO |  |  |  | -5.81307 | 9.04296 | AUTOSTABLE |  | 13805 | 3G | NODE_B | RNC_BOUAKE_1 | 150 | 3071 | 0 | 3 | 61 | 2696/377/169 | KATHREIN | 42 | 18.1 |  | FO | 71 | 65 | 10 | CIE | 86.04 | 0.040339 | FH + FO | 2017-12-16 | 9.04296,-5.81307
2021 | Août | Orange | OCI2301 | POUNDIA | POUNDIA_U21-31 | OCI2301 | POUNDIA | DIKODOUGOU | DIKODOUGOU | PORO |  |  |  | -5.81307 | 9.04296 | AUTOSTABLE |  | 13803 | 3G | NODE_B | RNC_BOUAKE_1 | 250 | 3071 | 0 | 0 | 60 | 2696/377/169 | KATHREIN | 42 | 13.9 |  | FO | 70 | 65 | 10 | CIE | 86.04 | 0.062086 | FH + FO | 2017-12-16 | 9.04296,-5.81307
2021 | Août | Orange | OCI2301 | POUNDIA | POUNDIA_U21-32 | OCI2301 | POUNDIA | DIKODOUGOU | DIKODOUGOU | PORO |  |  |  | -5.81307 | 9.04296 | AUTOSTABLE |  | 13806 | 3G | NODE_B | RNC_BOUAKE_1 | 250 | 3071 | 0 | 0 | 60 | 2696/377/169 | KATHREIN | 42 | 13.9 |  | FO | 70 | 65 | 10 | CIE | 86.04 | 0.04645 | FH + FO | 2017-12-16 | 9.04296,-5.81307
2021 | Août | Orange | OCI0893 | POYABLY | POYABLY_G9-1 | OCI0893 | POYABLI | BAKOUBLI | TOULEPLEU | CAVALLY | 1 | 5 |  | -8.38146723 | 6.49555978 | Haubané |  | 17801 | 2G | BTS | BSC_DALOA_2 | 60 | 604 | 0 | 0 | 60 | 2696/377/169 | KATHREIN | 42 | 13.9 |  | FO | 70 | 65 | 10 | CIE | 0.36143 | 47.7577 | FH + FO | 2009-01-01 | 6.49555978,-8.38146723
2021 | Août | Orange | OCI0893 | POYABLY | POYABLY_G9-2 | OCI0893 | POYABLI | BAKOUBLI | TOULEPLEU | CAVALLY | 1 | 6 |  | -8.38146723 | 6.49555978 | Haubané |  | 17802 | 2G | BTS | BSC_DALOA_2 | 160 | 604 | 0 | 4 | 23 | 2696/377/169 | KATHREIN | 42 | 13.9 |  | FO | 33 | 65 | 10 | CIE | 0.28127 | 65.8136 | FH + FO | 2009-01-01 | 6.49555978,-8.38146723
2021 | Août | Orange | OCI0893 | POYABLY | POYABLY_G9-3 | OCI0893 | POYABLI | BAKOUBLI | TOULEPLEU | CAVALLY | 1 | 5 |  | -8.38146723 | 6.49555978 | Haubané |  | 17803 | 2G | BTS | BSC_DALOA_2 | 300 | 604 | 0 | 4 | 23 | 2696/377/169 | KATHREIN | 42 | 13.9 |  | FO | 33 | 65 | 10 | CIE | 0.44794 | 51.5342 | FH + FO | 2009-01-01 | 6.49555978,-8.38146723
2021 | Août | Orange | OCI0894 | PRESIDENCE | PRESIDENCE_G18-1 | OCI0894 | AMBASSADE | COCODY | ABIDJAN | DISTRICT AUTONOME D'ABIDJAN | 1 | 2 |  | -3.99513889 | 5.32741667 | Autostable |  | 11615 | 2G | BTS | BSC_VILLA1 | 50 | 109 | 0 | 4 | 23 | 2696/377/169 | KATHREIN | 42 | 13.9 |  | FO | 33 | 65 | 10 | CIE | 0.23652 | 15.7609 | FO | 2005-10-01 | 5.32741667,-3.99513889
2021 | Août | Orange | OCI0894 | PRESIDENCE | PRESIDENCE_G18-2 | OCI0894 | AMBASSADE | COCODY | ABIDJAN | DISTRICT AUTONOME D'ABIDJAN | 1 | 3 |  | -3.99513889 | 5.32741667 | Autostable |  | 11616 | 2G | BTS | BSC_VILLA1 | 135 | 109 | 0 | 4 | 23 | 2696/377/169 | KATHREIN | 42 | 13.9 |  | FO | 33 | 65 | 10 | CIE | 0.011175 | 27.3431 | FO | 2005-10-01 | 5.32741667,-3.99513889
2021 | Août | Orange | OCI0894 | PRESIDENCE | PRESIDENCE_G18-3 | OCI0894 | AMBASSADE | COCODY | ABIDJAN | DISTRICT AUTONOME D'ABIDJAN | 1 | 3 |  | -3.99513889 | 5.32741667 | Autostable |  | 11617 | 2G | BTS | BSC_VILLA1 | 270 | 109 | 0 | 4 | 23 | 2696/377/169 | KATHREIN | 42 | 13.9 |  | FO | 33 | 65 | 10 | CIE | 0.23823 | 27.3431 | FO | 2005-10-01 | 5.32741667,-3.99513889
2021 | Août | Orange | OCI0894 | PRESIDENCE | PRESIDENCE_G9-1 | OCI0894 | AMBASSADE | COCODY | ABIDJAN | DISTRICT AUTONOME D'ABIDJAN | 1 | 3 |  | -3.99513889 | 5.32741667 | Autostable |  | 11611 | 2G | BTS | BSC_VILLA1 | 50 | 109 | 0 | 4 | 23 | 2696/377/169 | KATHREIN | 42 | 13.9 |  | FO | 33 | 65 | 10 | CIE | 0.037385 | 27.3431 | FO | 2005-10-01 | 5.32741667,-3.99513889
2021 | Août | Orange | OCI0894 | PRESIDENCE | PRESIDENCE_G9-2 | OCI0894 | AMBASSADE | COCODY | ABIDJAN | DISTRICT AUTONOME D'ABIDJAN | 1 | 2 |  | -3.99513889 | 5.32741667 | Autostable |  | 11612 | 2G | BTS | BSC_VILLA1 | 135 | 109 | 0 | 4 | 23 | 2696/377/169 | KATHREIN | 42 | 13.8 |  | FO | 33 | 65 | 10 | CIE | 0.0077548 | 15.7609 | FO | 2005-10-01 | 5.32741667,-3.99513889
2021 | Août | Orange | OCI0894 | PRESIDENCE | PRESIDENCE_G9-3 | OCI0894 | AMBASSADE | COCODY | ABIDJAN | DISTRICT AUTONOME D'ABIDJAN | 1 | 2 |  | -3.99513889 | 5.32741667 | Autostable |  | 11613 | 2G | BTS | BSC_VILLA1 | 270 | 109 | 0 | 4 | 23 | 2696/377/169 | KATHREIN | 42 | 13.8 |  | FO | 33 | 65 | 10 | CIE | 0.35143 | 15.7609 | FO | 2005-10-01 | 5.32741667,-3.99513889
2021 | Août | Orange | OCI0894 | PRESIDENCE | PRESIDENCE_L26-1 | OCI0894 | AMBASSADE | COCODY | ABIDJAN | DISTRICT AUTONOME D'ABIDJAN |  |  |  | -3.99513889 | 5.32741667 | Autostable |  |  | 4G | ENODE_B |  | 50 |  | 0 | 4 | 23 | 2696/377/169 | KATHREIN | 42 | 13.8 |  | FO | 33 | 65 | 10 | CIE |  |  | FO | 2005-10-01 | 5.32741667,-3.99513889
2021 | Août | Orange | OCI0894 | PRESIDENCE | PRESIDENCE_L26-2 | OCI0894 | AMBASSADE | COCODY | ABIDJAN | DISTRICT AUTONOME D'ABIDJAN |  |  |  | -3.99513889 | 5.32741667 | Autostable |  |  | 4G | ENODE_B |  | 135 |  | 0 | 4 | 23 | 2696/377/169 | KATHREIN | 42 | 13.8 |  | FO | 33 | 65 | 10 | CIE |  |  | FO | 2005-10-01 | 5.32741667,-3.99513889
2021 | Août | Orange | OCI0894 | PRESIDENCE | PRESIDENCE_L26-3 | OCI0894 | AMBASSADE | COCODY | ABIDJAN | DISTRICT AUTONOME D'ABIDJAN |  |  |  | -3.99513889 | 5.32741667 | Autostable |  |  | 4G | ENODE_B |  | 50 |  | 0 | 4 | 23 | 2696/377/169 | KATHREIN | 42 | 13.8 |  | FO | 33 | 65 | 10 | CIE |  |  | FO | 2005-10-01 | 5.32741667,-3.99513889
2021 | Août | Orange | OCI0894 | PRESIDENCE | PRESIDENCE_L8-1 | OCI0894 | AMBASSADE | COCODY | ABIDJAN | DISTRICT AUTONOME D'ABIDJAN |  |  |  | -3.99513889 | 5.32741667 | Autostable |  |  | 4G | ENODE_B |  | 250 |  | 0 | 4 | 23 | 2696/377/169 | KATHREIN | 42 | 13.8 |  | FO | 33 | 65 | 10 | CIE |  |  | FO | 2005-10-01 | 5.32741667,-3.99513889
2021 | Août | Orange | OCI0894 | PRESIDENCE | PRESIDENCE_L8-2 | OCI0894 | AMBASSADE | COCODY | ABIDJAN | DISTRICT AUTONOME D'ABIDJAN |  |  |  | -3.99513889 | 5.32741667 | Autostable |  |  | 4G | ENODE_B |  | 20 |  | 0 | 4 | 23 | 2696/377/169 | KATHREIN | 42 | 16.4 |  | FO | 33 | 65 | 10 | CIE |  |  | FO | 2005-10-01 | 5.32741667,-3.99513889
2021 | Août | Orange | OCI0894 | PRESIDENCE | PRESIDENCE_L8-3 | OCI0894 | AMBASSADE | COCODY | ABIDJAN | DISTRICT AUTONOME D'ABIDJAN |  |  |  | -3.99513889 | 5.32741667 | Autostable |  |  | 4G | ENODE_B |  | 150 |  | 0 | 4 | 23 | 2696/377/169 | KATHREIN | 42 | 16.4 |  | FO | 33 | 65 | 10 | CIE |  |  | FO | 2005-10-01 | 5.32741667,-3.99513889
2021 | Août | Orange | OCI0894 | PRESIDENCE | PRESIDENCE_U21-11 | OCI0894 | AMBASSADE | COCODY | ABIDJAN | DISTRICT AUTONOME D'ABIDJAN |  |  |  | -3.99513889 | 5.32741667 | Autostable |  | 42011 | 3G | NODE_B | RNC_COCODY_1 | 50 | 1101 | 0 | 4 | 23 | 2696/377/169 | KATHREIN | 42 | 16.4 |  | FO | 33 | 65 | 10 | CIE | 86.04 | 1.1564 | FO | 2005-10-01 | 5.32741667,-3.99513889
2021 | Août | Orange | OCI0894 | PRESIDENCE | PRESIDENCE_U21-12 | OCI0894 | AMBASSADE | COCODY | ABIDJAN | DISTRICT AUTONOME D'ABIDJAN |  |  |  | -3.99513889 | 5.32741667 | Autostable |  | 42014 | 3G | NODE_B | RNC_COCODY_1 | 50 | 1101 | 0 | 4 | 23 | 2696/377/169 | KATHREIN | 42 | 16.4 |  | FO | 33 | 65 | 10 | CIE | 86.04 | 1.8099 | FO | 2005-10-01 | 5.32741667,-3.99513889
2021 | Août | Orange | OCI0894 | PRESIDENCE | PRESIDENCE_U21-13 | OCI0894 | AMBASSADE | COCODY | ABIDJAN | DISTRICT AUTONOME D'ABIDJAN |  |  |  | -3.99513889 | 5.32741667 | Autostable |  | 42017 | 3G | NODE_B | RNC_COCODY_1 | 50 | 1101 | 0 | 4 | 23 | 2696/377/169 | KATHREIN | 42 | 16.4 |  | FO | 33 | 65 | 10 | CIE | 86.04 | 1.3911 | FO | 2005-10-01 | 5.32741667,-3.99513889
2021 | Août | Orange | OCI0894 | PRESIDENCE | PRESIDENCE_U21-21 | OCI0894 | AMBASSADE | COCODY | ABIDJAN | DISTRICT AUTONOME D'ABIDJAN |  |  |  | -3.99513889 | 5.32741667 | Autostable |  | 42012 | 3G | NODE_B | RNC_COCODY_1 | 135 | 1101 | 0 | 4 | 23 | 2696/377/169 | KATHREIN | 42 | 16.4 |  | FO | 33 | 65 | 10 | CIE | 86.04 | 0.07175 | FO | 2005-10-01 | 5.32741667,-3.99513889
2021 | Août | Orange | OCI0894 | PRESIDENCE | PRESIDENCE_U21-22 | OCI0894 | AMBASSADE | COCODY | ABIDJAN | DISTRICT AUTONOME D'ABIDJAN |  |  |  | -3.99513889 | 5.32741667 | Autostable |  | 42015 | 3G | NODE_B | RNC_COCODY_1 | 135 | 1101 | 0 | 4 | 23 | 2696/377/169 | KATHREIN | 42 | 16.4 |  | FO | 33 | 65 | 10 | CIE | 86.04 | 0.031625 | FO | 2005-10-01 | 5.32741667,-3.99513889
2021 | Août | Orange | OCI0894 | PRESIDENCE | PRESIDENCE_U21-23 | OCI0894 | AMBASSADE | COCODY | ABIDJAN | DISTRICT AUTONOME D'ABIDJAN |  |  |  | -3.99513889 | 5.32741667 | Autostable |  | 42018 | 3G | NODE_B | RNC_COCODY_1 | 135 | 1101 | 0 | 4 | 23 | 2696/377/169 | KATHREIN | 42 | 16.4 |  | FO | 33 | 65 | 10 | CIE | 86.04 | 0.18508 | FO | 2005-10-01 | 5.32741667,-3.99513889
2021 | Août | Orange | OCI0894 | PRESIDENCE | PRESIDENCE_U21-31 | OCI0894 | AMBASSADE | COCODY | ABIDJAN | DISTRICT AUTONOME D'ABIDJAN |  |  |  | -3.99513889 | 5.32741667 | Autostable |  | 42013 | 3G | NODE_B | RNC_COCODY_1 | 270 | 1101 | 0 | 4 | 23 | 2696/377/169 | KATHREIN | 42 | 16.4 |  | FO | 33 | 65 | 10 | CIE | 86.04 | 5.2403 | FO | 2005-10-01 | 5.32741667,-3.99513889
2021 | Août | Orange | OCI0894 | PRESIDENCE | PRESIDENCE_U21-32 | OCI0894 | AMBASSADE | COCODY | ABIDJAN | DISTRICT AUTONOME D'ABIDJAN |  |  |  | -3.99513889 | 5.32741667 | Autostable |  | 42016 | 3G | NODE_B | RNC_COCODY_1 | 270 | 1101 | 0 | 4 | 14 | 2696/377/169 | KATHREIN | 42 | 15.4 |  | FO | 24 | 65 | 10 | CIE | 86.04 | 3.0287 | FO | 2005-10-01 | 5.32741667,-3.99513889
2021 | Août | Orange | OCI0894 | PRESIDENCE | PRESIDENCE_U21-33 | OCI0894 | AMBASSADE | COCODY | ABIDJAN | DISTRICT AUTONOME D'ABIDJAN |  |  |  | -3.99513889 | 5.32741667 | Autostable |  | 42019 | 3G | NODE_B | RNC_COCODY_1 | 270 | 1101 | 0 | 4 | 14 | 2696/377/169 | KATHREIN | 42 | 15.4 |  | FO | 24 | 65 | 10 | CIE | 86.04 | 3.3516 | FO | 2005-10-01 | 5.32741667,-3.99513889
2021 | Août | Orange | OCI0895 | PRICHOC | PRICHOC_G18-1 | OCI0895 | DEUX PLATEAUX 1 | COCODY | ABIDJAN | DISTRICT AUTONOME D'ABIDJAN | 2 | 8 |  | -4.00539040 | 5.36830637 | MAT |  | 11685 | 2G | BTS | BSC_VILLA1 | 60 | 108 | 0 | 4 | 14 | 2696/377/169 | KATHREIN | 42 | 15.4 |  | FO | 24 | 65 | 10 | CIE | 0.74006 | 89.9102 | FO | 2001-12-01 | 5.36830637,-4.00539040
2021 | Août | Orange | OCI0895 | PRICHOC | PRICHOC_G18-2 | OCI0895 | DEUX PLATEAUX 1 | COCODY | ABIDJAN | DISTRICT AUTONOME D'ABIDJAN | 2 | 6 |  | -4.00539040 | 5.36830637 | MAT |  | 11686 | 2G | BTS | BSC_VILLA1 | 160 | 108 | 0 | 3 | 14 | 2696/377/169 | KATHREIN | 42 | 15.4 |  | FO | 24 | 65 | 10 | CIE | 0.98118 | 63.9004 | FO | 2001-12-01 | 5.36830637,-4.00539040
2021 | Août | Orange | OCI0895 | PRICHOC | PRICHOC_G18-3 | OCI0895 | DEUX PLATEAUX 1 | COCODY | ABIDJAN | DISTRICT AUTONOME D'ABIDJAN | 2 | 8 |  | -4.00539040 | 5.36830637 | MAT |  | 11687 | 2G | BTS | BSC_VILLA1 | 310 | 108 | 0 | 3 | 14 | 2696/377/169 | KATHREIN | 42 | 15.4 |  | FO | 24 | 65 | 10 | CIE | 0.49446 | 88.9409 | FO | 2001-12-01 | 5.36830637,-4.00539040
2021 | Août | Orange | OCI0895 | PRICHOC | PRICHOC_G9-1 | OCI0895 | DEUX PLATEAUX 1 | COCODY | ABIDJAN | DISTRICT AUTONOME D'ABIDJAN | 2 | 5 |  | -4.00539040 | 5.36830637 | MAT |  | 11681 | 2G | BTS | BSC_VILLA1 | 60 | 108 | 0 | 3 | 14 | 2696/377/169 | KATHREIN | 42 | 15.4 |  | FO | 24 | 65 | 10 | CIE | 0.21722 | 51.5342 | FO | 2001-12-01 | 5.36830637,-4.00539040
2021 | Août | Orange | OCI0895 | PRICHOC | PRICHOC_G9-2 | OCI0895 | DEUX PLATEAUX 1 | COCODY | ABIDJAN | DISTRICT AUTONOME D'ABIDJAN | 2 | 6 |  | -4.00539040 | 5.36830637 | MAT |  | 11682 | 2G | BTS | BSC_VILLA1 | 160 | 108 | 0 | 4 | 14 | 2696/377/169 | KATHREIN | 42 | 17 |  | FO | 24 | 65 | 10 | CIE | 0.32803 | 63.9004 | FO | 2001-12-01 | 5.36830637,-4.00539040
2021 | Août | Orange | OCI0895 | PRICHOC | PRICHOC_G9-3 | OCI0895 | DEUX PLATEAUX 1 | COCODY | ABIDJAN | DISTRICT AUTONOME D'ABIDJAN | 2 | 6 |  | -4.00539040 | 5.36830637 | MAT |  | 11683 | 2G | BTS | BSC_VILLA1 | 310 | 108 | 0 | 4 | 14 | 2696/377/169 | KATHREIN | 42 | 17 |  | FO | 24 | 65 | 10 | CIE | 0.39384 | 63.9004 | FO | 2001-12-01 | 5.36830637,-4.00539040
2021 | Août | Orange | OCI0895 | PRICHOC | PRICHOC_L26-1 | OCI0895 | DEUX PLATEAUX 1 | COCODY | ABIDJAN | DISTRICT AUTONOME D'ABIDJAN |  |  |  | -4.00539040 | 5.36830637 | MAT |  |  | 4G | ENODE_B |  | 60 |  | 0 | 4 | 14 | 2696/377/169 | KATHREIN | 42 | 17 |  | FO | 24 | 65 | 10 | CIE |  |  | FO | 2001-12-01 | 5.36830637,-4.00539040
2021 | Août | Orange | OCI0895 | PRICHOC | PRICHOC_L26-2 | OCI0895 | DEUX PLATEAUX 1 | COCODY | ABIDJAN | DISTRICT AUTONOME D'ABIDJAN |  |  |  | -4.00539040 | 5.36830637 | MAT |  |  | 4G | ENODE_B |  | 160 |  | 0 | 5 | 14 | 2696/377/169 | KATHREIN | 42 | 17 |  | FO | 24 | 65 | 10 | CIE |  |  | FO | 2001-12-01 | 5.36830637,-4.00539040
2021 | Août | Orange | OCI0895 | PRICHOC | PRICHOC_L26-3 | OCI0895 | DEUX PLATEAUX 1 | COCODY | ABIDJAN | DISTRICT AUTONOME D'ABIDJAN |  |  |  | -4.00539040 | 5.36830637 | MAT |  |  | 4G | ENODE_B |  | 310 |  | 0 | 5 | 14 | 2696/377/169 | KATHREIN | 42 | 17 |  | FO | 24 | 65 | 10 | CIE |  |  | FO | 2001-12-01 | 5.36830637,-4.00539040
2021 | Août | Orange | OCI0895 | PRICHOC | PRICHOC_L8-1 | OCI0895 | DEUX PLATEAUX 1 | COCODY | ABIDJAN | DISTRICT AUTONOME D'ABIDJAN |  |  |  | -4.00539040 | 5.36830637 | MAT |  |  | 4G | ENODE_B |  | 60 |  | 0 | 5 | 14 | 2696/377/169 | KATHREIN | 42 | 17 |  | FO | 24 | 65 | 10 | CIE |  |  | FO | 2001-12-01 | 5.36830637,-4.00539040
2021 | Août | Orange | OCI0895 | PRICHOC | PRICHOC_L8-2 | OCI0895 | DEUX PLATEAUX 1 | COCODY | ABIDJAN | DISTRICT AUTONOME D'ABIDJAN |  |  |  | -4.00539040 | 5.36830637 | MAT |  |  | 4G | ENODE_B |  | 160 |  | 0 | 7 | 14 | 2696/377/169 | KATHREIN | 42 | 17 |  | FO | 24 | 65 | 10 | CIE |  |  | FO | 2001-12-01 | 5.36830637,-4.00539040
2021 | Août | Orange | OCI0895 | PRICHOC | PRICHOC_L8-3 | OCI0895 | DEUX PLATEAUX 1 | COCODY | ABIDJAN | DISTRICT AUTONOME D'ABIDJAN |  |  |  | -4.00539040 | 5.36830637 | MAT |  |  | 4G | ENODE_B |  | 310 |  | 0 | 7 | 14 | 2696/377/169 | KATHREIN | 42 | 17 |  | FO | 24 | 65 | 10 | CIE |  |  | FO | 2001-12-01 | 5.36830637,-4.00539040
2021 | Août | Orange | OCI0895 | PRICHOC | PRICHOC_U21-11 | OCI0895 | DEUX PLATEAUX 1 | COCODY | ABIDJAN | DISTRICT AUTONOME D'ABIDJAN |  |  |  | -4.00539040 | 5.36830637 | MAT |  | 42031 | 3G | NODE_B | RNC_COCODY_1 | 60 | 1281 | 0 | 7 | 14 | 2696/377/169 | KATHREIN | 42 | 17 |  | FO | 24 | 65 | 10 | CIE | 86.04 | 9.8064 | FO | 2001-12-01 | 5.36830637,-4.00539040
2021 | Août | Orange | OCI0895 | PRICHOC | PRICHOC_U21-12 | OCI0895 | DEUX PLATEAUX 1 | COCODY | ABIDJAN | DISTRICT AUTONOME D'ABIDJAN |  |  |  | -4.00539040 | 5.36830637 | MAT |  | 42034 | 3G | NODE_B | RNC_COCODY_1 | 60 | 1281 | 0 | 7 | 14 | 2696/377/169 | KATHREIN | 42 | 17 |  | FO | 24 | 65 | 10 | CIE | 86.04 | 6.1504 | FO | 2001-12-01 | 5.36830637,-4.00539040
2021 | Août | Orange | OCI0895 | PRICHOC | PRICHOC_U21-13 | OCI0895 | DEUX PLATEAUX 1 | COCODY | ABIDJAN | DISTRICT AUTONOME D'ABIDJAN |  |  |  | -4.00539040 | 5.36830637 | MAT |  | 42037 | 3G | NODE_B | RNC_COCODY_1 | 60 | 1281 | 0 | 7 | 14 | 2696/377/169 | KATHREIN | 42 | 17 |  | FO | 24 | 65 | 10 | CIE | 86.04 | 5.7459 | FO | 2001-12-01 | 5.36830637,-4.00539040
2021 | Août | Orange | OCI0895 | PRICHOC | PRICHOC_U21-21 | OCI0895 | DEUX PLATEAUX 1 | COCODY | ABIDJAN | DISTRICT AUTONOME D'ABIDJAN |  |  |  | -4.00539040 | 5.36830637 | MAT |  | 42032 | 3G | NODE_B | RNC_COCODY_1 | 160 | 1281 | 0 | 7 | 14 | 2696/377/169 | KATHREIN | 42 | 17 |  | FO | 24 | 65 | 10 | CIE | 86.04 | 8.7703 | FO | 2001-12-01 | 5.36830637,-4.00539040
2021 | Août | Orange | OCI0895 | PRICHOC | PRICHOC_U21-22 | OCI0895 | DEUX PLATEAUX 1 | COCODY | ABIDJAN | DISTRICT AUTONOME D'ABIDJAN |  |  |  | -4.00539040 | 5.36830637 | MAT |  | 42035 | 3G | NODE_B | RNC_COCODY_1 | 160 | 1281 | 0 | 7 | 14 | 2696/377/169 | KATHREIN | 42 | 17 |  | FO | 24 | 65 | 10 | CIE | 86.04 | 5.1373 | FO | 2001-12-01 | 5.36830637,-4.00539040
2021 | Août | Orange | OCI0895 | PRICHOC | PRICHOC_U21-23 | OCI0895 | DEUX PLATEAUX 1 | COCODY | ABIDJAN | DISTRICT AUTONOME D'ABIDJAN |  |  |  | -4.00539040 | 5.36830637 | MAT |  | 42038 | 3G | NODE_B | RNC_COCODY_1 | 160 | 1281 | 0 | 7 | 14 | 2696/377/169 | KATHREIN | 42 | 17 |  | FO | 24 | 65 | 10 | CIE | 86.04 | 4.3533 | FO | 2001-12-01 | 5.36830637,-4.00539040
2021 | Août | Orange | OCI0895 | PRICHOC | PRICHOC_U21-31 | OCI0895 | DEUX PLATEAUX 1 | COCODY | ABIDJAN | DISTRICT AUTONOME D'ABIDJAN |  |  |  | -4.00539040 | 5.36830637 | MAT |  | 42033 | 3G | NODE_B | RNC_COCODY_1 | 310 | 1281 | 0 | 7 | 14 | 2696/377/169 | KATHREIN | 42 | 17 |  | FO | 24 | 65 | 10 | CIE | 86.04 | 8.3294 | FO | 2001-12-01 | 5.36830637,-4.00539040
2021 | Août | Orange | OCI0895 | PRICHOC | PRICHOC_U21-32 | OCI0895 | DEUX PLATEAUX 1 | COCODY | ABIDJAN | DISTRICT AUTONOME D'ABIDJAN |  |  |  | -4.00539040 | 5.36830637 | MAT |  | 42036 | 3G | NODE_B | RNC_COCODY_1 | 310 | 1281 | 0 | 0 | 40 | 2696/377/169 | KATHREIN | 42 | 17.8 |  | FO | 50 | 65 | 10 | CIE | 86.04 | 4.5437 | FO | 2001-12-01 | 5.36830637,-4.00539040
2021 | Août | Orange | OCI0895 | PRICHOC | PRICHOC_U21-33 | OCI0895 | DEUX PLATEAUX 1 | COCODY | ABIDJAN | DISTRICT AUTONOME D'ABIDJAN |  |  |  | -4.00539040 | 5.36830637 | MAT |  | 42039 | 3G | NODE_B | RNC_COCODY_1 | 310 | 1281 | 0 | 0 | 40 | 2696/377/169 | KATHREIN | 42 | 17.8 |  | FO | 50 | 65 | 10 | CIE | 86.04 | 3.52 | FO | 2001-12-01 | 5.36830637,-4.00539040
2021 | Août | Orange | OCI0896 | PRIKRO | PRIKRO_2_G18-1 | OCI0896 | PRIKRO | PRIKRO | PRIKRO | IFFOU | 2 | 8 |  | -3.99891667 | 7.64950000 | Haubané |  | 43915 | 2G | BTS | BSC_ABENGOUROU_1 | 60 | 407 | 0 | 0 | 40 | 2696/377/169 | KATHREIN | 42 | 17.8 |  | FO | 50 | 65 | 10 | CIE | 0.1425 | 85.0676 | FH + FO | 2007-01-01 | 7.64950000,-3.99891667
2021 | Août | Orange | OCI0896 | PRIKRO | PRIKRO_2_G18-2 | OCI0896 | PRIKRO | PRIKRO | PRIKRO | IFFOU | 2 | 8 |  | -3.99891667 | 7.64950000 | Haubané |  | 43916 | 2G | BTS | BSC_ABENGOUROU_1 | 140 | 407 | 0 | 0 | 40 | 2696/377/169 | KATHREIN | 42 | 17.8 |  | FO | 50 | 65 | 10 | CIE | 0.33861 | 88.9409 | FH + FO | 2007-01-01 | 7.64950000,-3.99891667
2021 | Août | Orange | OCI0896 | PRIKRO | PRIKRO_2_G18-3 | OCI0896 | PRIKRO | PRIKRO | PRIKRO | IFFOU | 2 | 5 |  | -3.99891667 | 7.64950000 | Haubané |  | 43917 | 2G | BTS | BSC_ABENGOUROU_1 | 210 | 407 | 0 | 0 | 40 | 2696/377/169 | KATHREIN | 42 | 17.8 |  | FO | 50 | 65 | 10 | CIE | 0.1607 | 49.6441 | FH + FO | 2007-01-01 | 7.64950000,-3.99891667
2021 | Août | Orange | OCI0896 | PRIKRO | PRIKRO_G18-1 | OCI0896 | PRIKRO | PRIKRO | PRIKRO | IFFOU | 2 | 6 |  | -3.99891667 | 7.64950000 | Haubané |  | 41245 | 2G | BTS | BSC_ABENGOUROU_1 | 70 | 407 | 0 | 0 | 40 | 2696/377/169 | KATHREIN | 42 | 17.8 |  | FO | 50 | 65 | 10 | CIE | 0.1385 | 63.9004 | FH + FO | 2007-01-01 | 7.64950000,-3.99891667
2021 | Août | Orange | OCI0896 | PRIKRO | PRIKRO_G18-2 | OCI0896 | PRIKRO | PRIKRO | PRIKRO | IFFOU | 2 | 8 |  | -3.99891667 | 7.64950000 | Haubané |  | 41246 | 2G | BTS | BSC_ABENGOUROU_1 | 140 | 407 | 0 | 0 | 40 | 2696/377/169 | KATHREIN | 42 | 17.8 |  | FO | 50 | 65 | 10 | CIE | 0.38625 | 89.9102 | FH + FO | 2007-01-01 | 7.64950000,-3.99891667
2021 | Août | Orange | OCI0896 | PRIKRO | PRIKRO_G18-3 | OCI0896 | PRIKRO | PRIKRO | PRIKRO | IFFOU | 2 | 4 |  | -3.99891667 | 7.64950000 | Haubané |  | 41247 | 2G | BTS | BSC_ABENGOUROU_1 | 260 | 407 | 0 | 0 | 40 | 2696/377/169 | KATHREIN | 42 | 17.8 |  | FO | 50 | 65 | 10 | CIE | 0.10861 | 40.2551 | FH + FO | 2007-01-01 | 7.64950000,-3.99891667
2021 | Août | Orange | OCI0896 | PRIKRO | PRIKRO_G9-1 | OCI0896 | PRIKRO | PRIKRO | PRIKRO | IFFOU | 2 | 2 |  | -3.99891667 | 7.64950000 | Haubané |  | 41241 | 2G | BTS | BSC_ABENGOUROU_1 | 70 | 407 | 0 | 0 | 40 | 2696/377/169 | KATHREIN | 42 | 17.8 |  | FO | 50 | 65 | 10 | CIE | 0.23828 | 15.7609 | FH + FO | 2007-01-01 | 7.64950000,-3.99891667
2021 | Août | Orange | OCI0896 | PRIKRO | PRIKRO_G9-2 | OCI0896 | PRIKRO | PRIKRO | PRIKRO | IFFOU | 2 | 6 |  | -3.99891667 | 7.64950000 | Haubané |  | 41242 | 2G | BTS | BSC_ABENGOUROU_1 | 180 | 407 | 0 | 0 | 72 | 2696/377/169 | KATHREIN | 42 | 15.2 |  | FO | 82 | 65 | 10 | CIE | 0.34386 | 62.9448 | FH + FO | 2007-01-01 | 7.64950000,-3.99891667
2021 | Août | Orange | OCI0896 | PRIKRO | PRIKRO_G9-3 | OCI0896 | PRIKRO | PRIKRO | PRIKRO | IFFOU | 2 | 3 |  | -3.99891667 | 7.64950000 | Haubané |  | 41243 | 2G | BTS | BSC_ABENGOUROU_1 | 330 | 407 | 0 | 0 | 72 | 2696/377/169 | KATHREIN | 42 | 15.2 |  | FO | 82 | 65 | 10 | CIE | 0.2495 | 27.3431 | FH + FO | 2007-01-01 | 7.64950000,-3.99891667
2021 | Août | Orange | OCI0896 | PRIKRO | PRIKRO_L8-1 | OCI0896 | PRIKRO | PRIKRO | PRIKRO | IFFOU |  |  |  | -3.99891667 | 7.64950000 | Haubané |  |  | 4G | ENODE_B |  | 60 |  | 0 | 2 | 40 | 2696/377/169 | KATHREIN | 42 | 16.959999 |  | FO | 50 | 65 | 10 | CIE |  |  | FH + FO | 2007-01-01 | 7.64950000,-3.99891667
2021 | Août | Orange | OCI0896 | PRIKRO | PRIKRO_L8-2 | OCI0896 | PRIKRO | PRIKRO | PRIKRO | IFFOU |  |  |  | -3.99891667 | 7.64950000 | Haubané |  |  | 4G | ENODE_B |  | 140 |  | 0 | 3 | 40 | 2696/377/169 | KATHREIN | 42 | 17.870001 |  | FO | 50 | 65 | 10 | CIE |  |  | FH + FO | 2007-01-01 | 7.64950000,-3.99891667
2021 | Août | Orange | OCI0896 | PRIKRO | PRIKRO_L8-3 | OCI0896 | PRIKRO | PRIKRO | PRIKRO | IFFOU |  |  |  | -3.99891667 | 7.64950000 | Haubané |  |  | 4G | ENODE_B |  | 210 |  | 0 | 3 | 40 | 2696/377/169 | KATHREIN | 42 | 17.870001 |  | FO | 50 | 65 | 10 | CIE |  |  | FH + FO | 2007-01-01 | 7.64950000,-3.99891667
2021 | Août | Orange | OCI0896 | PRIKRO | PRIKRO_U21-11 | OCI0896 | PRIKRO | PRIKRO | PRIKRO | IFFOU |  |  |  | -3.99891667 | 7.64950000 | Haubané |  | 49541 | 3G | NODE_B | RNC_ABENGOUROU_1 | 60 | 4011 | 0 | 3 | 40 | 2696/377/169 | KATHREIN | 42 | 17 |  | FO | 50 | 65 | 10 | CIE | 86.04 | 4.1343 | FH + FO | 2007-01-01 | 7.64950000,-3.99891667
2021 | Août | Orange | OCI0896 | PRIKRO | PRIKRO_U21-12 | OCI0896 | PRIKRO | PRIKRO | PRIKRO | IFFOU |  |  |  | -3.99891667 | 7.64950000 | Haubané |  | 49544 | 3G | NODE_B | RNC_ABENGOUROU_1 | 60 | 4011 | 0 | 3 | 40 | 2696/377/169 | KATHREIN | 42 | 17.870001 |  | FO | 50 | 65 | 10 | CIE | 86.04 | 4.303 | FH + FO | 2007-01-01 | 7.64950000,-3.99891667
2021 | Août | Orange | OCI0896 | PRIKRO | PRIKRO_U21-13 | OCI0896 | PRIKRO | PRIKRO | PRIKRO | IFFOU |  |  |  | -3.99891667 | 7.64950000 | Haubané |  | 49547 | 3G | NODE_B | RNC_ABENGOUROU_1 | 60 | 4011 | 0 | 3 | 40 | 2696/377/169 | KATHREIN | 42 | 17.870001 |  | FO | 50 | 65 | 10 | CIE | 86.04 | 3.4193 | FH + FO | 2007-01-01 | 7.64950000,-3.99891667
2021 | Août | Orange | OCI0896 | PRIKRO | PRIKRO_U21-21 | OCI0896 | PRIKRO | PRIKRO | PRIKRO | IFFOU |  |  |  | -3.99891667 | 7.64950000 | Haubané |  | 49542 | 3G | NODE_B | RNC_ABENGOUROU_1 | 140 | 4011 | 0 | 3 | 40 | 2696/377/169 | KATHREIN | 42 | 17 |  | FO | 50 | 65 | 10 | CIE | 86.04 | 8.3133 | FH + FO | 2007-01-01 | 7.64950000,-3.99891667
2021 | Août | Orange | OCI0896 | PRIKRO | PRIKRO_U21-22 | OCI0896 | PRIKRO | PRIKRO | PRIKRO | IFFOU |  |  |  | -3.99891667 | 7.64950000 | Haubané |  | 49545 | 3G | NODE_B | RNC_ABENGOUROU_1 | 140 | 4011 | 0 | 3 | 40 | 2696/377/169 | KATHREIN | 42 | 17.850000 |  | FO | 50 | 65 | 10 | CIE | 86.04 | 5.8613 | FH + FO | 2007-01-01 | 7.64950000,-3.99891667
2021 | Août | Orange | OCI0896 | PRIKRO | PRIKRO_U21-23 | OCI0896 | PRIKRO | PRIKRO | PRIKRO | IFFOU |  |  |  | -3.99891667 | 7.64950000 | Haubané |  | 49548 | 3G | NODE_B | RNC_ABENGOUROU_1 | 140 | 4011 | 0 | 3 | 40 | 2696/377/169 | KATHREIN | 42 | 17.850000 |  | FO | 50 | 65 | 10 | CIE | 86.04 | 5.2999 | FH + FO | 2007-01-01 | 7.64950000,-3.99891667
2021 | Août | Orange | OCI0896 | PRIKRO | PRIKRO_U21-31 | OCI0896 | PRIKRO | PRIKRO | PRIKRO | IFFOU |  |  |  | -3.99891667 | 7.64950000 | Haubané |  | 49543 | 3G | NODE_B | RNC_ABENGOUROU_1 | 210 | 4011 | 0 | 3 | 40 | 2696/377/169 | KATHREIN | 42 | 17 |  | FO | 50 | 65 | 10 | CIE | 86.04 | 0.81937 | FH + FO | 2007-01-01 | 7.64950000,-3.99891667
2021 | Août | Orange | OCI0896 | PRIKRO | PRIKRO_U21-32 | OCI0896 | PRIKRO | PRIKRO | PRIKRO | IFFOU |  |  |  | -3.99891667 | 7.64950000 | Haubané |  | 49546 | 3G | NODE_B | RNC_ABENGOUROU_1 | 210 | 4011 | 0 | 4 | 27 | 2696/377/169 | KATHREIN | 42 | 13.9 |  | FO | 37 | 65 | 10 | CIE | 86.04 | 0.7985 | FH + FO | 2007-01-01 | 7.64950000,-3.99891667
2021 | Août | Orange | OCI0896 | PRIKRO | PRIKRO_U21-33 | OCI0896 | PRIKRO | PRIKRO | PRIKRO | IFFOU |  |  |  | -3.99891667 | 7.64950000 | Haubané |  | 49549 | 3G | NODE_B | RNC_ABENGOUROU_1 | 210 | 4011 | 0 | 4 | 27 | 2696/377/169 | KATHREIN | 42 | 13.9 |  | FO | 37 | 65 | 10 | CIE | 86.04 | 0.89071 | FH + FO | 2007-01-01 | 7.64950000,-3.99891667
2021 | Août | Orange | OCI1379 | PRIKRO_IHS | PRIKRO_IHS_G9-1 | OCI1379 | PRIKRO | PRIKRO | PRIKRO | IFFOU | 1 | 2 |  | -3.99941667 | 7.65011111 | Autostable |  | 41261 | 2G | BTS | BSC_ABENGOUROU_1 | 30 | 407 | 0 | 0 | 72 | 2696/377/169 | KATHREIN | 42 | 15.2 |  | FO | 82 | 65 | 10 | CIE | 0.63196 | 15.7609 | FH + FO | 2013-05-01 | 7.65011111,-3.99941667
2021 | Août | Orange | OCI1379 | PRIKRO_IHS | PRIKRO_IHS_G9-2 | OCI1379 | PRIKRO | PRIKRO | PRIKRO | IFFOU | 1 | 3 |  | -3.99941667 | 7.65011111 | Autostable |  | 41262 | 2G | BTS | BSC_ABENGOUROU_1 | 180 | 407 | 0 | 2 | 40 | 2696/377/169 | KATHREIN | 42 | 16.959999 |  | FO | 50 | 65 | 10 | CIE | 0.68571 | 24.6257 | FH + FO | 2013-05-01 | 7.65011111,-3.99941667
2021 | Août | Orange | OCI1379 | PRIKRO_IHS | PRIKRO_IHS_G9-3 | OCI1379 | PRIKRO | PRIKRO | PRIKRO | IFFOU | 1 | 3 |  | -3.99941667 | 7.65011111 | Autostable |  | 41263 | 2G | BTS | BSC_ABENGOUROU_1 | 335 | 407 | 0 | 2 | 40 | 2696/377/169 | KATHREIN | 42 | 16.959999 |  | FO | 50 | 65 | 10 | CIE | 0.498 | 25.5291 | FH + FO | 2013-05-01 | 7.65011111,-3.99941667
2021 | Août | Orange | OCI1530 | PRIMA_OD | PRIMA_OD_G18-1 | OCI1530 | ADAIMIN | MARCORY | ABIDJAN | DISTRICT AUTONOME D'ABIDJAN | 1 | 5 |  | -3.98289445 | 5.29430001 | autostable |  | 11805 | 2G | BTS | BSCLUM4 | 0 | 143 | 0 | 4 | 27 | 2696/377/169 | KATHREIN | 42 | 13.9 |  | FO | 37 | 65 | 10 | CIE | 0.95313 | 62.9448 | FO | 2014-01-01 | 5.29430001,-3.98289445
2021 | Août | Orange | OCI1530 | PRIMA_OD | PRIMA_OD_G18-2 | OCI1530 | ADAIMIN | MARCORY | ABIDJAN | DISTRICT AUTONOME D'ABIDJAN | 1 | 4 |  | -3.98289445 | 5.29430001 | autostable |  | 11806 | 2G | BTS | BSCLUM4 | 0 | 143 | 0 | 4 | 27 | 2696/377/169 | KATHREIN | 42 | 17 |  | FO | 37 | 65 | 10 | CIE | 0.74787 | 40.2551 | FO | 2014-01-01 | 5.29430001,-3.98289445
2021 | Août | Orange | OCI1530 | PRIMA_OD | PRIMA_OD_G18-3 | OCI1530 | ADAIMIN | MARCORY | ABIDJAN | DISTRICT AUTONOME D'ABIDJAN | 1 | 4 |  | -3.98289445 | 5.29430001 | autostable |  | 11807 | 2G | BTS | BSCLUM4 | 0 | 143 | 0 | 4 | 27 | 2696/377/169 | KATHREIN | 42 | 17 |  | FO | 37 | 65 | 10 | CIE | 0.32404 | 40.2551 | FO | 2014-01-01 | 5.29430001,-3.98289445
2021 | Août | Orange | OCI1530 | PRIMA_OD | PRIMA_U21-11 | OCI1530 | ADAIMIN | MARCORY | ABIDJAN | DISTRICT AUTONOME D'ABIDJAN |  |  |  | -3.98289445 | 5.29430001 | autostable |  | 27201 | 3G | NODE_B | RNC_KM4_3 | 20 | 1401 | 0 | 4 | 27 | 2696/377/169 | KATHREIN | 42 | 17 |  | FO | 37 | 65 | 10 | CIE | 86.04 | 0 | FO | 2014-01-01 | 5.29430001,-3.98289445
2021 | Août | Orange | OCI1530 | PRIMA_OD | PRIMA_U21-12 | OCI1530 | ADAIMIN | MARCORY | ABIDJAN | DISTRICT AUTONOME D'ABIDJAN |  |  |  | -3.98289445 | 5.29430001 | autostable |  | 27204 | 3G | NODE_B | RNC_KM4_3 | 20 | 1401 | 0 | 4 | 27 | 2696/377/169 | KATHREIN | 42 | 17 |  | FO | 37 | 65 | 10 | CIE | 86.04 | 0 | FO | 2014-01-01 | 5.29430001,-3.98289445
2021 | Août | Orange | OCI1530 | PRIMA_OD | PRIMA_U21-13 | OCI1530 | ADAIMIN | MARCORY | ABIDJAN | DISTRICT AUTONOME D'ABIDJAN |  |  |  | -3.98289445 | 5.29430001 | autostable |  | 27207 | 3G | NODE_B | RNC_KM4_3 | 20 | 1401 | 0 | 4 | 27 | 2696/377/169 | KATHREIN | 42 | 17 |  | FO | 37 | 65 | 10 | CIE | 86.04 | 0 | FO | 2014-01-01 | 5.29430001,-3.98289445
2021 | Août | Orange | OCI1530 | PRIMA_OD | PRIMA_U21-21 | OCI1530 | ADAIMIN | MARCORY | ABIDJAN | DISTRICT AUTONOME D'ABIDJAN |  |  |  | -3.98289445 | 5.29430001 | autostable |  | 27202 | 3G | NODE_B | RNC_KM4_3 | 170 | 1401 | 0 | 4 | 27 | 2696/377/169 | KATHREIN | 42 | 17 |  | FO | 37 | 65 | 10 | CIE | 86.04 | 0 | FO | 2014-01-01 | 5.29430001,-3.98289445
2021 | Août | Orange | OCI1530 | PRIMA_OD | PRIMA_U21-22 | OCI1530 | ADAIMIN | MARCORY | ABIDJAN | DISTRICT AUTONOME D'ABIDJAN |  |  |  | -3.98289445 | 5.29430001 | autostable |  | 27205 | 3G | NODE_B | RNC_KM4_3 | 170 | 1401 | 0 | 4 | 27 | 2696/377/169 | KATHREIN | 42 | 17 |  | FO | 37 | 65 | 10 | CIE | 86.04 | 0 | FO | 2014-01-01 | 5.29430001,-3.98289445
2021 | Août | Orange | OCI1530 | PRIMA_OD | PRIMA_U21-23 | OCI1530 | ADAIMIN | MARCORY | ABIDJAN | DISTRICT AUTONOME D'ABIDJAN |  |  |  | -3.98289445 | 5.29430001 | autostable |  | 27208 | 3G | NODE_B | RNC_KM4_3 | 170 | 1401 | 0 | 4 | 27 | 2696/377/169 | KATHREIN | 42 | 17 |  | FO | 37 | 65 | 10 | CIE | 86.04 | 0 | FO | 2014-01-01 | 5.29430001,-3.98289445
2021 | Août | Orange | OCI1530 | PRIMA_OD | PRIMA_U21-31 | OCI1530 | ADAIMIN | MARCORY | ABIDJAN | DISTRICT AUTONOME D'ABIDJAN |  |  |  | -3.98289445 | 5.29430001 | autostable |  | 27203 | 3G | NODE_B | RNC_KM4_3 | 300 | 1401 | 0 | 4 | 27 | 2696/377/169 | KATHREIN | 42 | 17 |  | FO | 37 | 65 | 10 | CIE | 86.04 | 0 | FO | 2014-01-01 | 5.29430001,-3.98289445
2021 | Août | Orange | OCI1530 | PRIMA_OD | PRIMA_U21-32 | OCI1530 | ADAIMIN | MARCORY | ABIDJAN | DISTRICT AUTONOME D'ABIDJAN |  |  |  | -3.98289445 | 5.29430001 | autostable |  | 27206 | 3G | NODE_B | RNC_KM4_3 | 300 | 1401 | 0 | 4 | 19 | 2696/377/169 | KATHREIN | 42 | 13.9 |  | FO | 29 | 65 | 10 | CIE | 86.04 | 0 | FO | 2014-01-01 | 5.29430001,-3.98289445
2021 | Août | Orange | OCI1530 | PRIMA_OD | PRIMA_U21-33 | OCI1530 | ADAIMIN | MARCORY | ABIDJAN | DISTRICT AUTONOME D'ABIDJAN |  |  |  | -3.98289445 | 5.29430001 | autostable |  | 27209 | 3G | NODE_B | RNC_KM4_3 | 300 | 1401 | 0 | 4 | 19 | 2696/377/169 | KATHREIN | 42 | 13.9 |  | FO | 29 | 65 | 10 | CIE | 86.04 | 0 | FO | 2014-01-01 | 5.29430001,-3.98289445
2021 | Août | Orange | OCI0898 | PRINCESSE | PRINCESSE_G18-1 | OCI0898 | GARE SUD SODECI GFCI | YOPOUGON | ABIDJAN | DISTRICT AUTONOME D'ABIDJAN | 2 | 8 |  | -4.07000000 | 5.34705834 | Haubané |  | 12005 | 2G | BTS | BSC_SANTE_1 | 30 | 139 | 0 | 4 | 19 | 2696/377/169 | KATHREIN | 42 | 13.9 |  | FO | 29 | 65 | 10 | CIE | 0.43031 | 88.9409 | FO | 2001-01-01 | 5.34705834,-4.07000000
2021 | Août | Orange | OCI0898 | PRINCESSE | PRINCESSE_G18-2 | OCI0898 | GARE SUD SODECI GFCI | YOPOUGON | ABIDJAN | DISTRICT AUTONOME D'ABIDJAN | 2 | 7 |  | -4.07000000 | 5.34705834 | Haubané |  | 12006 | 2G | BTS | BSC_SANTE_1 | 160 | 139 | 0 | 4 | 19 | 2696/377/169 | KATHREIN | 42 | 13.9 |  | FO | 29 | 65 | 10 | CIE | 0.42186 | 77.3418 | FO | 2001-01-01 | 5.34705834,-4.07000000
2021 | Août | Orange | OCI0898 | PRINCESSE | PRINCESSE_G18-3 | OCI0898 | GARE SUD SODECI GFCI | YOPOUGON | ABIDJAN | DISTRICT AUTONOME D'ABIDJAN | 2 | 6 |  | -4.07000000 | 5.34705834 | Haubané |  | 12007 | 2G | BTS | BSC_SANTE_1 | 265 | 139 | 0 | 4 | 19 | 2696/377/169 | KATHREIN | 42 | 13.9 |  | FO | 29 | 65 | 10 | CIE | 0.61584 | 63.9004 | FO | 2001-01-01 | 5.34705834,-4.07000000
2021 | Août | Orange | OCI0898 | PRINCESSE | PRINCESSE_G9-1 | OCI0898 | GARE SUD SODECI GFCI | YOPOUGON | ABIDJAN | DISTRICT AUTONOME D'ABIDJAN | 2 | 6 |  | -4.07000000 | 5.34705834 | Haubané |  | 12001 | 2G | BTS | BSC_SANTE_1 | 30 | 139 | 0 | 4 | 19 | 2696/377/169 | KATHREIN | 42 | 13.9 |  | FO | 29 | 65 | 10 | CIE | 0.51669 | 63.9004 | FO | 2001-01-01 | 5.34705834,-4.07000000
2021 | Août | Orange | OCI0898 | PRINCESSE | PRINCESSE_G9-2 | OCI0898 | GARE SUD SODECI GFCI | YOPOUGON | ABIDJAN | DISTRICT AUTONOME D'ABIDJAN | 2 | 6 |  | -4.07000000 | 5.34705834 | Haubané |  | 12002 | 2G | BTS | BSC_SANTE_1 | 160 | 139 | 0 | 4 | 19 | 2696/377/169 | KATHREIN | 42 | 13.8 |  | FO | 29 | 65 | 10 | CIE | 0.48365 | 63.9004 | FO | 2001-01-01 | 5.34705834,-4.07000000
2021 | Août | Orange | OCI0898 | PRINCESSE | PRINCESSE_G9-3 | OCI0898 | GARE SUD SODECI GFCI | YOPOUGON | ABIDJAN | DISTRICT AUTONOME D'ABIDJAN | 2 | 4 |  | -4.07000000 | 5.34705834 | Haubané |  | 12003 | 2G | BTS | BSC_SANTE_1 | 265 | 139 | 0 | 4 | 19 | 2696/377/169 | KATHREIN | 42 | 13.8 |  | FO | 29 | 65 | 10 | CIE | 0.49863 | 40.2551 | FO | 2001-01-01 | 5.34705834,-4.07000000
2021 | Août | Orange | OCI0898 | PRINCESSE | PRINCESSE_L26-1 | OCI0898 | GARE SUD SODECI GFCI | YOPOUGON | ABIDJAN | DISTRICT AUTONOME D'ABIDJAN |  |  |  | -4.07000000 | 5.34705834 | Haubané |  |  | 4G | ENODE_B |  | 30 |  | 0 | 4 | 19 | 2696/377/169 | KATHREIN | 42 | 13.8 |  | FO | 29 | 65 | 10 | CIE |  |  | FO | 2001-01-01 | 5.34705834,-4.07000000
2021 | Août | Orange | OCI0898 | PRINCESSE | PRINCESSE_L26-2 | OCI0898 | GARE SUD SODECI GFCI | YOPOUGON | ABIDJAN | DISTRICT AUTONOME D'ABIDJAN |  |  |  | -4.07000000 | 5.34705834 | Haubané |  |  | 4G | ENODE_B |  | 150 |  | 0 | 4 | 19 | 2696/377/169 | KATHREIN | 42 | 13.8 |  | FO | 29 | 65 | 10 | CIE |  |  | FO | 2001-01-01 | 5.34705834,-4.07000000
2021 | Août | Orange | OCI0898 | PRINCESSE | PRINCESSE_L26-3 | OCI0898 | GARE SUD SODECI GFCI | YOPOUGON | ABIDJAN | DISTRICT AUTONOME D'ABIDJAN |  |  |  | -4.07000000 | 5.34705834 | Haubané |  |  | 4G | ENODE_B |  | 260 |  | 0 | 4 | 19 | 2696/377/169 | KATHREIN | 42 | 13.8 |  | FO | 29 | 65 | 10 | CIE |  |  | FO | 2001-01-01 | 5.34705834,-4.07000000
2021 | Août | Orange | OCI0898 | PRINCESSE | PRINCESSE_L8-1 | OCI0898 | GARE SUD SODECI GFCI | YOPOUGON | ABIDJAN | DISTRICT AUTONOME D'ABIDJAN |  |  |  | -4.07000000 | 5.34705834 | Haubané |  |  | 4G | ENODE_B |  | 30 |  | 0 | 4 | 19 | 2696/377/169 | KATHREIN | 42 | 13.8 |  | FO | 29 | 65 | 10 | CIE |  |  | FO | 2001-01-01 | 5.34705834,-4.07000000
2021 | Août | Orange | OCI0898 | PRINCESSE | PRINCESSE_L8-2 | OCI0898 | GARE SUD SODECI GFCI | YOPOUGON | ABIDJAN | DISTRICT AUTONOME D'ABIDJAN |  |  |  | -4.07000000 | 5.34705834 | Haubané |  |  | 4G | ENODE_B |  | 150 |  | 0 | 4 | 19 | 2696/377/169 | KATHREIN | 42 | 16.4 |  | FO | 29 | 65 | 10 | CIE |  |  | FO | 2001-01-01 | 5.34705834,-4.07000000
2021 | Août | Orange | OCI0898 | PRINCESSE | PRINCESSE_L8-3 | OCI0898 | GARE SUD SODECI GFCI | YOPOUGON | ABIDJAN | DISTRICT AUTONOME D'ABIDJAN |  |  |  | -4.07000000 | 5.34705834 | Haubané |  |  | 4G | ENODE_B |  | 260 |  | 0 | 4 | 19 | 2696/377/169 | KATHREIN | 42 | 16.4 |  | FO | 29 | 65 | 10 | CIE |  |  | FO | 2001-01-01 | 5.34705834,-4.07000000
2021 | Août | Orange | OCI0898 | PRINCESSE | PRINCESSE_U21-11 | OCI0898 | GARE SUD SODECI GFCI | YOPOUGON | ABIDJAN | DISTRICT AUTONOME D'ABIDJAN |  |  |  | -4.07000000 | 5.34705834 | Haubané |  | 42061 | 3G | NODE_B | RNC_BANCO_1 | 30 | 1351 | 0 | 4 | 19 | 2696/377/169 | KATHREIN | 42 | 16.4 |  | FO | 29 | 65 | 10 | CIE | 86.04 | 8.7868 | FO | 2001-01-01 | 5.34705834,-4.07000000
2021 | Août | Orange | OCI0898 | PRINCESSE | PRINCESSE_U21-12 | OCI0898 | GARE SUD SODECI GFCI | YOPOUGON | ABIDJAN | DISTRICT AUTONOME D'ABIDJAN |  |  |  | -4.07000000 | 5.34705834 | Haubané |  | 42064 | 3G | NODE_B | RNC_BANCO_1 | 30 | 1351 | 0 | 4 | 19 | 2696/377/169 | KATHREIN | 42 | 16.4 |  | FO | 29 | 65 | 10 | CIE | 86.04 | 7.4302 | FO | 2001-01-01 | 5.34705834,-4.07000000
2021 | Août | Orange | OCI0898 | PRINCESSE | PRINCESSE_U21-13 | OCI0898 | GARE SUD SODECI GFCI | YOPOUGON | ABIDJAN | DISTRICT AUTONOME D'ABIDJAN |  |  |  | -4.07000000 | 5.34705834 | Haubané |  | 42067 | 3G | NODE_B | RNC_BANCO_1 | 30 | 1351 | 0 | 4 | 19 | 2696/377/169 | KATHREIN | 42 | 16.4 |  | FO | 29 | 65 | 10 | CIE | 86.04 | 5.3393 | FO | 2001-01-01 | 5.34705834,-4.07000000
2021 | Août | Orange | OCI0898 | PRINCESSE | PRINCESSE_U21-21 | OCI0898 | GARE SUD SODECI GFCI | YOPOUGON | ABIDJAN | DISTRICT AUTONOME D'ABIDJAN |  |  |  | -4.07000000 | 5.34705834 | Haubané |  | 42062 | 3G | NODE_B | RNC_BANCO_1 | 150 | 1351 | 0 | 4 | 19 | 2696/377/169 | KATHREIN | 42 | 16.4 |  | FO | 29 | 65 | 10 | CIE | 86.04 | 10.2434 | FO | 2001-01-01 | 5.34705834,-4.07000000
2021 | Août | Orange | OCI0898 | PRINCESSE | PRINCESSE_U21-22 | OCI0898 | GARE SUD SODECI GFCI | YOPOUGON | ABIDJAN | DISTRICT AUTONOME D'ABIDJAN |  |  |  | -4.07000000 | 5.34705834 | Haubané |  | 42065 | 3G | NODE_B | RNC_BANCO_1 | 150 | 1351 | 0 | 4 | 19 | 2696/377/169 | KATHREIN | 42 | 16.4 |  | FO | 29 | 65 | 10 | CIE | 86.04 | 7.5179 | FO | 2001-01-01 | 5.34705834,-4.07000000
2021 | Août | Orange | OCI0898 | PRINCESSE | PRINCESSE_U21-23 | OCI0898 | GARE SUD SODECI GFCI | YOPOUGON | ABIDJAN | DISTRICT AUTONOME D'ABIDJAN |  |  |  | -4.07000000 | 5.34705834 | Haubané |  | 42068 | 3G | NODE_B | RNC_BANCO_1 | 150 | 1351 | 0 | 4 | 19 | 2696/377/169 | KATHREIN | 42 | 16.4 |  | FO | 29 | 65 | 10 | CIE | 86.04 | 6.5624 | FO | 2001-01-01 | 5.34705834,-4.07000000
2021 | Août | Orange | OCI0898 | PRINCESSE | PRINCESSE_U21-31 | OCI0898 | GARE SUD SODECI GFCI | YOPOUGON | ABIDJAN | DISTRICT AUTONOME D'ABIDJAN |  |  |  | -4.07000000 | 5.34705834 | Haubané |  | 42063 | 3G | NODE_B | RNC_BANCO_1 | 260 | 1351 | 0 | 4 | 19 | 2696/377/169 | KATHREIN | 42 | 16.4 |  | FO | 29 | 65 | 10 | CIE | 86.04 | 11.4674 | FO | 2001-01-01 | 5.34705834,-4.07000000
2021 | Août | Orange | OCI0898 | PRINCESSE | PRINCESSE_U21-32 | OCI0898 | GARE SUD SODECI GFCI | YOPOUGON | ABIDJAN | DISTRICT AUTONOME D'ABIDJAN |  |  |  | -4.07000000 | 5.34705834 | Haubané |  | 42066 | 3G | NODE_B | RNC_BANCO_1 | 260 | 1351 | 0 | 0 | 55 | 2696/377/169 | KATHREIN | 42 | 15.2 |  | FO | 65 | 65 | 10 | CIE | 86.04 | 6.8285 | FO | 2001-01-01 | 5.34705834,-4.07000000
2021 | Août | Orange | OCI0898 | PRINCESSE | PRINCESSE_U21-33 | OCI0898 | GARE SUD SODECI GFCI | YOPOUGON | ABIDJAN | DISTRICT AUTONOME D'ABIDJAN |  |  |  | -4.07000000 | 5.34705834 | Haubané |  | 42069 | 3G | NODE_B | RNC_BANCO_1 | 260 | 1351 | 0 | 0 | 55 | 2696/377/169 | KATHREIN | 42 | 15.2 |  | FO | 65 | 65 | 10 | CIE | 86.04 | 6.0715 | FO | 2001-01-01 | 5.34705834,-4.07000000
2021 | Août | Orange | OCI1367 | PRONANI | PRONANI_G9-1 | OCI1367 | SINFRA | SINFRA | SINFRA | MARAHOUE | 1 | 4 |  | -5.90252778 | 6.61330556 | Autostable |  | 28941 | 2G | BTS | BSC_YAKRO_1 | 0 | 804 | 0 | 0 | 55 | 2696/377/169 | KATHREIN | 42 | 15.2 |  | FO | 65 | 65 | 10 | CIE | 0.20727 | 36.5337 | FH + FO | 2013-04-01 | 6.61330556,-5.90252778
2021 | Août | Orange | OCI1367 | PRONANI | PRONANI_G9-2 | OCI1367 | SINFRA | SINFRA | SINFRA | MARAHOUE | 1 | 3 |  | -5.90252778 | 6.61330556 | Autostable |  | 28942 | 2G | BTS | BSC_YAKRO_1 | 130 | 804 | 0 | 10 | 47 | 2696/377/169 | KATHREIN | 42 | 17.299999 |  | FO | 57 | 65 | 10 | CIE | 0.27592 | 27.3431 | FH + FO | 2013-04-01 | 6.61330556,-5.90252778
2021 | Août | Orange | OCI1367 | PRONANI | PRONANI_G9-3 | OCI1367 | SINFRA | SINFRA | SINFRA | MARAHOUE | 1 | 4 |  | -5.90252778 | 6.61330556 | Autostable |  | 28943 | 2G | BTS | BSC_YAKRO_1 | 290 | 804 | 0 | 2 | 47 | 2696/377/169 | KATHREIN | 42 | 17.379999 |  | FO | 57 | 65 | 10 | CIE | 0.30229 | 38.3916 | FH + FO | 2013-04-01 | 6.61330556,-5.90252778
2021 | Août | Orange | OCI1367 | PRONANI | PRONANI_L8-1 | OCI1367 | SINFRA | SINFRA | SINFRA | MARAHOUE |  |  |  | -5.90252778 | 6.61330556 | Autostable |  |  | 4G | ENODE_B |  | 0 |  | 0 | 9 | 47 | 2696/377/169 | KATHREIN | 42 | 17.299999 |  | FO | 57 | 65 | 10 | CIE |  |  | FH + FO | 2013-04-01 | 6.61330556,-5.90252778
2021 | Août | Orange | OCI1367 | PRONANI | PRONANI_L8-2 | OCI1367 | SINFRA | SINFRA | SINFRA | MARAHOUE |  |  |  | -5.90252778 | 6.61330556 | Autostable |  |  | 4G | ENODE_B |  | 130 |  | 0 | 6 | 55 | 2696/377/169 | KATHREIN | 42 | 17 |  | FO | 65 | 65 | 10 | CIE |  |  | FH + FO | 2013-04-01 | 6.61330556,-5.90252778
2021 | Août | Orange | OCI1367 | PRONANI | PRONANI_L8-3 | OCI1367 | SINFRA | SINFRA | SINFRA | MARAHOUE |  |  |  | -5.90252778 | 6.61330556 | Autostable |  |  | 4G | ENODE_B |  | 290 |  | 0 | 6 | 55 | 2696/377/169 | KATHREIN | 42 | 17 |  | FO | 65 | 65 | 10 | CIE |  |  | FH + FO | 2013-04-01 | 6.61330556,-5.90252778
2021 | Août | Orange | OCI1367 | PRONANI | PRONANI_U21-11 | OCI1367 | SINFRA | SINFRA | SINFRA | MARAHOUE |  |  |  | -5.90252778 | 6.61330556 | Autostable |  | 50741 | 3G | NODE_B | RNC_DALOA_1 | 0 | 6032 | 0 | 6 | 55 | 2696/377/169 | KATHREIN | 42 | 17 |  | FO | 65 | 65 | 10 | CIE | 86.04 | 2.4365 | FH + FO | 2013-04-01 | 6.61330556,-5.90252778
2021 | Août | Orange | OCI1367 | PRONANI | PRONANI_U21-12 | OCI1367 | SINFRA | SINFRA | SINFRA | MARAHOUE |  |  |  | -5.90252778 | 6.61330556 | Autostable |  | 50744 | 3G | NODE_B | RNC_DALOA_1 | 0 | 6032 | 0 | 6 | 55 | 2696/377/169 | KATHREIN | 42 | 17 |  | FO | 65 | 65 | 10 | CIE | 86.04 | 2.4257 | FH + FO | 2013-04-01 | 6.61330556,-5.90252778
2021 | Août | Orange | OCI1367 | PRONANI | PRONANI_U21-21 | OCI1367 | SINFRA | SINFRA | SINFRA | MARAHOUE |  |  |  | -5.90252778 | 6.61330556 | Autostable |  | 50742 | 3G | NODE_B | RNC_DALOA_1 | 130 | 6032 | 0 | 6 | 55 | 2696/377/169 | KATHREIN | 42 | 17 |  | FO | 65 | 65 | 10 | CIE | 86.04 | 0.45141 | FH + FO | 2013-04-01 | 6.61330556,-5.90252778
2021 | Août | Orange | OCI1367 | PRONANI | PRONANI_U21-22 | OCI1367 | SINFRA | SINFRA | SINFRA | MARAHOUE |  |  |  | -5.90252778 | 6.61330556 | Autostable |  | 50745 | 3G | NODE_B | RNC_DALOA_1 | 130 | 6032 | 0 | 6 | 55 | 2696/377/169 | KATHREIN | 42 | 17 |  | FO | 65 | 65 | 10 | CIE | 86.04 | 0.3616 | FH + FO | 2013-04-01 | 6.61330556,-5.90252778
2021 | Août | Orange | OCI1367 | PRONANI | PRONANI_U21-31 | OCI1367 | SINFRA | SINFRA | SINFRA | MARAHOUE |  |  |  | -5.90252778 | 6.61330556 | Autostable |  | 50743 | 3G | NODE_B | RNC_DALOA_1 | 290 | 6032 | 0 | 4 | 29 | 2696/377/169 | KATHREIN | 42 | 14.9 |  | FO | 39 | 65 | 10 | CIE | 86.04 | 2.1193 | FH + FO | 2013-04-01 | 6.61330556,-5.90252778
2021 | Août | Orange | OCI1367 | PRONANI | PRONANI_U21-32 | OCI1367 | SINFRA | SINFRA | SINFRA | MARAHOUE |  |  |  | -5.90252778 | 6.61330556 | Autostable |  | 50746 | 3G | NODE_B | RNC_DALOA_1 | 290 | 6032 | 0 | 4 | 29 | 2696/377/169 | KATHREIN | 42 | 14.9 |  | FO | 39 | 65 | 10 | CIE | 86.04 | 1.7947 | FH + FO | 2013-04-01 | 6.61330556,-5.90252778
2021 | Août | Orange | OCI2500 | PRUNELLE | PRUNELLE_G18-1 | OCI2500 | ADDAH | JACQUEVILLE | JACQUEVILLE | GRAND-PONTS | 1 | 4 |  | -4.39425 | 5.208472 | Autostable |  | 2585 | 2G | BTS | BSC_SANTE_2 | 0 | 155 | 0 | 4 | 29 | 2696/377/169 | KATHREIN | 42 | 14.9 |  | FO | 39 | 65 | 10 | CIE | 0.080668 | 40.2551 | FH + FO | 2018-07-05 | 5.208472,-4.39425
2021 | Août | Orange | OCI2500 | PRUNELLE | PRUNELLE_G18-2 | OCI2500 | ADDAH | JACQUEVILLE | JACQUEVILLE | GRAND-PONTS | 1 | 8 |  | -4.39425 | 5.208472 | Autostable |  | 2586 | 2G | BTS | BSC_SANTE_2 | 0 | 155 | 0 | 2 | 29 | 2696/377/169 | KATHREIN | 42 | 14.9 |  | FO | 39 | 65 | 10 | CIE | 0.24061 | 91.85 | FH + FO | 2018-07-05 | 5.208472,-4.39425
2021 | Août | Orange | OCI2500 | PRUNELLE | PRUNELLE_G18-3 | OCI2500 | ADDAH | JACQUEVILLE | JACQUEVILLE | GRAND-PONTS | 1 | 6 |  | -4.39425 | 5.208472 | Autostable |  | 2587 | 2G | BTS | BSC_SANTE_2 | 0 | 155 | 0 | 2 | 29 | 2696/377/169 | KATHREIN | 42 | 14.9 |  | FO | 39 | 65 | 10 | CIE | 0.042548 | 65.8136 | FH + FO | 2018-07-05 | 5.208472,-4.39425
2021 | Août | Orange | OCI2500 | PRUNELLE | PRUNELLE_G9-1 | OCI2500 | ADDAH | JACQUEVILLE | JACQUEVILLE | GRAND-PONTS | 1 | 3 |  | -4.39425 | 5.208472 | Autostable |  | 2581 | 2G | BTS | BSC_SANTE_2 | 0 | 155 | 0 | 2 | 29 | 2696/377/169 | KATHREIN | 42 | 14.9 |  | FO | 39 | 65 | 10 | CIE | 0.30284 | 27.3431 | FH + FO | 2018-07-05 | 5.208472,-4.39425
2021 | Août | Orange | OCI2500 | PRUNELLE | PRUNELLE_G9-2 | OCI2500 | ADDAH | JACQUEVILLE | JACQUEVILLE | GRAND-PONTS | 1 | 4 |  | -4.39425 | 5.208472 | Autostable |  | 2582 | 2G | BTS | BSC_SANTE_2 | 0 | 155 | 0 | 4 | 29 | 2696/377/169 | KATHREIN | 42 | 17 |  | FO | 39 | 65 | 10 | CIE | 0.047514 | 40.2551 | FH + FO | 2018-07-05 | 5.208472,-4.39425
2021 | Août | Orange | OCI2500 | PRUNELLE | PRUNELLE_G9-3 | OCI2500 | ADDAH | JACQUEVILLE | JACQUEVILLE | GRAND-PONTS | 1 | 3 |  | -4.39425 | 5.208472 | Autostable |  | 2583 | 2G | BTS | BSC_SANTE_2 | 0 | 155 | 0 | 3 | 29 | 2696/377/169 | KATHREIN | 42 | 17 |  | FO | 39 | 65 | 10 | CIE | 0.67455 | 27.3431 | FH + FO | 2018-07-05 | 5.208472,-4.39425
2021 | Août | Orange | OCI2500 | PRUNELLE | PRUNELLE_MOBILE_U21-11 | OCI2500 | ADDAH | JACQUEVILLE | JACQUEVILLE | GRAND-PONTS |  |  |  | -4.39425 | 5.208472 | Autostable |  | 61041 | 3G | NODE_B | RNC_SANTE_1 | 0 | 1311 | 0 | 4 | 29 | 2696/377/169 | KATHREIN | 42 | 17.000000 |  | FO | 39 | 65 | 10 | CIE | 86.04 | 0 | FH + FO | 2018-07-05 | 5.208472,-4.39425
2021 | Août | Orange | OCI2500 | PRUNELLE | PRUNELLE_MOBILE_U21-12 | OCI2500 | ADDAH | JACQUEVILLE | JACQUEVILLE | GRAND-PONTS |  |  |  | -4.39425 | 5.208472 | Autostable |  | 61044 | 3G | NODE_B | RNC_SANTE_1 | 0 | 1311 | 0 | 4 | 29 | 2696/377/169 | KATHREIN | 42 | 17.000000 |  | FO | 39 | 65 | 10 | CIE | 86.04 | 0 | FH + FO | 2018-07-05 | 5.208472,-4.39425
2021 | Août | Orange | OCI2500 | PRUNELLE | PRUNELLE_MOBILE_U21-21 | OCI2500 | ADDAH | JACQUEVILLE | JACQUEVILLE | GRAND-PONTS |  |  |  | -4.39425 | 5.208472 | Autostable |  | 61042 | 3G | NODE_B | RNC_SANTE_1 | 90 | 1311 | 0 | 4 | 29 | 2696/377/169 | KATHREIN | 42 | 17.000000 |  | FO | 39 | 65 | 10 | CIE | 86.04 | 0 | FH + FO | 2018-07-05 | 5.208472,-4.39425
2021 | Août | Orange | OCI2500 | PRUNELLE | PRUNELLE_MOBILE_U21-22 | OCI2500 | ADDAH | JACQUEVILLE | JACQUEVILLE | GRAND-PONTS |  |  |  | -4.39425 | 5.208472 | Autostable |  | 61045 | 3G | NODE_B | RNC_SANTE_1 | 90 | 1311 | 0 | 4 | 29 | 2696/377/169 | KATHREIN | 42 | 17.000000 |  | FO | 39 | 65 | 10 | CIE | 86.04 | 0 | FH + FO | 2018-07-05 | 5.208472,-4.39425
2021 | Août | Orange | OCI2500 | PRUNELLE | PRUNELLE_MOBILE_U21-31 | OCI2500 | ADDAH | JACQUEVILLE | JACQUEVILLE | GRAND-PONTS |  |  |  | -4.39425 | 5.208472 | Autostable |  | 61043 | 3G | NODE_B | RNC_SANTE_1 | 220 | 1311 | 0 | 4 | 25 | 2696/377/169 | KATHREIN | 42 | 13.9 |  | FO | 35 | 65 | 10 | CIE | 86.04 | 0 | FH + FO | 2018-07-05 | 5.208472,-4.39425
2021 | Août | Orange | OCI2500 | PRUNELLE | PRUNELLE_MOBILE_U21-32 | OCI2500 | ADDAH | JACQUEVILLE | JACQUEVILLE | GRAND-PONTS |  |  |  | -4.39425 | 5.208472 | Autostable |  | 61046 | 3G | NODE_B | RNC_SANTE_1 | 220 | 1311 | 0 | 4 | 25 | 2696/377/169 | KATHREIN | 42 | 13.9 |  | FO | 35 | 65 | 10 | CIE | 86.04 | 0 | FH + FO | 2018-07-05 | 5.208472,-4.39425
2021 | Août | Orange | OCI2500 | PRUNELLE_MOBILE | PRUNELLE_L26-1 | OCI2500 | ADDAH | JACQUEVILLE | JACQUEVILLE | GRAND-PONTS |  |  |  | -4.39425 | 5.208472 | Autostable |  |  | 4G | ENODE_B |  | 0 |  | 0 | 3 | 29 | 2696/377/169 | KATHREIN | 42 | 17 |  | FO | 39 | 65 | 10 | CIE |  |  | FH + FO | 2018-07-05 | 5.208472,-4.39425
2021 | Août | Orange | OCI2500 | PRUNELLE_MOBILE | PRUNELLE_L26-2 | OCI2500 | ADDAH | JACQUEVILLE | JACQUEVILLE | GRAND-PONTS |  |  |  | -4.39425 | 5.208472 | Autostable |  |  | 4G | ENODE_B |  | 90 |  | 0 | 4 | 29 | 2696/377/169 | KATHREIN | 42 | 17 |  | FO | 39 | 65 | 10 | CIE |  |  | FH + FO | 2018-07-05 | 5.208472,-4.39425
2021 | Août | Orange | OCI2500 | PRUNELLE_MOBILE | PRUNELLE_L26-3 | OCI2500 | ADDAH | JACQUEVILLE | JACQUEVILLE | GRAND-PONTS |  |  |  | -4.39425 | 5.208472 | Autostable |  |  | 4G | ENODE_B |  | 220 |  | 0 | 3 | 29 | 2696/377/169 | KATHREIN | 42 | 17 |  | FO | 39 | 65 | 10 | CIE |  |  | FH + FO | 2018-07-05 | 5.208472,-4.39425
2021 | Août | Orange | OCI2500 | PRUNELLE_MOBILE | PRUNELLE_L8-1 | OCI2500 | ADDAH | JACQUEVILLE | JACQUEVILLE | GRAND-PONTS |  |  |  | -4.39425 | 5.208472 | Autostable |  |  | 4G | ENODE_B |  | 0 |  | 0 | 3 | 29 | 2696/377/169 | KATHREIN | 42 | 17 |  | FO | 39 | 65 | 10 | CIE |  |  | FH + FO | 2018-07-05 | 5.208472,-4.39425
2021 | Août | Orange | OCI2500 | PRUNELLE_MOBILE | PRUNELLE_L8-2 | OCI2500 | ADDAH | JACQUEVILLE | JACQUEVILLE | GRAND-PONTS |  |  |  | -4.39425 | 5.208472 | Autostable |  |  | 4G | ENODE_B |  | 90 |  | 0 | 4 | 29 | 2696/377/169 | KATHREIN | 42 | 17.000000 |  | FO | 39 | 65 | 10 | CIE |  |  | FH + FO | 2018-07-05 | 5.208472,-4.39425
2021 | Août | Orange | OCI2500 | PRUNELLE_MOBILE | PRUNELLE_L8-3 | OCI2500 | ADDAH | JACQUEVILLE | JACQUEVILLE | GRAND-PONTS |  |  |  | -4.39425 | 5.208472 | Autostable |  |  | 4G | ENODE_B |  | 220 |  | 0 | 4 | 29 | 2696/377/169 | KATHREIN | 42 | 17.000000 |  | FO | 39 | 65 | 10 | CIE |  |  | FH + FO | 2018-07-05 | 5.208472,-4.39425
2021 | Août | Orange | OCI0899 | QUARTZ | QUARTZ_G18-1 | OCI0899 | ADAIMIN | MARCORY | ABIDJAN | DISTRICT AUTONOME D'ABIDJAN | 1 | 5 |  | -3.98494445 | 5.29755556 | Autostable |  | 12045 | 2G | BTS | BSC_LUMIERE_2 | 40 | 143 | 0 | 4 | 25 | 2696/377/169 | KATHREIN | 42 | 13.9 |  | FO | 35 | 65 | 10 | CIE | 1.0739 | 51.5342 | FO | 2000-07-01 | 5.29755556,-3.98494445
2021 | Août | Orange | OCI0899 | QUARTZ | QUARTZ_G18-2 | OCI0899 | ADAIMIN | MARCORY | ABIDJAN | DISTRICT AUTONOME D'ABIDJAN | 1 | 2 |  | -3.98494445 | 5.29755556 | Autostable |  | 12046 | 2G | BTS | BSC_LUMIERE_2 | 145 | 143 | 0 | 4 | 25 | 2696/377/169 | KATHREIN | 42 | 13.9 |  | FO | 35 | 65 | 10 | CIE | 0.5543 | 29.1661 | FO | 2000-07-01 | 5.29755556,-3.98494445
2021 | Août | Orange | OCI0899 | QUARTZ | QUARTZ_G18-3 | OCI0899 | ADAIMIN | MARCORY | ABIDJAN | DISTRICT AUTONOME D'ABIDJAN | 1 | 2 |  | -3.98494445 | 5.29755556 | Autostable |  | 12047 | 2G | BTS | BSC_LUMIERE_2 | 295 | 143 | 0 | 4 | 25 | 2696/377/169 | KATHREIN | 42 | 13.9 |  | FO | 35 | 65 | 10 | CIE | 2.1179 | 29.1661 | FO | 2000-07-01 | 5.29755556,-3.98494445
2021 | Août | Orange | OCI0899 | QUARTZ | QUARTZ_G9-1 | OCI0899 | ADAIMIN | MARCORY | ABIDJAN | DISTRICT AUTONOME D'ABIDJAN | 1 | 3 |  | -3.98494445 | 5.29755556 | Autostable |  | 12041 | 2G | BTS | BSC_LUMIERE_2 | 40 | 143 | 0 | 4 | 25 | 2696/377/169 | KATHREIN | 42 | 13.9 |  | FO | 35 | 65 | 10 | CIE | 1.5304 | 29.1661 | FO | 2000-07-01 | 5.29755556,-3.98494445
2021 | Août | Orange | OCI0899 | QUARTZ | QUARTZ_G9-2 | OCI0899 | ADAIMIN | MARCORY | ABIDJAN | DISTRICT AUTONOME D'ABIDJAN | 1 | 2 |  | -3.98494445 | 5.29755556 | Autostable |  | 12042 | 2G | BTS | BSC_LUMIERE_2 | 145 | 143 | 0 | 3 | 42 | 2696/377/169 | KATHREIN | 42 | 17 |  | FO | 52 | 65 | 10 | CIE | 0.39653 | 16.6306 | FO | 2000-07-01 | 5.29755556,-3.98494445
2021 | Août | Orange | OCI0899 | QUARTZ | QUARTZ_G9-3 | OCI0899 | ADAIMIN | MARCORY | ABIDJAN | DISTRICT AUTONOME D'ABIDJAN | 1 | 2 |  | -3.98494445 | 5.29755556 | Autostable |  | 12043 | 2G | BTS | BSC_LUMIERE_2 | 295 | 143 | 0 | 5 | 44 | 2696/377/169 | KATHREIN | 42 | 17 |  | FO | 54 | 65 | 10 | CIE | 0.98535 | 29.1661 | FO | 2000-07-01 | 5.29755556,-3.98494445
2021 | Août | Orange | OCI0899 | QUARTZ | QUARTZ_L26-1 | OCI0899 | ADAIMIN | MARCORY | ABIDJAN | DISTRICT AUTONOME D'ABIDJAN |  |  |  | -3.98494445 | 5.29755556 | Autostable |  |  | 4G | ENODE_B |  | 5 |  | 0 | 3 | 25 | 2696/377/169 | KATHREIN | 42 | 17 |  | FO | 35 | 65 | 10 | CIE |  |  | FO | 2000-07-01 | 5.29755556,-3.98494445
2021 | Août | Orange | OCI0899 | QUARTZ | QUARTZ_L26-2 | OCI0899 | ADAIMIN | MARCORY | ABIDJAN | DISTRICT AUTONOME D'ABIDJAN |  |  |  | -3.98494445 | 5.29755556 | Autostable |  |  | 4G | ENODE_B |  | 125 |  | 0 | 6 | 42 | 2696/377/169 | KATHREIN | 42 | 16.940001 |  | FO | 52 | 65 | 10 | CIE |  |  | FO | 2000-07-01 | 5.29755556,-3.98494445
2021 | Août | Orange | OCI0899 | QUARTZ | QUARTZ_L26-3 | OCI0899 | ADAIMIN | MARCORY | ABIDJAN | DISTRICT AUTONOME D'ABIDJAN |  |  |  | -3.98494445 | 5.29755556 | Autostable |  |  | 4G | ENODE_B |  | 245 |  | 0 | 6 | 44 | 2696/377/169 | KATHREIN | 42 | 16.940001 |  | FO | 54 | 65 | 10 | CIE |  |  | FO | 2000-07-01 | 5.29755556,-3.98494445
2021 | Août | Orange | OCI0899 | QUARTZ | QUARTZ_L8-1 | OCI0899 | ADAIMIN | MARCORY | ABIDJAN | DISTRICT AUTONOME D'ABIDJAN |  |  |  | -3.98494445 | 5.29755556 | Autostable |  |  | 4G | ENODE_B |  | 5 |  | 0 | 7 | 25 | 2696/377/169 | KATHREIN | 42 | 16.9 |  | FO | 35 | 65 | 10 | CIE |  |  | FO | 2000-07-01 | 5.29755556,-3.98494445
2021 | Août | Orange | OCI0899 | QUARTZ | QUARTZ_L8-2 | OCI0899 | ADAIMIN | MARCORY | ABIDJAN | DISTRICT AUTONOME D'ABIDJAN |  |  |  | -3.98494445 | 5.29755556 | Autostable |  |  | 4G | ENODE_B |  | 125 |  | 0 | 10 | 25 | 2696/377/169 | KATHREIN | 42 | 16.430000 |  | FO | 35 | 65 | 10 | CIE |  |  | FO | 2000-07-01 | 5.29755556,-3.98494445
2021 | Août | Orange | OCI0899 | QUARTZ | QUARTZ_L8-3 | OCI0899 | ADAIMIN | MARCORY | ABIDJAN | DISTRICT AUTONOME D'ABIDJAN |  |  |  | -3.98494445 | 5.29755556 | Autostable |  |  | 4G | ENODE_B |  | 245 |  | 0 | 10 | 25 | 2696/377/169 | KATHREIN | 42 | 16.430000 |  | FO | 35 | 65 | 10 | CIE |  |  | FO | 2000-07-01 | 5.29755556,-3.98494445
2021 | Août | Orange | OCI0899 | QUARTZ | QUARTZ_U21-11 | OCI0899 | ADAIMIN | MARCORY | ABIDJAN | DISTRICT AUTONOME D'ABIDJAN |  |  |  | -3.98494445 | 5.29755556 | Autostable |  | 42091 | 3G | NODE_B | RNC_KM4_1 | 30 | 1401 | 0 | 10 | 25 | 2696/377/169 | KATHREIN | 42 | 16.430000 |  | FO | 35 | 65 | 10 | CIE | 86.04 | 18.4049 | FO | 2000-07-01 | 5.29755556,-3.98494445
2021 | Août | Orange | OCI0899 | QUARTZ | QUARTZ_U21-12 | OCI0899 | ADAIMIN | MARCORY | ABIDJAN | DISTRICT AUTONOME D'ABIDJAN |  |  |  | -3.98494445 | 5.29755556 | Autostable |  | 42094 | 3G | NODE_B | RNC_KM4_1 | 30 | 1401 | 0 | 10 | 25 | 2696/377/169 | KATHREIN | 42 | 16.430000 |  | FO | 35 | 65 | 10 | CIE | 86.04 | 13.5976 | FO | 2000-07-01 | 5.29755556,-3.98494445
2021 | Août | Orange | OCI0899 | QUARTZ | QUARTZ_U21-13 | OCI0899 | ADAIMIN | MARCORY | ABIDJAN | DISTRICT AUTONOME D'ABIDJAN |  |  |  | -3.98494445 | 5.29755556 | Autostable |  | 42097 | 3G | NODE_B | RNC_KM4_1 | 30 | 1401 | 0 | 10 | 25 | 2696/377/169 | KATHREIN | 42 | 16.430000 |  | FO | 35 | 65 | 10 | CIE | 86.04 | 10.8696 | FO | 2000-07-01 | 5.29755556,-3.98494445
2021 | Août | Orange | OCI0899 | QUARTZ | QUARTZ_U21-21 | OCI0899 | ADAIMIN | MARCORY | ABIDJAN | DISTRICT AUTONOME D'ABIDJAN |  |  |  | -3.98494445 | 5.29755556 | Autostable |  | 42092 | 3G | NODE_B | RNC_KM4_1 | 110 | 1401 | 0 | 10 | 25 | 2696/377/169 | KATHREIN | 42 | 16.430000 |  | FO | 35 | 65 | 10 | CIE | 86.04 | 9.2266 | FO | 2000-07-01 | 5.29755556,-3.98494445
2021 | Août | Orange | OCI0899 | QUARTZ | QUARTZ_U21-22 | OCI0899 | ADAIMIN | MARCORY | ABIDJAN | DISTRICT AUTONOME D'ABIDJAN |  |  |  | -3.98494445 | 5.29755556 | Autostable |  | 42095 | 3G | NODE_B | RNC_KM4_1 | 110 | 1401 | 0 | 10 | 25 | 2696/377/169 | KATHREIN | 42 | 16.430000 |  | FO | 35 | 65 | 10 | CIE | 86.04 | 5.3841 | FO | 2000-07-01 | 5.29755556,-3.98494445
2021 | Août | Orange | OCI0899 | QUARTZ | QUARTZ_U21-23 | OCI0899 | ADAIMIN | MARCORY | ABIDJAN | DISTRICT AUTONOME D'ABIDJAN |  |  |  | -3.98494445 | 5.29755556 | Autostable |  | 42098 | 3G | NODE_B | RNC_KM4_1 | 110 | 1401 | 0 | 10 | 25 | 2696/377/169 | KATHREIN | 42 | 16.430000 |  | FO | 35 | 65 | 10 | CIE | 86.04 | 4.3545 | FO | 2000-07-01 | 5.29755556,-3.98494445
2021 | Août | Orange | OCI0899 | QUARTZ | QUARTZ_U21-31 | OCI0899 | ADAIMIN | MARCORY | ABIDJAN | DISTRICT AUTONOME D'ABIDJAN |  |  |  | -3.98494445 | 5.29755556 | Autostable |  | 42093 | 3G | NODE_B | RNC_KM4_1 | 270 | 1401 | 0 | 10 | 25 | 2696/377/169 | KATHREIN | 42 | 16.430000 |  | FO | 35 | 65 | 10 | CIE | 86.04 | 17.1898 | FO | 2000-07-01 | 5.29755556,-3.98494445
2021 | Août | Orange | OCI0899 | QUARTZ | QUARTZ_U21-32 | OCI0899 | ADAIMIN | MARCORY | ABIDJAN | DISTRICT AUTONOME D'ABIDJAN |  |  |  | -3.98494445 | 5.29755556 | Autostable |  | 42096 | 3G | NODE_B | RNC_KM4_1 | 270 | 1401 | 0 | 4 | 19 | 2696/377/169 | KATHREIN | 42 | 15.4 |  | FO | 29 | 65 | 10 | CIE | 86.04 | 7.7665 | FO | 2000-07-01 | 5.29755556,-3.98494445
2021 | Août | Orange | OCI0899 | QUARTZ | QUARTZ_U21-33 | OCI0899 | ADAIMIN | MARCORY | ABIDJAN | DISTRICT AUTONOME D'ABIDJAN |  |  |  | -3.98494445 | 5.29755556 | Autostable |  | 42099 | 3G | NODE_B | RNC_KM4_1 | 270 | 1401 | 0 | 4 | 19 | 2696/377/169 | KATHREIN | 42 | 15.4 |  | FO | 29 | 65 | 10 | CIE | 86.04 | 6.7575 | FO | 2000-07-01 | 5.29755556,-3.98494445
2021 | Août | Orange | OCI0901 | QUEENS | QUEENS_G18-1 | OCI0901 | DEUX PLATEAUX EST | COCODY | ABIDJAN | DISTRICT AUTONOME D'ABIDJAN | 1 | 4 |  | -3.99021847 | 5.37304369 | Haubané |  | 12085 | 2G | BTS | BSC_VILLA1 | 10 | 108 | 0 | 4 | 19 | 2696/377/169 | KATHREIN | 42 | 15.4 |  | FO | 29 | 65 | 10 | CIE | 0.18824 | 40.2551 | FO | 2004-12-01 | 5.37304369,-3.99021847
2021 | Août | Orange | OCI0901 | QUEENS | QUEENS_G18-2 | OCI0901 | DEUX PLATEAUX EST | COCODY | ABIDJAN | DISTRICT AUTONOME D'ABIDJAN | 1 | 5 |  | -3.99021847 | 5.37304369 | Haubané |  | 12086 | 2G | BTS | BSC_VILLA1 | 170 | 108 | 0 | 3 | 19 | 2696/377/169 | KATHREIN | 42 | 15.4 |  | FO | 29 | 65 | 10 | CIE | 0.43844 | 51.5342 | FO | 2004-12-01 | 5.37304369,-3.99021847
2021 | Août | Orange | OCI0901 | QUEENS | QUEENS_G18-3 | OCI0901 | DEUX PLATEAUX EST | COCODY | ABIDJAN | DISTRICT AUTONOME D'ABIDJAN | 1 | 5 |  | -3.99021847 | 5.37304369 | Haubané |  | 12087 | 2G | BTS | BSC_VILLA1 | 280 | 108 | 0 | 3 | 19 | 2696/377/169 | KATHREIN | 42 | 15.4 |  | FO | 29 | 65 | 10 | CIE | 0.34778 | 49.6441 | FO | 2004-12-01 | 5.37304369,-3.99021847
2021 | Août | Orange | OCI0901 | QUEENS | QUEENS_G9-1 | OCI0901 | DEUX PLATEAUX EST | COCODY | ABIDJAN | DISTRICT AUTONOME D'ABIDJAN | 1 | 2 |  | -3.99021847 | 5.37304369 | Haubané |  | 12081 | 2G | BTS | BSC_VILLA1 | 10 | 108 | 0 | 3 | 19 | 2696/377/169 | KATHREIN | 42 | 15.4 |  | FO | 29 | 65 | 10 | CIE | 0.16836 | 16.6306 | FO | 2004-12-01 | 5.37304369,-3.99021847
2021 | Août | Orange | OCI0901 | QUEENS | QUEENS_G9-2 | OCI0901 | DEUX PLATEAUX EST | COCODY | ABIDJAN | DISTRICT AUTONOME D'ABIDJAN | 1 | 2 |  | -3.99021847 | 5.37304369 | Haubané |  | 12082 | 2G | BTS | BSC_VILLA1 | 170 | 108 | 0 | 4 | 19 | 2696/377/169 | KATHREIN | 42 | 17 |  | FO | 29 | 65 | 10 | CIE | 0.75349 | 15.7609 | FO | 2004-12-01 | 5.37304369,-3.99021847
2021 | Août | Orange | OCI0901 | QUEENS | QUEENS_G9-3 | OCI0901 | DEUX PLATEAUX EST | COCODY | ABIDJAN | DISTRICT AUTONOME D'ABIDJAN | 1 | 3 |  | -3.99021847 | 5.37304369 | Haubané |  | 12083 | 2G | BTS | BSC_VILLA1 | 280 | 108 | 0 | 5 | 19 | 2696/377/169 | KATHREIN | 42 | 17 |  | FO | 29 | 65 | 10 | CIE | 0.13505 | 29.1661 | FO | 2004-12-01 | 5.37304369,-3.99021847
2021 | Août | Orange | OCI0901 | QUEENS | QUEENS_L23-1 | OCI0901 | DEUX PLATEAUX EST | COCODY | ABIDJAN | DISTRICT AUTONOME D'ABIDJAN |  |  |  | -3.99021847 | 5.37304369 | Haubané |  |  | TDD | ENODE_B |  | 30 |  | 0 | 2 | 14 | 510/210/70 | SHENGLU | 42 | 17.200001 |  | FO | 24 | 65 | 10 | CIE |  |  | FO | 2004-12-01 | 5.37304369,-3.99021847
2021 | Août | Orange | OCI0901 | QUEENS | QUEENS_L23-2 | OCI0901 | DEUX PLATEAUX EST | COCODY | ABIDJAN | DISTRICT AUTONOME D'ABIDJAN |  |  |  | -3.99021847 | 5.37304369 | Haubané |  |  | TDD | ENODE_B |  | 140 |  | 0 | 2 | 23 | 510/210/70 | SHENGLU | 42 | 17.200001 |  | FO | 33 | 65 | 10 | CIE |  |  | FO | 2004-12-01 | 5.37304369,-3.99021847
2021 | Août | Orange | OCI0901 | QUEENS | QUEENS_L23-3 | OCI0901 | DEUX PLATEAUX EST | COCODY | ABIDJAN | DISTRICT AUTONOME D'ABIDJAN |  |  |  | -3.99021847 | 5.37304369 | Haubané |  |  | TDD | ENODE_B |  | 280 |  | 0 | 2 | 19 | 510/210/70 | SHENGLU | 42 | 17.200001 |  | FO | 29 | 65 | 10 | CIE |  |  | FO | 2004-12-01 | 5.37304369,-3.99021847
2021 | Août | Orange | OCI0901 | QUEENS | QUEENS_L26-1 | OCI0901 | DEUX PLATEAUX EST | COCODY | ABIDJAN | DISTRICT AUTONOME D'ABIDJAN |  |  |  | -3.99021847 | 5.37304369 | Haubané |  |  | 4G | ENODE_B |  | 10 |  | 0 | 3 | 19 | 2696/377/169 | KATHREIN | 42 | 17 |  | FO | 29 | 65 | 10 | CIE |  |  | FO | 2004-12-01 | 5.37304369,-3.99021847
2021 | Août | Orange | OCI0901 | QUEENS | QUEENS_L26-2 | OCI0901 | DEUX PLATEAUX EST | COCODY | ABIDJAN | DISTRICT AUTONOME D'ABIDJAN |  |  |  | -3.99021847 | 5.37304369 | Haubané |  |  | 4G | ENODE_B |  | 170 |  | 0 | 8 | 19 | 2696/377/169 | KATHREIN | 42 | 17 |  | FO | 29 | 65 | 10 | CIE |  |  | FO | 2004-12-01 | 5.37304369,-3.99021847
2021 | Août | Orange | OCI0901 | QUEENS | QUEENS_L26-3 | OCI0901 | DEUX PLATEAUX EST | COCODY | ABIDJAN | DISTRICT AUTONOME D'ABIDJAN |  |  |  | -3.99021847 | 5.37304369 | Haubané |  |  | 4G | ENODE_B |  | 280 |  | 0 | 8 | 19 | 2696/377/169 | KATHREIN | 42 | 17 |  | FO | 29 | 65 | 10 | CIE |  |  | FO | 2004-12-01 | 5.37304369,-3.99021847
2021 | Août | Orange | OCI0901 | QUEENS | QUEENS_L8-1 | OCI0901 | DEUX PLATEAUX EST | COCODY | ABIDJAN | DISTRICT AUTONOME D'ABIDJAN |  |  |  | -3.99021847 | 5.37304369 | Haubané |  |  | 4G | ENODE_B |  | 10 |  | 0 | 6 | 19 | 2696/377/169 | KATHREIN | 42 | 17 |  | FO | 29 | 65 | 10 | CIE |  |  | FO | 2004-12-01 | 5.37304369,-3.99021847
2021 | Août | Orange | OCI0901 | QUEENS | QUEENS_L8-2 | OCI0901 | DEUX PLATEAUX EST | COCODY | ABIDJAN | DISTRICT AUTONOME D'ABIDJAN |  |  |  | -3.99021847 | 5.37304369 | Haubané |  |  | 4G | ENODE_B |  | 170 |  | 0 | 5 | 19 | 2696/377/169 | KATHREIN | 42 | 17 |  | FO | 29 | 65 | 10 | CIE |  |  | FO | 2004-12-01 | 5.37304369,-3.99021847
2021 | Août | Orange | OCI0901 | QUEENS | QUEENS_L8-3 | OCI0901 | DEUX PLATEAUX EST | COCODY | ABIDJAN | DISTRICT AUTONOME D'ABIDJAN |  |  |  | -3.99021847 | 5.37304369 | Haubané |  |  | 4G | ENODE_B |  | 280 |  | 0 | 5 | 19 | 2696/377/169 | KATHREIN | 42 | 17 |  | FO | 29 | 65 | 10 | CIE |  |  | FO | 2004-12-01 | 5.37304369,-3.99021847
2021 | Août | Orange | OCI0901 | QUEENS | QUEENS_U21-11 | OCI0901 | DEUX PLATEAUX EST | COCODY | ABIDJAN | DISTRICT AUTONOME D'ABIDJAN |  |  |  | -3.99021847 | 5.37304369 | Haubané |  | 42121 | 3G | NODE_B | RNC_COCODY_1 | 10 | 1281 | 0 | 5 | 19 | 2696/377/169 | KATHREIN | 42 | 17 |  | FO | 29 | 65 | 10 | CIE | 86.04 | 10.2171 | FO | 2004-12-01 | 5.37304369,-3.99021847
2021 | Août | Orange | OCI0901 | QUEENS | QUEENS_U21-12 | OCI0901 | DEUX PLATEAUX EST | COCODY | ABIDJAN | DISTRICT AUTONOME D'ABIDJAN |  |  |  | -3.99021847 | 5.37304369 | Haubané |  | 42124 | 3G | NODE_B | RNC_COCODY_1 | 10 | 1281 | 0 | 5 | 19 | 2696/377/169 | KATHREIN | 42 | 17 |  | FO | 29 | 65 | 10 | CIE | 86.04 | 9.3572 | FO | 2004-12-01 | 5.37304369,-3.99021847
2021 | Août | Orange | OCI0901 | QUEENS | QUEENS_U21-13 | OCI0901 | DEUX PLATEAUX EST | COCODY | ABIDJAN | DISTRICT AUTONOME D'ABIDJAN |  |  |  | -3.99021847 | 5.37304369 | Haubané |  | 42127 | 3G | NODE_B | RNC_COCODY_1 | 10 | 1281 | 0 | 5 | 19 | 2696/377/169 | KATHREIN | 42 | 17 |  | FO | 29 | 65 | 10 | CIE | 86.04 | 5.1798 | FO | 2004-12-01 | 5.37304369,-3.99021847
2021 | Août | Orange | OCI0901 | QUEENS | QUEENS_U21-21 | OCI0901 | DEUX PLATEAUX EST | COCODY | ABIDJAN | DISTRICT AUTONOME D'ABIDJAN |  |  |  | -3.99021847 | 5.37304369 | Haubané |  | 42122 | 3G | NODE_B | RNC_COCODY_1 | 170 | 1281 | 0 | 5 | 19 | 2696/377/169 | KATHREIN | 42 | 17 |  | FO | 29 | 65 | 10 | CIE | 86.04 | 14.4268 | FO | 2004-12-01 | 5.37304369,-3.99021847
2021 | Août | Orange | OCI0901 | QUEENS | QUEENS_U21-22 | OCI0901 | DEUX PLATEAUX EST | COCODY | ABIDJAN | DISTRICT AUTONOME D'ABIDJAN |  |  |  | -3.99021847 | 5.37304369 | Haubané |  | 42125 | 3G | NODE_B | RNC_COCODY_1 | 170 | 1281 | 0 | 5 | 19 | 2696/377/169 | KATHREIN | 42 | 17 |  | FO | 29 | 65 | 10 | CIE | 86.04 | 6.1762 | FO | 2004-12-01 | 5.37304369,-3.99021847
2021 | Août | Orange | OCI0901 | QUEENS | QUEENS_U21-23 | OCI0901 | DEUX PLATEAUX EST | COCODY | ABIDJAN | DISTRICT AUTONOME D'ABIDJAN |  |  |  | -3.99021847 | 5.37304369 | Haubané |  | 42128 | 3G | NODE_B | RNC_COCODY_1 | 170 | 1281 | 0 | 5 | 19 | 2696/377/169 | KATHREIN | 42 | 17 |  | FO | 29 | 65 | 10 | CIE | 86.04 | 5.0213 | FO | 2004-12-01 | 5.37304369,-3.99021847
2021 | Août | Orange | OCI0901 | QUEENS | QUEENS_U21-31 | OCI0901 | DEUX PLATEAUX EST | COCODY | ABIDJAN | DISTRICT AUTONOME D'ABIDJAN |  |  |  | -3.99021847 | 5.37304369 | Haubané |  | 42123 | 3G | NODE_B | RNC_COCODY_1 | 280 | 1281 | 0 | 5 | 19 | 2696/377/169 | KATHREIN | 42 | 17 |  | FO | 29 | 65 | 10 | CIE | 86.04 | 12.4166 | FO | 2004-12-01 | 5.37304369,-3.99021847
2021 | Août | Orange | OCI0901 | QUEENS | QUEENS_U21-32 | OCI0901 | DEUX PLATEAUX EST | COCODY | ABIDJAN | DISTRICT AUTONOME D'ABIDJAN |  |  |  | -3.99021847 | 5.37304369 | Haubané |  | 42126 | 3G | NODE_B | RNC_COCODY_1 | 280 | 1281 | 0 | 0 | 12 | 2696/377/169 | KATHREIN | 42 | 7 |  | FO | 22 | 65 | 10 | CIE | 86.04 | 8.2971 | FO | 2004-12-01 | 5.37304369,-3.99021847
2021 | Août | Orange | OCI0901 | QUEENS | QUEENS_U21-33 | OCI0901 | DEUX PLATEAUX EST | COCODY | ABIDJAN | DISTRICT AUTONOME D'ABIDJAN |  |  |  | -3.99021847 | 5.37304369 | Haubané |  | 42129 | 3G | NODE_B | RNC_COCODY_1 | 280 | 1281 | 0 | 3 | 12 | 2696/377/169 | KATHREIN | 42 | 7 |  | FO | 22 | 65 | 10 | CIE | 86.04 | 5.9984 | FO | 2004-12-01 | 5.37304369,-3.99021847
2021 | Août | Orange | OCI1962 | Radisson_micro | RADISSON_MICRO_G18-1 | OCI1962 | PORT-BOUET | PORT-BOUET | ABIDJAN | DISTRICT AUTONOME D'ABIDJAN | 1 | 2 |  | -3.93650000 | 5.25875000 | mural |  | 55635 | 2G | BTS | BSCLUM6 | 0 | 144 | 0 | 4 | 12 | 2696/377/169 | KATHREIN | 42 | 18.6 |  | FO | 22 | 65 | 10 | CIE | 0.046434 | 16.6306 | FO | 2016-12-02 | 5.25875000,-3.93650000
2021 | Août | Orange | OCI1962 | Radisson_micro | RADISSON_MICRO_G18-2 | OCI1962 | PORT-BOUET | PORT-BOUET | ABIDJAN | DISTRICT AUTONOME D'ABIDJAN | 1 | 2 |  | -3.93650000 | 5.25875000 | mural |  | 55636 | 2G | BTS | BSCLUM6 | 0 | 144 | 0 | 3 | 12 | 2696/377/169 | KATHREIN | 42 | 18.6 |  | FO | 22 | 65 | 10 | CIE | 0.087189 | 16.6306 | FO | 2016-12-02 | 5.25875000,-3.93650000
2021 | Août | Orange | OCI1962 | RADISSON_MICRO | RADISSON_MICRO_L26-1 | OCI1962 | PORT-BOUET | PORT-BOUET | ABIDJAN | DISTRICT AUTONOME D'ABIDJAN |  |  |  | -3.93650000 | 5.25875000 | mural |  |  | 4G | ENODE_B |  | 0 |  | 0 | 0 | 12 | 2696/377/169 | KATHREIN | 42 | 7 |  | FO | 22 | 65 | 10 | CIE |  |  | FO | 2016-12-02 | 5.25875000,-3.93650000
2021 | Août | Orange | OCI1962 | RADISSON_MICRO | RADISSON_MICRO_L26-2 | OCI1962 | PORT-BOUET | PORT-BOUET | ABIDJAN | DISTRICT AUTONOME D'ABIDJAN |  |  |  | -3.93650000 | 5.25875000 | mural |  |  | 4G | ENODE_B |  | 0 |  | 0 | 0 | 12 | 2696/377/169 | KATHREIN | 42 | 7 |  | FO | 22 | 65 | 10 | CIE |  |  | FO | 2016-12-02 | 5.25875000,-3.93650000
2021 | Août | Orange | OCI1962 | Radisson_micro | RADISSON_MICRO_U21-11 | OCI1962 | PORT-BOUET | PORT-BOUET | ABIDJAN | DISTRICT AUTONOME D'ABIDJAN |  |  |  | -3.93650000 | 5.25875000 | mural |  | 51341 | 3G | NODE_B | RNC_PORT_BOUET_2 | 0 | 1441 | 0 | 0 | 12 | 2696/377/169 | KATHREIN | 42 | 7 |  | FO | 22 | 65 | 10 | CIE | 86.04 | 0.39196 | FO | 2016-12-02 | 5.25875000,-3.93650000
2021 | Août | Orange | OCI1962 | Radisson_micro | RADISSON_MICRO_U21-12 | OCI1962 | PORT-BOUET | PORT-BOUET | ABIDJAN | DISTRICT AUTONOME D'ABIDJAN |  |  |  | -3.93650000 | 5.25875000 | mural |  | 51344 | 3G | NODE_B | RNC_PORT_BOUET_2 | 0 | 1441 | 0 | 0 | 12 | 2696/377/169 | KATHREIN | 42 | 7 |  | FO | 22 | 65 | 10 | CIE | 86.04 | 0.31957 | FO | 2016-12-02 | 5.25875000,-3.93650000
2021 | Août | Orange | OCI1962 | Radisson_micro | RADISSON_MICRO_U21-21 | OCI1962 | PORT-BOUET | PORT-BOUET | ABIDJAN | DISTRICT AUTONOME D'ABIDJAN |  |  |  | -3.93650000 | 5.25875000 | mural |  | 51342 | 3G | NODE_B | RNC_PORT_BOUET_2 | 0 | 1441 | 0 | 6 | 18 | 2696/377/169 | KATHREIN | 42 | 15.1 |  | FO | 28 | 65 | 10 | CIE | 86.04 | 1.503 | FO | 2016-12-02 | 5.25875000,-3.93650000
2021 | Août | Orange | OCI1962 | Radisson_micro | RADISSON_MICRO_U21-22 | OCI1962 | PORT-BOUET | PORT-BOUET | ABIDJAN | DISTRICT AUTONOME D'ABIDJAN |  |  |  | -3.93650000 | 5.25875000 | mural |  | 51345 | 3G | NODE_B | RNC_PORT_BOUET_2 | 0 | 1441 | 0 | 2 | 18 | 2696/377/169 | KATHREIN | 42 | 15.1 |  | FO | 28 | 65 | 10 | CIE | 86.04 | 1.3298 | FO | 2016-12-02 | 5.25875000,-3.93650000
2021 | Août | Orange | OCI0902 | RAGGI | RAGGI_G9-1 | OCI0902 | GRAND-BASSAM | GRAND-BASSAM | GRAND-BASSAM | SUD-COMOE | 1 | 6 |  | -3.72900257 | 5.19416865 | Autostable |  | 31701 | 2G | BTS | BSC_LUMIERE_1 | 30 | 156 | 0 | 2 | 18 | 2696/377/169 | KATHREIN | 42 | 15.1 |  | FO | 28 | 65 | 10 | CIE | 0.36037 | 62.9448 | FH + FO | 2006-10-01 | 5.19416865,-3.72900257
2021 | Août | Orange | OCI0902 | RAGGI | RAGGI_G9-2 | OCI0902 | GRAND-BASSAM | GRAND-BASSAM | GRAND-BASSAM | SUD-COMOE | 1 | 6 |  | -3.72900257 | 5.19416865 | Autostable |  | 31702 | 2G | BTS | BSC_LUMIERE_1 | 100 | 156 | 0 | 6 | 18 | 2696/377/169 | KATHREIN | 42 | 16.940001 |  | FO | 28 | 65 | 10 | CIE | 0.08473 | 62.9448 | FH + FO | 2006-10-01 | 5.19416865,-3.72900257
2021 | Août | Orange | OCI0902 | RAGGI | RAGGI_G9-3 | OCI0902 | GRAND-BASSAM | GRAND-BASSAM | GRAND-BASSAM | SUD-COMOE | 1 | 3 |  | -3.72900257 | 5.19416865 | Autostable |  | 31703 | 2G | BTS | BSC_LUMIERE_1 | 280 | 156 | 0 | 6 | 32 | 2696/377/169 | KATHREIN | 42 | 16.940001 |  | FO | 42 | 65 | 10 | CIE | 0.71417 | 27.3431 | FH + FO | 2006-10-01 | 5.19416865,-3.72900257
2021 | Août | Orange | OCI0902 | RAGGI | RAGGI_L8-1 | OCI0902 | GRAND-BASSAM | GRAND-BASSAM | GRAND-BASSAM | SUD-COMOE |  |  |  | -3.72900257 | 5.19416865 | Autostable |  |  | 4G | ENODE_B |  | 30 |  | 0 | 6 | 30 | 2696/377/169 | KATHREIN | 42 | 16.940001 |  | FO | 40 | 65 | 10 | CIE |  |  | FH + FO | 2006-10-01 | 5.19416865,-3.72900257
2021 | Août | Orange | OCI0902 | RAGGI | RAGGI_L8-2 | OCI0902 | GRAND-BASSAM | GRAND-BASSAM | GRAND-BASSAM | SUD-COMOE |  |  |  | -3.72900257 | 5.19416865 | Autostable |  |  | 4G | ENODE_B |  | 100 |  | 0 | 3 | 18 | 2696/377/169 | KATHREIN | 42 | 17.740000 |  | FO | 28 | 65 | 10 | CIE |  |  | FH + FO | 2006-10-01 | 5.19416865,-3.72900257
2021 | Août | Orange | OCI0902 | RAGGI | RAGGI_L8-3 | OCI0902 | GRAND-BASSAM | GRAND-BASSAM | GRAND-BASSAM | SUD-COMOE |  |  |  | -3.72900257 | 5.19416865 | Autostable |  |  | 4G | ENODE_B |  | 280 |  | 0 | 3 | 18 | 2696/377/169 | KATHREIN | 42 | 17.740000 |  | FO | 28 | 65 | 10 | CIE |  |  | FH + FO | 2006-10-01 | 5.19416865,-3.72900257
2021 | Août | Orange | OCI0902 | RAGGI | RAGGI_U21-11 | OCI0902 | GRAND-BASSAM | GRAND-BASSAM | GRAND-BASSAM | SUD-COMOE |  |  |  | -3.72900257 | 5.19416865 | Autostable |  | 63771 | 3G | NODE_B | RNC-PortBouet_1 | 30 | 1441 | 0 | 3 | 18 | 2696/377/169 | KATHREIN | 42 | 17.740000 |  | FO | 28 | 65 | 10 | CIE | 86.04 | 8.4171 | FH + FO | 2006-10-01 | 5.19416865,-3.72900257
2021 | Août | Orange | OCI0902 | RAGGI | RAGGI_U21-12 | OCI0902 | GRAND-BASSAM | GRAND-BASSAM | GRAND-BASSAM | SUD-COMOE |  |  |  | -3.72900257 | 5.19416865 | Autostable |  | 63774 | 3G | NODE_B | RNC-PortBouet_1 | 30 | 1441 | 0 | 3 | 18 | 2696/377/169 | KATHREIN | 42 | 17.490000 |  | FO | 28 | 65 | 10 | CIE | 86.04 | 4.3988 | FH + FO | 2006-10-01 | 5.19416865,-3.72900257
2021 | Août | Orange | OCI0902 | RAGGI | RAGGI_U21-13 | OCI0902 | GRAND-BASSAM | GRAND-BASSAM | GRAND-BASSAM | SUD-COMOE |  |  |  | -3.72900257 | 5.19416865 | Autostable |  | 63777 | 3G | NODE_B | RNC-PortBouet_1 | 30 | 1441 | 0 | 3 | 18 | 2696/377/169 | KATHREIN | 42 | 17.490000 |  | FO | 28 | 65 | 10 | CIE | 86.04 | 3.1405 | FH + FO | 2006-10-01 | 5.19416865,-3.72900257
2021 | Août | Orange | OCI0902 | RAGGI | RAGGI_U21-21 | OCI0902 | GRAND-BASSAM | GRAND-BASSAM | GRAND-BASSAM | SUD-COMOE |  |  |  | -3.72900257 | 5.19416865 | Autostable |  | 63772 | 3G | NODE_B | RNC-PortBouet_1 | 100 | 1441 | 0 | 3 | 18 | 2696/377/169 | KATHREIN | 42 | 17.490000 |  | FO | 28 | 65 | 10 | CIE | 86.04 | 1.1844 | FH + FO | 2006-10-01 | 5.19416865,-3.72900257
2021 | Août | Orange | OCI0902 | RAGGI | RAGGI_U21-22 | OCI0902 | GRAND-BASSAM | GRAND-BASSAM | GRAND-BASSAM | SUD-COMOE |  |  |  | -3.72900257 | 5.19416865 | Autostable |  | 63775 | 3G | NODE_B | RNC-PortBouet_1 | 100 | 1441 | 0 | 3 | 18 | 2696/377/169 | KATHREIN | 42 | 17.670000 |  | FO | 28 | 65 | 10 | CIE | 86.04 | 0.87335 | FH + FO | 2006-10-01 | 5.19416865,-3.72900257
2021 | Août | Orange | OCI0902 | RAGGI | RAGGI_U21-23 | OCI0902 | GRAND-BASSAM | GRAND-BASSAM | GRAND-BASSAM | SUD-COMOE |  |  |  | -3.72900257 | 5.19416865 | Autostable |  | 63778 | 3G | NODE_B | RNC-PortBouet_1 | 100 | 1441 | 0 | 3 | 18 | 2696/377/169 | KATHREIN | 42 | 17.670000 |  | FO | 28 | 65 | 10 | CIE | 86.04 | 0.98116 | FH + FO | 2006-10-01 | 5.19416865,-3.72900257
2021 | Août | Orange | OCI0902 | RAGGI | RAGGI_U21-31 | OCI0902 | GRAND-BASSAM | GRAND-BASSAM | GRAND-BASSAM | SUD-COMOE |  |  |  | -3.72900257 | 5.19416865 | Autostable |  | 63773 | 3G | NODE_B | RNC-PortBouet_1 | 280 | 1441 | 0 | 3 | 18 | 2696/377/169 | KATHREIN | 42 | 17.670000 |  | FO | 28 | 65 | 10 | CIE | 86.04 | 4.4959 | FH + FO | 2006-10-01 | 5.19416865,-3.72900257
2021 | Août | Orange | OCI0902 | RAGGI | RAGGI_U21-32 | OCI0902 | GRAND-BASSAM | GRAND-BASSAM | GRAND-BASSAM | SUD-COMOE |  |  |  | -3.72900257 | 5.19416865 | Autostable |  | 63776 | 3G | NODE_B | RNC-PortBouet_1 | 280 | 1441 | 0 | 4 | 13 | 2696/377/169 | KATHREIN | 42 | 13.9 |  | FO | 23 | 65 | 10 | CIE | 86.04 | 3.0117 | FH + FO | 2006-10-01 | 5.19416865,-3.72900257
2021 | Août | Orange | OCI0902 | RAGGI | RAGGI_U21-33 | OCI0902 | GRAND-BASSAM | GRAND-BASSAM | GRAND-BASSAM | SUD-COMOE |  |  |  | -3.72900257 | 5.19416865 | Autostable |  | 63779 | 3G | NODE_B | RNC-PortBouet_1 | 280 | 1441 | 0 | 4 | 13 | 2696/377/169 | KATHREIN | 42 | 13.9 |  | FO | 23 | 65 | 10 | CIE | 86.04 | 3.7183 | FH + FO | 2006-10-01 | 5.19416865,-3.72900257
2021 | Août | Orange | OCI0903 | RAMBLAIS | RAMBLAIS_G18-1 | OCI0903 | JEAN BAPTISTE MOCKEY | MARCORY | ABIDJAN | DISTRICT AUTONOME D'ABIDJAN | 1 | 8 |  | -3.97066942 | 5.30339054 | Haubané |  | 12185 | 2G | BTS | BSC_LUMIERE_2 | 30 | 143 | 0 | 4 | 13 | 2696/377/169 | KATHREIN | 42 | 13.9 |  | FO | 23 | 65 | 10 | CIE | 0.77767 | 88.9409 | FO | 2007-06-01 | 5.30339054,-3.97066942
2021 | Août | Orange | OCI0903 | RAMBLAIS | RAMBLAIS_G18-2 | OCI0903 | JEAN BAPTISTE MOCKEY | MARCORY | ABIDJAN | DISTRICT AUTONOME D'ABIDJAN | 1 | 7 |  | -3.97066942 | 5.30339054 | Haubané |  | 12186 | 2G | BTS | BSC_LUMIERE_2 | 160 | 143 | 0 | 4 | 13 | 2696/377/169 | KATHREIN | 42 | 13.9 |  | FO | 23 | 65 | 10 | CIE | 0.48838 | 77.3418 | FO | 2007-06-01 | 5.30339054,-3.97066942
2021 | Août | Orange | OCI0903 | RAMBLAIS | RAMBLAIS_G18-3 | OCI0903 | JEAN BAPTISTE MOCKEY | MARCORY | ABIDJAN | DISTRICT AUTONOME D'ABIDJAN | 1 | 6 |  | -3.97066942 | 5.30339054 | Haubané |  | 12187 | 2G | BTS | BSC_LUMIERE_2 | 265 | 143 | 0 | 4 | 13 | 2696/377/169 | KATHREIN | 42 | 13.9 |  | FO | 23 | 65 | 10 | CIE | 0.3595 | 63.9004 | FO | 2007-06-01 | 5.30339054,-3.97066942
2021 | Août | Orange | OCI0903 | RAMBLAIS | RAMBLAIS_G9-1 | OCI0903 | JEAN BAPTISTE MOCKEY | MARCORY | ABIDJAN | DISTRICT AUTONOME D'ABIDJAN | 1 | 2 |  | -3.97066942 | 5.30339054 | Haubané |  | 12181 | 2G | BTS | BSC_LUMIERE_2 | 30 | 143 | 0 | 4 | 13 | 2696/377/169 | KATHREIN | 42 | 13.9 |  | FO | 23 | 65 | 10 | CIE | 0.54017 | 16.6306 | FO | 2007-06-01 | 5.30339054,-3.97066942
2021 | Août | Orange | OCI0903 | RAMBLAIS | RAMBLAIS_G9-2 | OCI0903 | JEAN BAPTISTE MOCKEY | MARCORY | ABIDJAN | DISTRICT AUTONOME D'ABIDJAN | 1 | 2 |  | -3.97066942 | 5.30339054 | Haubané |  | 12182 | 2G | BTS | BSC_LUMIERE_2 | 160 | 143 | 0 | 3 | 13 | 2696/377/169 | KATHREIN | 42 | 17 |  | FO | 23 | 65 | 10 | CIE | 0.49948 | 15.7609 | FO | 2007-06-01 | 5.30339054,-3.97066942
2021 | Août | Orange | OCI0903 | RAMBLAIS | RAMBLAIS_G9-3 | OCI0903 | JEAN BAPTISTE MOCKEY | MARCORY | ABIDJAN | DISTRICT AUTONOME D'ABIDJAN | 1 | 2 |  | -3.97066942 | 5.30339054 | Haubané |  | 12183 | 2G | BTS | BSC_LUMIERE_2 | 265 | 143 | 0 | 3 | 13 | 2696/377/169 | KATHREIN | 42 | 17 |  | FO | 23 | 65 | 10 | CIE | 0.34742 | 16.6306 | FO | 2007-06-01 | 5.30339054,-3.97066942
2021 | Août | Orange | OCI0903 | RAMBLAIS | RAMBLAIS_L26-1 | OCI0903 | JEAN BAPTISTE MOCKEY | MARCORY | ABIDJAN | DISTRICT AUTONOME D'ABIDJAN |  |  |  | -3.97066942 | 5.30339054 | Haubané |  |  | 4G | ENODE_B |  | 10 |  | 0 | 3 | 13 | 2696/377/169 | KATHREIN | 42 | 17 |  | FO | 23 | 65 | 10 | CIE |  |  | FO | 2007-06-01 | 5.30339054,-3.97066942
2021 | Août | Orange | OCI0903 | RAMBLAIS | RAMBLAIS_L26-2 | OCI0903 | JEAN BAPTISTE MOCKEY | MARCORY | ABIDJAN | DISTRICT AUTONOME D'ABIDJAN |  |  |  | -3.97066942 | 5.30339054 | Haubané |  |  | 4G | ENODE_B |  | 120 |  | 0 | 5 | 13 | 2696/377/169 | KATHREIN | 42 | 17 |  | FO | 23 | 65 | 10 | CIE |  |  | FO | 2007-06-01 | 5.30339054,-3.97066942
2021 | Août | Orange | OCI0903 | RAMBLAIS | RAMBLAIS_L26-3 | OCI0903 | JEAN BAPTISTE MOCKEY | MARCORY | ABIDJAN | DISTRICT AUTONOME D'ABIDJAN |  |  |  | -3.97066942 | 5.30339054 | Haubané |  |  | 4G | ENODE_B |  | 290 |  | 0 | 7 | 13 | 2696/377/169 | KATHREIN | 42 | 17 |  | FO | 23 | 65 | 10 | CIE |  |  | FO | 2007-06-01 | 5.30339054,-3.97066942
2021 | Août | Orange | OCI0903 | RAMBLAIS | RAMBLAIS_L8-1 | OCI0903 | JEAN BAPTISTE MOCKEY | MARCORY | ABIDJAN | DISTRICT AUTONOME D'ABIDJAN |  |  |  | -3.97066942 | 5.30339054 | Haubané |  |  | 4G | ENODE_B |  | 10 |  | 0 | 5 | 13 | 2696/377/169 | KATHREIN | 42 | 17 |  | FO | 23 | 65 | 10 | CIE |  |  | FO | 2007-06-01 | 5.30339054,-3.97066942
2021 | Août | Orange | OCI0903 | RAMBLAIS | RAMBLAIS_L8-2 | OCI0903 | JEAN BAPTISTE MOCKEY | MARCORY | ABIDJAN | DISTRICT AUTONOME D'ABIDJAN |  |  |  | -3.97066942 | 5.30339054 | Haubané |  |  | 4G | ENODE_B |  | 120 |  | 0 | 4 | 18 | 2696/377/169 | KATHREIN | 42 | 15.3 |  | FO | 28 | 65 | 10 | CIE |  |  | FO | 2007-06-01 | 5.30339054,-3.97066942
2021 | Août | Orange | OCI0903 | RAMBLAIS | RAMBLAIS_L8-3 | OCI0903 | JEAN BAPTISTE MOCKEY | MARCORY | ABIDJAN | DISTRICT AUTONOME D'ABIDJAN |  |  |  | -3.97066942 | 5.30339054 | Haubané |  |  | 4G | ENODE_B |  | 290 |  | 0 | 4 | 18 | 2696/377/169 | KATHREIN | 42 | 15.3 |  | FO | 28 | 65 | 10 | CIE |  |  | FO | 2007-06-01 | 5.30339054,-3.97066942
2021 | Août | Orange | OCI0903 | RAMBLAIS | RAMBLAIS_U21-11 | OCI0903 | JEAN BAPTISTE MOCKEY | MARCORY | ABIDJAN | DISTRICT AUTONOME D'ABIDJAN |  |  |  | -3.97066942 | 5.30339054 | Haubané |  | 42141 | 3G | NODE_B | RNC_KM4_1 | 10 | 1401 | 0 | 9 | 13 | 2696/377/169 | KATHREIN | 42 | 17 |  | FO | 23 | 65 | 10 | CIE | 86.04 | 5.7106 | FO | 2007-06-01 | 5.30339054,-3.97066942
2021 | Août | Orange | OCI0903 | RAMBLAIS | RAMBLAIS_U21-12 | OCI0903 | JEAN BAPTISTE MOCKEY | MARCORY | ABIDJAN | DISTRICT AUTONOME D'ABIDJAN |  |  |  | -3.97066942 | 5.30339054 | Haubané |  | 42144 | 3G | NODE_B | RNC_KM4_1 | 10 | 1401 | 0 | 9 | 13 | 2696/377/169 | KATHREIN | 42 | 17 |  | FO | 23 | 65 | 10 | CIE | 86.04 | 4.2649 | FO | 2007-06-01 | 5.30339054,-3.97066942
2021 | Août | Orange | OCI0903 | RAMBLAIS | RAMBLAIS_U21-13 | OCI0903 | JEAN BAPTISTE MOCKEY | MARCORY | ABIDJAN | DISTRICT AUTONOME D'ABIDJAN |  |  |  | -3.97066942 | 5.30339054 | Haubané |  | 42147 | 3G | NODE_B | RNC_KM4_1 | 10 | 1401 | 0 | 9 | 13 | 2696/377/169 | KATHREIN | 42 | 17 |  | FO | 23 | 65 | 10 | CIE | 86.04 | 2.739 | FO | 2007-06-01 | 5.30339054,-3.97066942
2021 | Août | Orange | OCI0903 | RAMBLAIS | RAMBLAIS_U21-21 | OCI0903 | JEAN BAPTISTE MOCKEY | MARCORY | ABIDJAN | DISTRICT AUTONOME D'ABIDJAN |  |  |  | -3.97066942 | 5.30339054 | Haubané |  | 42142 | 3G | NODE_B | RNC_KM4_1 | 120 | 1401 | 0 | 9 | 13 | 2696/377/169 | KATHREIN | 42 | 17 |  | FO | 23 | 65 | 10 | CIE | 86.04 | 11.7644 | FO | 2007-06-01 | 5.30339054,-3.97066942
2021 | Août | Orange | OCI0903 | RAMBLAIS | RAMBLAIS_U21-22 | OCI0903 | JEAN BAPTISTE MOCKEY | MARCORY | ABIDJAN | DISTRICT AUTONOME D'ABIDJAN |  |  |  | -3.97066942 | 5.30339054 | Haubané |  | 42145 | 3G | NODE_B | RNC_KM4_1 | 120 | 1401 | 0 | 9 | 13 | 2696/377/169 | KATHREIN | 42 | 17 |  | FO | 23 | 65 | 10 | CIE | 86.04 | 7.705 | FO | 2007-06-01 | 5.30339054,-3.97066942
2021 | Août | Orange | OCI0903 | RAMBLAIS | RAMBLAIS_U21-23 | OCI0903 | JEAN BAPTISTE MOCKEY | MARCORY | ABIDJAN | DISTRICT AUTONOME D'ABIDJAN |  |  |  | -3.97066942 | 5.30339054 | Haubané |  | 42148 | 3G | NODE_B | RNC_KM4_1 | 120 | 1401 | 0 | 9 | 13 | 2696/377/169 | KATHREIN | 42 | 17 |  | FO | 23 | 65 | 10 | CIE | 86.04 | 6.8274 | FO | 2007-06-01 | 5.30339054,-3.97066942
2021 | Août | Orange | OCI0903 | RAMBLAIS | RAMBLAIS_U21-31 | OCI0903 | JEAN BAPTISTE MOCKEY | MARCORY | ABIDJAN | DISTRICT AUTONOME D'ABIDJAN |  |  |  | -3.97066942 | 5.30339054 | Haubané |  | 42143 | 3G | NODE_B | RNC_KM4_1 | 290 | 1401 | 0 | 9 | 13 | 2696/377/169 | KATHREIN | 42 | 17 |  | FO | 23 | 65 | 10 | CIE | 86.04 | 5.5391 | FO | 2007-06-01 | 5.30339054,-3.97066942
2021 | Août | Orange | OCI0903 | RAMBLAIS | RAMBLAIS_U21-32 | OCI0903 | JEAN BAPTISTE MOCKEY | MARCORY | ABIDJAN | DISTRICT AUTONOME D'ABIDJAN |  |  |  | -3.97066942 | 5.30339054 | Haubané |  | 42146 | 3G | NODE_B | RNC_KM4_1 | 290 | 1401 | 0 | 0 | 41 | 2696/377/169 | KATHREIN | 42 | 17.8 |  | FO | 51 | 65 | 10 | CIE | 86.04 | 4.4588 | FO | 2007-06-01 | 5.30339054,-3.97066942
2021 | Août | Orange | OCI0903 | RAMBLAIS | RAMBLAIS_U21-33 | OCI0903 | JEAN BAPTISTE MOCKEY | MARCORY | ABIDJAN | DISTRICT AUTONOME D'ABIDJAN |  |  |  | -3.97066942 | 5.30339054 | Haubané |  | 42149 | 3G | NODE_B | RNC_KM4_1 | 290 | 1401 | 0 | 0 | 41 | 2696/377/169 | KATHREIN | 42 | 17.8 |  | FO | 51 | 65 | 10 | CIE | 86.04 | 3.6222 | FO | 2007-06-01 | 5.30339054,-3.97066942
2021 | Août | Orange | OCI1727 | RAMBLAIS_NEW | RAMBLAIS_NEW_G18-1 | OCI1727 | REMBLAIS | KOUMASSI | ABIDJAN | DISTRICT AUTONOME D'ABIDJAN | 1 | 5 |  | -3.96922223 | 5.29894445 | MAT |  | 12195 | 2G | BTS | BSCLUM5 | 0 | 143 | 0 | 4 | 18 | 2696/377/169 | KATHREIN | 42 | 15.3 |  | FO | 28 | 65 | 10 | CIE | 0.64175 | 51.5342 | FH + FO | 2014-05-01 | 5.29894445,-3.96922223
2021 | Août | Orange | OCI1727 | RAMBLAIS_NEW | RAMBLAIS_NEW_G18-2 | OCI1727 | REMBLAIS | KOUMASSI | ABIDJAN | DISTRICT AUTONOME D'ABIDJAN | 1 | 5 |  | -3.96922223 | 5.29894445 | MAT |  | 12196 | 2G | BTS | BSCLUM5 | 0 | 143 | 0 | 8 | 18 | 2696/377/169 | KATHREIN | 42 | 17.740000 |  | FO | 28 | 65 | 10 | CIE | 0.25711 | 51.5342 | FH + FO | 2014-05-01 | 5.29894445,-3.96922223
2021 | Août | Orange | OCI1727 | RAMBLAIS_NEW | RAMBLAIS_NEW_G18-3 | OCI1727 | REMBLAIS | KOUMASSI | ABIDJAN | DISTRICT AUTONOME D'ABIDJAN | 1 | 6 |  | -3.96922223 | 5.29894445 | MAT |  | 12197 | 2G | BTS | BSCLUM5 | 0 | 143 | 0 | 8 | 18 | 2696/377/169 | KATHREIN | 42 | 17.740000 |  | FO | 28 | 65 | 10 | CIE | 0.49252 | 63.9004 | FH + FO | 2014-05-01 | 5.29894445,-3.96922223
2021 | Août | Orange | OCI1727 | RAMBLAIS_NEW | RAMBLAIS_NEW_U21-11 | OCI1727 | REMBLAIS | KOUMASSI | ABIDJAN | DISTRICT AUTONOME D'ABIDJAN |  |  |  | -3.96922223 | 5.29894445 | MAT |  | 42151 | 3G | NODE_B | RNC_KM4_3 | 0 | 1401 | 0 | 8 | 18 | 2696/377/169 | KATHREIN | 42 | 17.740000 |  | FO | 28 | 65 | 10 | CIE | 86.04 | 3.9889 | FH + FO | 2014-05-01 | 5.29894445,-3.96922223
2021 | Août | Orange | OCI1727 | RAMBLAIS_NEW | RAMBLAIS_NEW_U21-12 | OCI1727 | REMBLAIS | KOUMASSI | ABIDJAN | DISTRICT AUTONOME D'ABIDJAN |  |  |  | -3.96922223 | 5.29894445 | MAT |  | 42154 | 3G | NODE_B | RNC_KM4_3 | 0 | 1401 | 0 | 8 | 18 | 2696/377/169 | KATHREIN | 42 | 17.790001 |  | FO | 28 | 65 | 10 | CIE | 86.04 | 3.4742 | FH + FO | 2014-05-01 | 5.29894445,-3.96922223
2021 | Août | Orange | OCI1727 | RAMBLAIS_NEW | RAMBLAIS_NEW_U21-13 | OCI1727 | REMBLAIS | KOUMASSI | ABIDJAN | DISTRICT AUTONOME D'ABIDJAN |  |  |  | -3.96922223 | 5.29894445 | MAT |  | 42157 | 3G | NODE_B | RNC_KM4_3 | 0 | 1401 | 0 | 8 | 18 | 2696/377/169 | KATHREIN | 42 | 17.790001 |  | FO | 28 | 65 | 10 | CIE | 86.04 | 2.6036 | FH + FO | 2014-05-01 | 5.29894445,-3.96922223
2021 | Août | Orange | OCI1727 | RAMBLAIS_NEW | RAMBLAIS_NEW_U21-21 | OCI1727 | REMBLAIS | KOUMASSI | ABIDJAN | DISTRICT AUTONOME D'ABIDJAN |  |  |  | -3.96922223 | 5.29894445 | MAT |  | 42152 | 3G | NODE_B | RNC_KM4_3 | 90 | 1401 | 0 | 8 | 18 | 2696/377/169 | KATHREIN | 42 | 17.790001 |  | FO | 28 | 65 | 10 | CIE | 86.04 | 5.9322 | FH + FO | 2014-05-01 | 5.29894445,-3.96922223
2021 | Août | Orange | OCI1727 | RAMBLAIS_NEW | RAMBLAIS_NEW_U21-22 | OCI1727 | REMBLAIS | KOUMASSI | ABIDJAN | DISTRICT AUTONOME D'ABIDJAN |  |  |  | -3.96922223 | 5.29894445 | MAT |  | 42155 | 3G | NODE_B | RNC_KM4_3 | 90 | 1401 | 0 | 8 | 18 | 2696/377/169 | KATHREIN | 42 | 17.740000 |  | FO | 28 | 65 | 10 | CIE | 86.04 | 3.6125 | FH + FO | 2014-05-01 | 5.29894445,-3.96922223
2021 | Août | Orange | OCI1727 | RAMBLAIS_NEW | RAMBLAIS_NEW_U21-23 | OCI1727 | REMBLAIS | KOUMASSI | ABIDJAN | DISTRICT AUTONOME D'ABIDJAN |  |  |  | -3.96922223 | 5.29894445 | MAT |  | 42158 | 3G | NODE_B | RNC_KM4_3 | 90 | 1401 | 0 | 8 | 18 | 2696/377/169 | KATHREIN | 42 | 17.740000 |  | FO | 28 | 65 | 10 | CIE | 86.04 | 3.1122 | FH + FO | 2014-05-01 | 5.29894445,-3.96922223
2021 | Août | Orange | OCI1727 | RAMBLAIS_NEW | RAMBLAIS_NEW_U21-31 | OCI1727 | REMBLAIS | KOUMASSI | ABIDJAN | DISTRICT AUTONOME D'ABIDJAN |  |  |  | -3.96922223 | 5.29894445 | MAT |  | 42153 | 3G | NODE_B | RNC_KM4_3 | 240 | 1401 | 0 | 8 | 18 | 2696/377/169 | KATHREIN | 42 | 17.740000 |  | FO | 28 | 65 | 10 | CIE | 86.04 | 7.0411 | FH + FO | 2014-05-01 | 5.29894445,-3.96922223
2021 | Août | Orange | OCI1727 | RAMBLAIS_NEW | RAMBLAIS_NEW_U21-32 | OCI1727 | REMBLAIS | KOUMASSI | ABIDJAN | DISTRICT AUTONOME D'ABIDJAN |  |  |  | -3.96922223 | 5.29894445 | MAT |  | 42156 | 3G | NODE_B | RNC_KM4_3 | 240 | 1401 | 0 | 9 | 13 | 2696/377/169 | KATHREIN | 42 | 17 |  | FO | 23 | 65 | 10 | CIE | 86.04 | 5.0684 | FH + FO | 2014-05-01 | 5.29894445,-3.96922223
2021 | Août | Orange | OCI1727 | RAMBLAIS_NEW | RAMBLAIS_NEW_U21-33 | OCI1727 | REMBLAIS | KOUMASSI | ABIDJAN | DISTRICT AUTONOME D'ABIDJAN |  |  |  | -3.96922223 | 5.29894445 | MAT |  | 42159 | 3G | NODE_B | RNC_KM4_3 | 240 | 1401 | 0 | 9 | 13 | 2696/377/169 | KATHREIN | 42 | 17 |  | FO | 23 | 65 | 10 | CIE | 86.04 | 3.3105 | FH + FO | 2014-05-01 | 5.29894445,-3.96922223
2021 | Août | Orange | OCI1313 | RAN_AGBOVILLE | RAN_AGBOVILLE_G18-1 | OCI1313 | AGBOVILLE | AGBOVILLE | AGBOVILLE | AGNEBY-TIASSA | 1 | 8 |  | -4.20936667 | 5.91671944 | Autostable |  | 6575 | 2G | BTS | BSC_CAF_1 | 20 | 161 | 0 | 0 | 41 | 2696/377/169 | KATHREIN | 42 | 17.8 |  | FO | 51 | 65 | 10 | CIE | 0.38692 | 91.85 | FH + FO | 2013-01-01 | 5.91671944,-4.20936667
2021 | Août | Orange | OCI1313 | RAN_AGBOVILLE | RAN_AGBOVILLE_G18-2 | OCI1313 | AGBOVILLE | AGBOVILLE | AGBOVILLE | AGNEBY-TIASSA | 1 | 3 |  | -4.20936667 | 5.91671944 | Autostable |  | 6576 | 2G | BTS | BSC_CAF_1 | 280 | 161 | 0 | 0 | 41 | 2696/377/169 | KATHREIN | 42 | 17.8 |  | FO | 51 | 65 | 10 | CIE | 0.030477 | 27.3431 | FH + FO | 2013-01-01 | 5.91671944,-4.20936667
2021 | Août | Orange | OCI1313 | RAN_AGBOVILLE | RAN_AGBOVILLE_G18-3 | OCI1313 | AGBOVILLE | AGBOVILLE | AGBOVILLE | AGNEBY-TIASSA | 1 | 8 |  | -4.20936667 | 5.91671944 | Autostable |  | 6577 | 2G | BTS | BSC_CAF_1 | 150 | 161 | 0 | 0 | 41 | 2696/377/169 | KATHREIN | 42 | 17.8 |  | FO | 51 | 65 | 10 | CIE | 0.18708 | 91.85 | FH + FO | 2013-01-01 | 5.91671944,-4.20936667
2021 | Août | Orange | OCI1313 | RAN_AGBOVILLE | RAN_AGBOVILLE_G9-1 | OCI1313 | AGBOVILLE | AGBOVILLE | AGBOVILLE | AGNEBY-TIASSA | 1 | 6 |  | -4.20936667 | 5.91671944 | Autostable |  | 6571 | 2G | BTS | BSC_CAF_1 | 20 | 161 | 0 | 0 | 41 | 2696/377/169 | KATHREIN | 42 | 17.8 |  | FO | 51 | 65 | 10 | CIE | 0.91809 | 62.9448 | FH + FO | 2013-01-01 | 5.91671944,-4.20936667
2021 | Août | Orange | OCI1313 | RAN_AGBOVILLE | RAN_AGBOVILLE_G9-2 | OCI1313 | AGBOVILLE | AGBOVILLE | AGBOVILLE | AGNEBY-TIASSA | 1 | 4 |  | -4.20936667 | 5.91671944 | Autostable |  | 6572 | 2G | BTS | BSC_CAF_1 | 150 | 161 | 0 | 2 | 36 | 2696/377/169 | KATHREIN | 42 | 17.870001 |  | FO | 46 | 65 | 10 | CIE | 0.37175 | 38.3916 | FH + FO | 2013-01-01 | 5.91671944,-4.20936667
2021 | Août | Orange | OCI1313 | RAN_AGBOVILLE | RAN_AGBOVILLE_G9-3 | OCI1313 | AGBOVILLE | AGBOVILLE | AGBOVILLE | AGNEBY-TIASSA | 1 | 7 |  | -4.20936667 | 5.91671944 | Autostable |  | 6573 | 2G | BTS | BSC_CAF_1 | 280 | 161 | 0 | 4 | 36 | 2696/377/169 | KATHREIN | 42 | 17.879999 |  | FO | 46 | 65 | 10 | CIE | 0.52399 | 75.4151 | FH + FO | 2013-01-01 | 5.91671944,-4.20936667
2021 | Août | Orange | OCI1313 | RAN_AGBOVILLE | RAN_AGBOVILLE_L23-1 | OCI1313 | AGBOVILLE | AGBOVILLE | AGBOVILLE | AGNEBY-TIASSA |  |  |  | -4.20936667 | 5.91671944 | Autostable |  |  | TDD | ENODE_B |  | 150 |  | 0 | 6 | 36 | 2696/377/169 | KATHREIN | 42 | 17.850000 |  | FO | 46 | 65 | 10 | CIE |  |  | FH + FO | 2013-01-01 | 5.91671944,-4.20936667
2021 | Août | Orange | OCI1313 | RAN_AGBOVILLE | RAN_AGBOVILLE_L23-2 | OCI1313 | AGBOVILLE | AGBOVILLE | AGBOVILLE | AGNEBY-TIASSA |  |  |  | -4.20936667 | 5.91671944 | Autostable |  |  | TDD | ENODE_B |  | 260 |  | 0 | 3 | 41 | 2696/377/169 | KATHREIN | 42 | 17 |  | FO | 51 | 65 | 10 | CIE |  |  | FH + FO | 2013-01-01 | 5.91671944,-4.20936667
2021 | Août | Orange | OCI1313 | RAN_AGBOVILLE | RAN_AGBOVILLE_L23-3 | OCI1313 | AGBOVILLE | AGBOVILLE | AGBOVILLE | AGNEBY-TIASSA |  |  |  | -4.20936667 | 5.91671944 | Autostable |  |  | TDD | ENODE_B |  | 20 |  | 0 | 3 | 41 | 2696/377/169 | KATHREIN | 42 | 17 |  | FO | 51 | 65 | 10 | CIE |  |  | FH + FO | 2013-01-01 | 5.91671944,-4.20936667
2021 | Août | Orange | OCI1313 | RAN_AGBOVILLE | RAN_AGBOVILLE_L26-1 | OCI1313 | AGBOVILLE | AGBOVILLE | AGBOVILLE | AGNEBY-TIASSA |  |  |  | -4.20936667 | 5.91671944 | Autostable |  |  | 4G | ENODE_B |  | 10 |  | 0 | 3 | 41 | 2696/377/169 | KATHREIN | 42 | 17 |  | FO | 51 | 65 | 10 | CIE |  |  | FH + FO | 2013-01-01 | 5.91671944,-4.20936667
2021 | Août | Orange | OCI1313 | RAN_AGBOVILLE | RAN_AGBOVILLE_L26-2 | OCI1313 | AGBOVILLE | AGBOVILLE | AGBOVILLE | AGNEBY-TIASSA |  |  |  | -4.20936667 | 5.91671944 | Autostable |  |  | 4G | ENODE_B |  | 140 |  | 0 | 4 | 41 | 2696/377/169 | KATHREIN | 42 | 17 |  | FO | 51 | 65 | 10 | CIE |  |  | FH + FO | 2013-01-01 | 5.91671944,-4.20936667
2021 | Août | Orange | OCI1313 | RAN_AGBOVILLE | RAN_AGBOVILLE_L26-3 | OCI1313 | AGBOVILLE | AGBOVILLE | AGBOVILLE | AGNEBY-TIASSA |  |  |  | -4.20936667 | 5.91671944 | Autostable |  |  | 4G | ENODE_B |  | 290 |  | 0 | 2 | 41 | 2696/377/169 | KATHREIN | 42 | 17 |  | FO | 51 | 65 | 10 | CIE |  |  | FH + FO | 2013-01-01 | 5.91671944,-4.20936667
2021 | Août | Orange | OCI1313 | RAN_AGBOVILLE | RAN_AGBOVILLE_L8-1 | OCI1313 | AGBOVILLE | AGBOVILLE | AGBOVILLE | AGNEBY-TIASSA |  |  |  | -4.20936667 | 5.91671944 | Autostable |  |  | 4G | ENODE_B |  | 10 |  | 0 | 5 | 41 | 2696/377/169 | KATHREIN | 42 | 17 |  | FO | 51 | 65 | 10 | CIE |  |  | FH + FO | 2013-01-01 | 5.91671944,-4.20936667
2021 | Août | Orange | OCI1313 | RAN_AGBOVILLE | RAN_AGBOVILLE_L8-2 | OCI1313 | AGBOVILLE | AGBOVILLE | AGBOVILLE | AGNEBY-TIASSA |  |  |  | -4.20936667 | 5.91671944 | Autostable |  |  | 4G | ENODE_B |  | 140 |  | 0 | 5 | 41 | 2696/377/169 | KATHREIN | 42 | 17 |  | FO | 51 | 65 | 10 | CIE |  |  | FH + FO | 2013-01-01 | 5.91671944,-4.20936667
2021 | Août | Orange | OCI1313 | RAN_AGBOVILLE | RAN_AGBOVILLE_L8-3 | OCI1313 | AGBOVILLE | AGBOVILLE | AGBOVILLE | AGNEBY-TIASSA |  |  |  | -4.20936667 | 5.91671944 | Autostable |  |  | 4G | ENODE_B |  | 290 |  | 0 | 5 | 41 | 2696/377/169 | KATHREIN | 42 | 17 |  | FO | 51 | 65 | 10 | CIE |  |  | FH + FO | 2013-01-01 | 5.91671944,-4.20936667
2021 | Août | Orange | OCI1313 | RAN_AGBOVILLE | RAN_AGBOVILLE_U21-11 | OCI1313 | AGBOVILLE | AGBOVILLE | AGBOVILLE | AGNEBY-TIASSA |  |  |  | -4.20936667 | 5.91671944 | Autostable |  | 58711 | 3G | NODE_B | RNC_YAMOUSSOUKRO_1 | 10 | 8031 | 0 | 5 | 41 | 2696/377/169 | KATHREIN | 42 | 17 |  | FO | 51 | 65 | 10 | CIE | 86.04 | 11.9751 | FH + FO | 2013-01-01 | 5.91671944,-4.20936667
2021 | Août | Orange | OCI1313 | RAN_AGBOVILLE | RAN_AGBOVILLE_U21-12 | OCI1313 | AGBOVILLE | AGBOVILLE | AGBOVILLE | AGNEBY-TIASSA |  |  |  | -4.20936667 | 5.91671944 | Autostable |  | 58714 | 3G | NODE_B | RNC_YAMOUSSOUKRO_1 | 10 | 8031 | 0 | 5 | 41 | 2696/377/169 | KATHREIN | 42 | 17 |  | FO | 51 | 65 | 10 | CIE | 86.04 | 11.0872 | FH + FO | 2013-01-01 | 5.91671944,-4.20936667
2021 | Août | Orange | OCI1313 | RAN_AGBOVILLE | RAN_AGBOVILLE_U21-13 | OCI1313 | AGBOVILLE | AGBOVILLE | AGBOVILLE | AGNEBY-TIASSA |  |  |  | -4.20936667 | 5.91671944 | Autostable |  | 58717 | 3G | NODE_B | RNC_YAMOUSSOUKRO_1 | 10 | 8031 | 0 | 5 | 41 | 2696/377/169 | KATHREIN | 42 | 17 |  | FO | 51 | 65 | 10 | CIE | 86.04 | 10.0001 | FH + FO | 2013-01-01 | 5.91671944,-4.20936667
2021 | Août | Orange | OCI1313 | RAN_AGBOVILLE | RAN_AGBOVILLE_U21-21 | OCI1313 | AGBOVILLE | AGBOVILLE | AGBOVILLE | AGNEBY-TIASSA |  |  |  | -4.20936667 | 5.91671944 | Autostable |  | 58712 | 3G | NODE_B | RNC_YAMOUSSOUKRO_1 | 140 | 8031 | 0 | 5 | 41 | 2696/377/169 | KATHREIN | 42 | 17 |  | FO | 51 | 65 | 10 | CIE | 86.04 | 2.4327 | FH + FO | 2013-01-01 | 5.91671944,-4.20936667
2021 | Août | Orange | OCI1313 | RAN_AGBOVILLE | RAN_AGBOVILLE_U21-22 | OCI1313 | AGBOVILLE | AGBOVILLE | AGBOVILLE | AGNEBY-TIASSA |  |  |  | -4.20936667 | 5.91671944 | Autostable |  | 58715 | 3G | NODE_B | RNC_YAMOUSSOUKRO_1 | 140 | 8031 | 0 | 5 | 41 | 2696/377/169 | KATHREIN | 42 | 17 |  | FO | 51 | 65 | 10 | CIE | 86.04 | 1.6978 | FH + FO | 2013-01-01 | 5.91671944,-4.20936667
2021 | Août | Orange | OCI1313 | RAN_AGBOVILLE | RAN_AGBOVILLE_U21-23 | OCI1313 | AGBOVILLE | AGBOVILLE | AGBOVILLE | AGNEBY-TIASSA |  |  |  | -4.20936667 | 5.91671944 | Autostable |  | 58718 | 3G | NODE_B | RNC_YAMOUSSOUKRO_1 | 140 | 8031 | 0 | 5 | 41 | 2696/377/169 | KATHREIN | 42 | 17 |  | FO | 51 | 65 | 10 | CIE | 86.04 | 1.4872 | FH + FO | 2013-01-01 | 5.91671944,-4.20936667
2021 | Août | Orange | OCI1313 | RAN_AGBOVILLE | RAN_AGBOVILLE_U21-31 | OCI1313 | AGBOVILLE | AGBOVILLE | AGBOVILLE | AGNEBY-TIASSA |  |  |  | -4.20936667 | 5.91671944 | Autostable |  | 58713 | 3G | NODE_B | RNC_YAMOUSSOUKRO_1 | 290 | 8031 | 0 | 5 | 41 | 2696/377/169 | KATHREIN | 42 | 17 |  | FO | 51 | 65 | 10 | CIE | 86.04 | 8.1544 | FH + FO | 2013-01-01 | 5.91671944,-4.20936667
2021 | Août | Orange | OCI1313 | RAN_AGBOVILLE | RAN_AGBOVILLE_U21-32 | OCI1313 | AGBOVILLE | AGBOVILLE | AGBOVILLE | AGNEBY-TIASSA |  |  |  | -4.20936667 | 5.91671944 | Autostable |  | 58716 | 3G | NODE_B | RNC_YAMOUSSOUKRO_1 | 290 | 8031 | 0 | 0 | 26 | 2696/377/169 | KATHREIN | 42 | 11.7 |  | FO | 36 | 65 | 10 | CIE | 86.04 | 6.0492 | FH + FO | 2013-01-01 | 5.91671944,-4.20936667
2021 | Août | Orange | OCI1313 | RAN_AGBOVILLE | RAN_AGBOVILLE_U21-33 | OCI1313 | AGBOVILLE | AGBOVILLE | AGBOVILLE | AGNEBY-TIASSA |  |  |  | -4.20936667 | 5.91671944 | Autostable |  | 58719 | 3G | NODE_B | RNC_YAMOUSSOUKRO_1 | 290 | 8031 | 0 | 4 | 26 | 2696/377/169 | KATHREIN | 42 | 11.7 |  | FO | 36 | 65 | 10 | CIE | 86.04 | 7.2839 | FH + FO | 2013-01-01 | 5.91671944,-4.20936667
2021 | Août | Orange | OCI1469 | RAN_EXTENSION | RAN_EXTENSION_G18-1 | OCI1469 | ANYAMA | ANYAMA | ABIDJAN | DISTRICT AUTONOME D'ABIDJAN | 1 | 3 |  | -4.04241667 | 5.47844445 | Autostable |  | 13375 | 2G | BTS | BSC_CAF_1 | 10 | 162 | 0 | 4 | 26 | 2696/377/169 | KATHREIN | 42 | 11.7 |  | FO | 36 | 65 | 10 | CIE | 0.35772 | 29.1661 | FO | 2013-12-01 | 5.47844445,-4.04241667
2021 | Août | Orange | OCI1469 | RAN_EXTENSION | RAN_EXTENSION_G18-2 | OCI1469 | ANYAMA | ANYAMA | ABIDJAN | DISTRICT AUTONOME D'ABIDJAN | 1 | 4 |  | -4.04241667 | 5.47844445 | Autostable |  | 13376 | 2G | BTS | BSC_CAF_1 | 120 | 162 | 0 | 4 | 26 | 2696/377/169 | KATHREIN | 42 | 11.7 |  | FO | 36 | 65 | 10 | CIE | 0.12379 | 40.2551 | FO | 2013-12-01 | 5.47844445,-4.04241667
2021 | Août | Orange | OCI1469 | RAN_EXTENSION | RAN_EXTENSION_G18-3 | OCI1469 | ANYAMA | ANYAMA | ABIDJAN | DISTRICT AUTONOME D'ABIDJAN | 1 | 7 |  | -4.04241667 | 5.47844445 | Autostable |  | 13377 | 2G | BTS | BSC_CAF_1 | 230 | 162 | 0 | 4 | 26 | 2696/377/169 | KATHREIN | 42 | 11.7 |  | FO | 36 | 65 | 10 | CIE | 0.28237 | 77.3418 | FO | 2013-12-01 | 5.47844445,-4.04241667
2021 | Août | Orange | OCI1469 | RAN_EXTENSION | RAN_EXTENSION_G9-1 | OCI1469 | ANYAMA | ANYAMA | ABIDJAN | DISTRICT AUTONOME D'ABIDJAN | 1 | 3 |  | -4.04241667 | 5.47844445 | Autostable |  | 13371 | 2G | BTS | BSC_CAF_1 | 10 | 162 | 0 | 5 | 26 | 2696/377/169 | KATHREIN | 42 | 11.7 |  | FO | 36 | 65 | 10 | CIE | 0.095049 | 29.1661 | FO | 2013-12-01 | 5.47844445,-4.04241667
2021 | Août | Orange | OCI1469 | RAN_EXTENSION | RAN_EXTENSION_G9-2 | OCI1469 | ANYAMA | ANYAMA | ABIDJAN | DISTRICT AUTONOME D'ABIDJAN | 1 | 6 |  | -4.04241667 | 5.47844445 | Autostable |  | 13372 | 2G | BTS | BSC_CAF_1 | 120 | 162 | 0 | 3 | 20 | 2696/377/169 | KATHREIN | 42 | 17.870001 |  | FO | 30 | 65 | 10 | CIE | 0.030082 | 63.9004 | FO | 2013-12-01 | 5.47844445,-4.04241667
2021 | Août | Orange | OCI1469 | RAN_EXTENSION | RAN_EXTENSION_G9-3 | OCI1469 | ANYAMA | ANYAMA | ABIDJAN | DISTRICT AUTONOME D'ABIDJAN | 1 | 4 |  | -4.04241667 | 5.47844445 | Autostable |  | 13373 | 2G | BTS | BSC_CAF_1 | 230 | 162 | 0 | 4 | 20 | 2696/377/169 | KATHREIN | 42 | 17.879999 |  | FO | 30 | 65 | 10 | CIE | 0.28733 | 40.2551 | FO | 2013-12-01 | 5.47844445,-4.04241667
2021 | Août | Orange | OCI1469 | RAN_EXTENSION | RAN_EXTENSION_L23-1 | OCI1469 | ANYAMA | ANYAMA | ABIDJAN | DISTRICT AUTONOME D'ABIDJAN |  |  |  | -4.04241667 | 5.47844445 | Autostable |  |  | TDD | ENODE_B |  | 40 |  | 0 | 3 | 20 | 2696/377/169 | KATHREIN | 42 | 17.870001 |  | FO | 30 | 65 | 10 | CIE |  |  | FO | 2013-12-01 | 5.47844445,-4.04241667
2021 | Août | Orange | OCI1469 | RAN_EXTENSION | RAN_EXTENSION_L23-2 | OCI1469 | ANYAMA | ANYAMA | ABIDJAN | DISTRICT AUTONOME D'ABIDJAN |  |  |  | -4.04241667 | 5.47844445 | Autostable |  |  | TDD | ENODE_B |  | 160 |  | 0 | 3 | 26 | 2696/377/169 | KATHREIN | 42 | 13.8 |  | FO | 36 | 65 | 10 | CIE |  |  | FO | 2013-12-01 | 5.47844445,-4.04241667
2021 | Août | Orange | OCI1469 | RAN_EXTENSION | RAN_EXTENSION_L23-3 | OCI1469 | ANYAMA | ANYAMA | ABIDJAN | DISTRICT AUTONOME D'ABIDJAN |  |  |  | -4.04241667 | 5.47844445 | Autostable |  |  | TDD | ENODE_B |  | 300 |  | 0 | 3 | 26 | 2696/377/169 | KATHREIN | 42 | 13.8 |  | FO | 36 | 65 | 10 | CIE |  |  | FO | 2013-12-01 | 5.47844445,-4.04241667
2021 | Août | Orange | OCI1469 | RAN_EXTENSION | RAN_EXTENSION_L26-1 | OCI1469 | ANYAMA | ANYAMA | ABIDJAN | DISTRICT AUTONOME D'ABIDJAN |  |  |  | -4.04241667 | 5.47844445 | Autostable |  |  | 4G | ENODE_B |  | 10 |  | 0 | 3 | 26 | 2696/377/169 | KATHREIN | 42 | 13.8 |  | FO | 36 | 65 | 10 | CIE |  |  | FO | 2013-12-01 | 5.47844445,-4.04241667
2021 | Août | Orange | OCI1469 | RAN_EXTENSION | RAN_EXTENSION_L26-2 | OCI1469 | ANYAMA | ANYAMA | ABIDJAN | DISTRICT AUTONOME D'ABIDJAN |  |  |  | -4.04241667 | 5.47844445 | Autostable |  |  | 4G | ENODE_B |  | 230 |  | 0 | 3 | 26 | 2696/377/169 | KATHREIN | 42 | 13.8 |  | FO | 36 | 65 | 10 | CIE |  |  | FO | 2013-12-01 | 5.47844445,-4.04241667
2021 | Août | Orange | OCI1469 | RAN_EXTENSION | RAN_EXTENSION_L26-3 | OCI1469 | ANYAMA | ANYAMA | ABIDJAN | DISTRICT AUTONOME D'ABIDJAN |  |  |  | -4.04241667 | 5.47844445 | Autostable |  |  | 4G | ENODE_B |  | 120 |  | 0 | 4 | 26 | 2696/377/169 | KATHREIN | 42 | 13.8 |  | FO | 36 | 65 | 10 | CIE |  |  | FO | 2013-12-01 | 5.47844445,-4.04241667
2021 | Août | Orange | OCI1469 | RAN_EXTENSION | RAN_EXTENSION_L8-1 | OCI1469 | ANYAMA | ANYAMA | ABIDJAN | DISTRICT AUTONOME D'ABIDJAN |  |  |  | -4.04241667 | 5.47844445 | Autostable |  |  | 4G | ENODE_B |  | 120 |  | 0 | 4 | 26 | 2696/377/169 | KATHREIN | 42 | 13.8 |  | FO | 36 | 65 | 10 | CIE |  |  | FO | 2013-12-01 | 5.47844445,-4.04241667
2021 | Août | Orange | OCI1469 | RAN_EXTENSION | RAN_EXTENSION_L8-2 | OCI1469 | ANYAMA | ANYAMA | ABIDJAN | DISTRICT AUTONOME D'ABIDJAN |  |  |  | -4.04241667 | 5.47844445 | Autostable |  |  | 4G | ENODE_B |  | 10 |  | 0 | 4 | 26 | 2696/377/169 | KATHREIN | 42 | 13.8 |  | FO | 36 | 65 | 10 | CIE |  |  | FO | 2013-12-01 | 5.47844445,-4.04241667
2021 | Août | Orange | OCI1469 | RAN_EXTENSION | RAN_EXTENSION_L8-3 | OCI1469 | ANYAMA | ANYAMA | ABIDJAN | DISTRICT AUTONOME D'ABIDJAN |  |  |  | -4.04241667 | 5.47844445 | Autostable |  |  | 4G | ENODE_B |  | 230 |  | 0 | 4 | 26 | 2696/377/169 | KATHREIN | 42 | 13.8 |  | FO | 36 | 65 | 10 | CIE |  |  | FO | 2013-12-01 | 5.47844445,-4.04241667
2021 | Août | Orange | OCI1469 | RAN_EXTENSION | RAN_EXTENSION_U21-11 | OCI1469 | ANYAMA | ANYAMA | ABIDJAN | DISTRICT AUTONOME D'ABIDJAN |  |  |  | -4.04241667 | 5.47844445 | Autostable |  | 46351 | 3G | NODE_B | RNC_ABOBO_1 | 10 | 1611 | 0 | 4 | 26 | 2696/377/169 | KATHREIN | 42 | 13.8 |  | FO | 36 | 65 | 10 | CIE | 86.04 | 5.5408 | FO | 2013-12-01 | 5.47844445,-4.04241667
2021 | Août | Orange | OCI1469 | RAN_EXTENSION | RAN_EXTENSION_U21-12 | OCI1469 | ANYAMA | ANYAMA | ABIDJAN | DISTRICT AUTONOME D'ABIDJAN |  |  |  | -4.04241667 | 5.47844445 | Autostable |  | 46354 | 3G | NODE_B | RNC_ABOBO_1 | 10 | 1611 | 0 | 4 | 26 | 2696/377/169 | KATHREIN | 42 | 13.8 |  | FO | 36 | 65 | 10 | CIE | 86.04 | 3.6406 | FO | 2013-12-01 | 5.47844445,-4.04241667
2021 | Août | Orange | OCI1469 | RAN_EXTENSION | RAN_EXTENSION_U21-13 | OCI1469 | ANYAMA | ANYAMA | ABIDJAN | DISTRICT AUTONOME D'ABIDJAN |  |  |  | -4.04241667 | 5.47844445 | Autostable |  | 46357 | 3G | NODE_B | RNC_ABOBO_1 | 10 | 1611 | 0 | 4 | 26 | 2696/377/169 | KATHREIN | 42 | 13.8 |  | FO | 36 | 65 | 10 | CIE | 86.04 | 2.1076 | FO | 2013-12-01 | 5.47844445,-4.04241667
2021 | Août | Orange | OCI1469 | RAN_EXTENSION | RAN_EXTENSION_U21-21 | OCI1469 | ANYAMA | ANYAMA | ABIDJAN | DISTRICT AUTONOME D'ABIDJAN |  |  |  | -4.04241667 | 5.47844445 | Autostable |  | 46352 | 3G | NODE_B | RNC_ABOBO_1 | 120 | 1611 | 0 | 4 | 26 | 2696/377/169 | KATHREIN | 42 | 13.8 |  | FO | 36 | 65 | 10 | CIE | 86.04 | 3.0124 | FO | 2013-12-01 | 5.47844445,-4.04241667
2021 | Août | Orange | OCI1469 | RAN_EXTENSION | RAN_EXTENSION_U21-22 | OCI1469 | ANYAMA | ANYAMA | ABIDJAN | DISTRICT AUTONOME D'ABIDJAN |  |  |  | -4.04241667 | 5.47844445 | Autostable |  | 46355 | 3G | NODE_B | RNC_ABOBO_1 | 120 | 1611 | 0 | 4 | 26 | 2696/377/169 | KATHREIN | 42 | 13.8 |  | FO | 36 | 65 | 10 | CIE | 86.04 | 1.1186 | FO | 2013-12-01 | 5.47844445,-4.04241667
2021 | Août | Orange | OCI1469 | RAN_EXTENSION | RAN_EXTENSION_U21-23 | OCI1469 | ANYAMA | ANYAMA | ABIDJAN | DISTRICT AUTONOME D'ABIDJAN |  |  |  | -4.04241667 | 5.47844445 | Autostable |  | 46358 | 3G | NODE_B | RNC_ABOBO_1 | 120 | 1611 | 0 | 4 | 26 | 2696/377/169 | KATHREIN | 42 | 13.8 |  | FO | 36 | 65 | 10 | CIE | 86.04 | 1.3064 | FO | 2013-12-01 | 5.47844445,-4.04241667
2021 | Août | Orange | OCI1469 | RAN_EXTENSION | RAN_EXTENSION_U21-31 | OCI1469 | ANYAMA | ANYAMA | ABIDJAN | DISTRICT AUTONOME D'ABIDJAN |  |  |  | -4.04241667 | 5.47844445 | Autostable |  | 46353 | 3G | NODE_B | RNC_ABOBO_1 | 230 | 1611 | 0 | 4 | 26 | 2696/377/169 | KATHREIN | 42 | 13.8 |  | FO | 36 | 65 | 10 | CIE | 86.04 | 6.5366 | FO | 2013-12-01 | 5.47844445,-4.04241667
2021 | Août | Orange | OCI1469 | RAN_EXTENSION | RAN_EXTENSION_U21-32 | OCI1469 | ANYAMA | ANYAMA | ABIDJAN | DISTRICT AUTONOME D'ABIDJAN |  |  |  | -4.04241667 | 5.47844445 | Autostable |  | 46356 | 3G | NODE_B | RNC_ABOBO_1 | 230 | 1611 | 0 | 0 | 50 | 2696/377/169 | KATHREIN | 42 | 15.7 |  | FO | 60 | 65 | 10 | CIE | 86.04 | 5.1036 | FO | 2013-12-01 | 5.47844445,-4.04241667
2021 | Août | Orange | OCI1469 | RAN_EXTENSION | RAN_EXTENSION_U21-33 | OCI1469 | ANYAMA | ANYAMA | ABIDJAN | DISTRICT AUTONOME D'ABIDJAN |  |  |  | -4.04241667 | 5.47844445 | Autostable |  | 46359 | 3G | NODE_B | RNC_ABOBO_1 | 230 | 1611 | 0 | 0 | 50 | 2696/377/169 | KATHREIN | 42 | 15.7 |  | FO | 60 | 65 | 10 | CIE | 86.04 | 5.2107 | FO | 2013-12-01 | 5.47844445,-4.04241667
2021 | Août | Orange | OCI1659 | RANCH_SIPILOU | RANCH_SIPILOU_G9-1 | OCI1659 | SIPILOU | SIPILOU | SIPILOU | TONKPI | 1 | 4 |  | -7.85352778 | 7.84458334 | Haubané |  | 29031 | 2G | BTS | BSC_DALOA_1 | 0 | 614 | 0 | 0 | 50 | 2696/377/169 | KATHREIN | 42 | 15.7 |  | FO | 60 | 65 | 10 | CIE | 0.4734 | 38.3916 | FH + FO | 2014-03-01 | 7.84458334,-7.85352778
2021 | Août | Orange | OCI1659 | RANCH_SIPILOU | RANCH_SIPILOU_G9-2 | OCI1659 | SIPILOU | SIPILOU | SIPILOU | TONKPI | 1 | 5 |  | -7.85352778 | 7.84458334 | Haubané |  | 29032 | 2G | BTS | BSC_DALOA_1 | 200 | 614 | 0 | 6 | 44 | 2696/377/169 | KATHREIN | 42 | 15.9 |  | FO | 54 | 65 | 10 | CIE | 0.32912 | 49.6441 | FH + FO | 2014-03-01 | 7.84458334,-7.85352778
2021 | Août | Orange | OCI1659 | RANCH_SIPILOU | RANCH_SIPILOU_G9-3 | OCI1659 | SIPILOU | SIPILOU | SIPILOU | TONKPI | 1 | 4 |  | -7.85352778 | 7.84458334 | Haubané |  | 29033 | 2G | BTS | BSC_DALOA_1 | 270 | 614 | 0 | 6 | 44 | 2696/377/169 | KATHREIN | 42 | 15.9 |  | FO | 54 | 65 | 10 | CIE | 0.50413 | 36.5337 | FH + FO | 2014-03-01 | 7.84458334,-7.85352778
2021 | Août | Orange | OCI1659 | RANCH_SIPILOU | RANCH_SIPILOU_U9-1 | OCI1659 | SIPILOU | SIPILOU | SIPILOU | TONKPI |  |  |  | -7.85352778 | 7.84458334 | Haubané |  | 29030 | 3G | NODE_B | RNC_DALOA_1 | 0.0 | 6032 | 0 | 2 | 50 | 2696/377/169 | KATHREIN | 42 | 17.430000 |  | FO | 60 | 65 | 10 | CIE | 86.04 | 0.11114 | FH + FO | 2014-03-01 | 7.84458334,-7.85352778
2021 | Août | Orange | OCI1659 | RANCH_SIPILOU | RANCH_SIPILOU_U9-2 | OCI1659 | SIPILOU | SIPILOU | SIPILOU | TONKPI |  |  |  | -7.85352778 | 7.84458334 | Haubané |  | 29038 | 3G | NODE_B | RNC_DALOA_1 | 200.0 | 6032 | 0 | 2 | 70 | 2696/377/169 | KATHREIN | 42 | 17.430000 |  | FO | 80 | 65 | 10 | CIE | 86.04 | 0.10285 | FH + FO | 2014-03-01 | 7.84458334,-7.85352778
2021 | Août | Orange | OCI1659 | RANCH_SIPILOU | RANCH_SIPILOU_U9-3 | OCI1659 | SIPILOU | SIPILOU | SIPILOU | TONKPI |  |  |  | -7.85352778 | 7.84458334 | Haubané |  | 29039 | 3G | NODE_B | RNC_DALOA_1 | 270.0 | 6032 | 0 | 2 | 70 | 2696/377/169 | KATHREIN | 42 | 17.430000 |  | FO | 80 | 65 | 10 | CIE | 86.04 | 0.012528 | FH + FO | 2014-03-01 | 7.84458334,-7.85352778
2021 | Août | Orange | OCI0905 | RAPID_GRAH | RAPID_GRAH_G9-1 | OCI0905 | CENTRE USINE | GABIADJI | SAN-PEDRO | SAN-PEDRO | 1 | 3 |  | -6.63833500 | 5.10360900 | Autostable |  | 2961 | 2G | BTS | BSC_SP_1 | 100 | 707 | 0 | 6 | 44 | 2696/377/169 | KATHREIN | 42 | 15.9 |  | FO | 54 | 65 | 10 | CIE | 0.31582 | 29.1661 | FH + FO | 2005-06-01 | 5.10360900,-6.63833500
2021 | Août | Orange | OCI0905 | RAPID_GRAH | RAPID_GRAH_G9-2 | OCI0905 | CENTRE USINE | GABIADJI | SAN-PEDRO | SAN-PEDRO | 1 | 4 |  | -6.63833500 | 5.10360900 | Autostable |  | 2962 | 2G | BTS | BSC_SP_1 | 220 | 707 | 0 | 2 | 43 | 2696/377/169 | KATHREIN | 42 | 16.959999 |  | FO | 53 | 65 | 10 | CIE | 0.89425 | 41.1889 | FH + FO | 2005-06-01 | 5.10360900,-6.63833500
2021 | Août | Orange | OCI0905 | RAPID_GRAH | RAPID_GRAH_G9-3 | OCI0905 | CENTRE USINE | GABIADJI | SAN-PEDRO | SAN-PEDRO | 1 | 3 |  | -6.63833500 | 5.10360900 | Autostable |  | 2963 | 2G | BTS | BSC_SP_1 | 310 | 707 | 0 | 2 | 43 | 2696/377/169 | KATHREIN | 42 | 16.959999 |  | FO | 53 | 65 | 10 | CIE | 0.55076 | 30.9973 | FH + FO | 2005-06-01 | 5.10360900,-6.63833500
2021 | Août | Orange | OCI0905 | RAPID_GRAH | RAPID_GRAH_L8-1 | OCI0905 | CENTRE USINE | GABIADJI | SAN-PEDRO | SAN-PEDRO |  |  |  | -6.63833500 | 5.10360900 | Autostable |  |  | 4G | ENODE_B |  | 50 |  | 0 | 2 | 43 | 2696/377/169 | KATHREIN | 42 | 16.959999 |  | FO | 53 | 65 | 10 | CIE |  |  | FH + FO | 2005-06-01 | 5.10360900,-6.63833500
2021 | Août | Orange | OCI0905 | RAPID_GRAH | RAPID_GRAH_L8-2 | OCI0905 | CENTRE USINE | GABIADJI | SAN-PEDRO | SAN-PEDRO |  |  |  | -6.63833500 | 5.10360900 | Autostable |  |  | 4G | ENODE_B |  | 210 |  | 0 | 2 | 44 | 2696/377/169 | KATHREIN | 42 | 17.430000 |  | FO | 54 | 65 | 10 | CIE |  |  | FH + FO | 2005-06-01 | 5.10360900,-6.63833500
2021 | Août | Orange | OCI0905 | RAPID_GRAH | RAPID_GRAH_L8-3 | OCI0905 | CENTRE USINE | GABIADJI | SAN-PEDRO | SAN-PEDRO |  |  |  | -6.63833500 | 5.10360900 | Autostable |  |  | 4G | ENODE_B |  | 300 |  | 0 | 2 | 44 | 2696/377/169 | KATHREIN | 42 | 17.430000 |  | FO | 54 | 65 | 10 | CIE |  |  | FH + FO | 2005-06-01 | 5.10360900,-6.63833500
2021 | Août | Orange | OCI0905 | RAPID_GRAH | RAPID_GRAH_U9-1 | OCI0905 | CENTRE USINE | GABIADJI | SAN-PEDRO | SAN-PEDRO |  |  |  | -6.63833500 | 5.10360900 | Autostable |  | 5010 | 3G | NODE_B | RNC_SAN_PEDRO_1 | 100 | 7091 | 0 | 2 | 44 | 2696/377/169 | KATHREIN | 42 | 17.430000 |  | FO | 54 | 65 | 10 | CIE |  |  | FH + FO | 2005-06-01 | 5.10360900,-6.63833500
2021 | Août | Orange | OCI0905 | RAPID_GRAH | RAPID_GRAH_U9-2 | OCI0905 | CENTRE USINE | GABIADJI | SAN-PEDRO | SAN-PEDRO |  |  |  | -6.63833500 | 5.10360900 | Autostable |  | 5018 | 3G | NODE_B | RNC_SAN_PEDRO_1 | 220 | 7091 | 0 | 0 | 55 | 2696/377/169 | KATHREIN | 42 | 14.6 |  | FO | 65 | 65 | 10 | CIE |  |  | FH + FO | 2005-06-01 | 5.10360900,-6.63833500
2021 | Août | Orange | OCI0905 | RAPID_GRAH | RAPID_GRAH_U9-3 | OCI0905 | CENTRE USINE | GABIADJI | SAN-PEDRO | SAN-PEDRO |  |  |  | -6.63833500 | 5.10360900 | Autostable |  | 5019 | 3G | NODE_B | RNC_SAN_PEDRO_1 | 310 | 7091 | 0 | 0 | 55 | 2696/377/169 | KATHREIN | 42 | 14.6 |  | FO | 65 | 65 | 10 | CIE |  |  | FH + FO | 2005-06-01 | 5.10360900,-6.63833500
2021 | Août | Orange | OCI0906 | RAVIAT | RAVIAT_G18-1 | OCI0906 | RAVIART | TIE N'DIEKRO | DIDIEVI | BELIER | 1 | 3 |  | -4.88432501 | 7.40197223 | Haubané |  | 39675 | 2G | BTS | BSC_BOUAKE_2 | 90 | 308 | 0 | 0 | 55 | 2696/377/169 | KATHREIN | 42 | 14.6 |  | FO | 65 | 65 | 10 | CIE | 0.03286 | 25.5291 | FH + FO | 2006-12-01 | 7.40197223,-4.88432501
2021 | Août | Orange | OCI0906 | RAVIAT | RAVIAT_G18-2 | OCI0906 | RAVIART | TIE N'DIEKRO | DIDIEVI | BELIER | 1 | 8 |  | -4.88432501 | 7.40197223 | Haubané |  | 39676 | 2G | BTS | BSC_BOUAKE_2 | 230 | 308 | 0 | 2 | 55 | 2696/377/169 | KATHREIN | 42 | 14.6 |  | FO | 65 | 65 | 10 | CIE | 0.11645 | 87.0035 | FH + FO | 2006-12-01 | 7.40197223,-4.88432501
2021 | Août | Orange | OCI0906 | RAVIAT | RAVIAT_G18-3 | OCI0906 | RAVIART | TIE N'DIEKRO | DIDIEVI | BELIER | 1 | 7 |  | -4.88432501 | 7.40197223 | Haubané |  | 39677 | 2G | BTS | BSC_BOUAKE_2 | 310 | 308 | 0 | 2 | 55 | 2696/377/169 | KATHREIN | 42 | 14.6 |  | FO | 65 | 65 | 10 | CIE | 0.1282 | 77.3418 | FH + FO | 2006-12-01 | 7.40197223,-4.88432501
2021 | Août | Orange | OCI0906 | RAVIAT | RAVIAT_G9-1 | OCI0906 | RAVIART | TIE N'DIEKRO | DIDIEVI | BELIER | 1 | 3 |  | -4.88432501 | 7.40197223 | Haubané |  | 39671 | 2G | BTS | BSC_BOUAKE_2 | 90 | 308 | 0 | 2 | 55 | 2696/377/169 | KATHREIN | 42 | 14.6 |  | FO | 65 | 65 | 10 | CIE | 0.86483 | 27.3431 | FH + FO | 2006-12-01 | 7.40197223,-4.88432501
2021 | Août | Orange | OCI0906 | RAVIAT | RAVIAT_G9-2 | OCI0906 | RAVIART | TIE N'DIEKRO | DIDIEVI | BELIER | 1 | 4 |  | -4.88432501 | 7.40197223 | Haubané |  | 39672 | 2G | BTS | BSC_BOUAKE_2 | 230 | 308 | 0 | 6 | 40 | 2696/377/169 | KATHREIN | 42 | 15.4 |  | FO | 50 | 65 | 10 | CIE | 1.2679 | 40.2551 | FH + FO | 2006-12-01 | 7.40197223,-4.88432501
2021 | Août | Orange | OCI0906 | RAVIAT | RAVIAT_G9-3 | OCI0906 | RAVIART | TIE N'DIEKRO | DIDIEVI | BELIER | 1 | 3 |  | -4.88432501 | 7.40197223 | Haubané |  | 39673 | 2G | BTS | BSC_BOUAKE_2 | 310 | 308 | 0 | 6 | 40 | 2696/377/169 | KATHREIN | 42 | 15.4 |  | FO | 50 | 65 | 10 | CIE | 1.4727 | 25.5291 | FH + FO | 2006-12-01 | 7.40197223,-4.88432501
2021 | Août | Orange | OCI0906 | RAVIAT | RAVIAT_U9-1 | OCI0906 | RAVIART | TIE N'DIEKRO | DIDIEVI | BELIER |  |  |  | -4.88432501 | 7.40197223 | Haubané |  | 39670 | 3G | NODE_B | RNC_BOUAKE_1 | 90.0 | 3071 | 0 | 2 | 55 | 2696/377/169 | KATHREIN | 42 | 17.430000 |  | FO | 65 | 65 | 10 | CIE | 86.04 | 1.3069 | FH + FO | 2006-12-01 | 7.40197223,-4.88432501
2021 | Août | Orange | OCI0906 | RAVIAT | RAVIAT_U9-2 | OCI0906 | RAVIART | TIE N'DIEKRO | DIDIEVI | BELIER |  |  |  | -4.88432501 | 7.40197223 | Haubané |  | 39678 | 3G | NODE_B | RNC_BOUAKE_1 | 230.0 | 3071 | 0 | 2 | 65 | 2696/377/169 | KATHREIN | 42 | 17.430000 |  | FO | 75 | 65 | 10 | CIE | 86.04 | 3.0496 | FH + FO | 2006-12-01 | 7.40197223,-4.88432501
2021 | Août | Orange | OCI0906 | RAVIAT | RAVIAT_U9-3 | OCI0906 | RAVIART | TIE N'DIEKRO | DIDIEVI | BELIER |  |  |  | -4.88432501 | 7.40197223 | Haubané |  | 39679 | 3G | NODE_B | RNC_BOUAKE_1 | 310.0 | 3071 | 0 | 2 | 65 | 2696/377/169 | KATHREIN | 42 | 17.430000 |  | FO | 75 | 65 | 10 | CIE | 86.04 | 2.0121 | FH + FO | 2006-12-01 | 7.40197223,-4.88432501
2021 | Août | Orange | OCI0907 | REGIONALE | REGIONALE_G18-1 | OCI0907 | YAMOUSSOUKRO | YAMOUSSOUKRO | YAMOUSSOUKRO | DISTRICT AUTONOME DE YAMOUSSOUKRO | 2 | 6 |  | -5.27639040 | 6.81911143 | Autostable |  | 20005 | 2G | BTS | BSC_YAKRO_1 | 0 | 803 | 0 | 6 | 40 | 2696/377/169 | KATHREIN | 42 | 15.4 |  | FO | 50 | 65 | 10 | CIE | 0.41751 | 65.8136 | FH + FO | 2003-07-01 | 6.81911143,-5.27639040
2021 | Août | Orange | OCI0907 | REGIONALE | REGIONALE_G18-2 | OCI0907 | YAMOUSSOUKRO | YAMOUSSOUKRO | YAMOUSSOUKRO | DISTRICT AUTONOME DE YAMOUSSOUKRO | 2 | 6 |  | -5.27639040 | 6.81911143 | Autostable |  | 20006 | 2G | BTS | BSC_YAKRO_1 | 120 | 803 | 0 | 4 | 40 | 2696/377/169 | KATHREIN | 42 | 15.4 |  | FO | 50 | 65 | 10 | CIE | 0.54782 | 63.9004 | FH + FO | 2003-07-01 | 6.81911143,-5.27639040
2021 | Août | Orange | OCI0907 | REGIONALE | REGIONALE_G18-3 | OCI0907 | YAMOUSSOUKRO | YAMOUSSOUKRO | YAMOUSSOUKRO | DISTRICT AUTONOME DE YAMOUSSOUKRO | 2 | 5 |  | -5.27639040 | 6.81911143 | Autostable |  | 20007 | 2G | BTS | BSC_YAKRO_1 | 230 | 803 | 0 | 8 | 40 | 2696/377/169 | KATHREIN | 42 | 15.4 |  | FO | 50 | 65 | 10 | CIE | 1.0935 | 52.4807 | FH + FO | 2003-07-01 | 6.81911143,-5.27639040