2021 | Juin | Moov | AKOUEDO | MOOV |  | AC350 | ABIDJAN | COCODY | ABIDJAN | LAGUNES | 1 | 10 | 3 | -3.93883701 | 5.35347845 | RoofTop | 15 |  | 2G/3G | BTS | ABBSC06/RNC01 |  | 1062 | [12 empty] | CIE |  |  |  | 39609 | 5.35347845,-3.93883701
2021 | Juin | Moov | BLANCHON | MOOV |  | AC351 | BINGERVILLE | BINGERVILLE | ABIDJAN | LAGUNES | 2 | 24 | 6 | -3.88083261 | 5.35806018 | GreenField | 36 |  | 2G/3G/4G | BTS | ABBSC06/MARNC21 |  | 1061 | [12 empty] | CIE |  |  |  | 39723 | 5.35806018,-3.88083261
2021 | Juin | Moov | DAGBA | MOOV |  | AC352 | BINGERVILLE | BINGERVILLE | ABIDJAN | LAGUNES | 2 | 24 | 6 | -3.8911938 | 5.35228324 | GreenField | 36 |  | 2G/3G | BTS | ABBSC06/MARNC21 |  | 1061 | [12 empty] | CIE |  |  |  | 39713 | 5.35228324,-3.8911938
2021 | Juin | Moov | CERES | MOOV |  | AC353 | ABIDJAN | ADJAME | ABIDJAN | LAGUNES | 2 | 24 | 6 | -4.02497129 | 5.36671808 | RoofTop | 12 |  | 2G/3G | BTS | ABBSC06/MARNC21 |  | 1063 | [12 empty] | CIE |  |  |  | 39357 | 5.36671808,-4.02497129
2021 | Juin | Moov | MONTEE | MOOV |  | AC354 | ABIDJAN | ADJAME | ABIDJAN | LAGUNES | 2 | 24 | 6 | -4.01896656 | 5.36470202 | RoofTop | 9 |  | 2G/3G | BTS | ABBSC06/MARNC21 |  | 1063 | [12 empty] | CIE |  |  |  | 39309 | 5.36470202,-4.01896656
2021 | Juin | Moov | ENA | MOOV |  | AC355 | ABIDJAN | COCODY | ABIDJAN | LAGUNES | 1 | 12 | 3 | -3.99797131 | 5.36227637 | RoofTop | 12 |  | 2G/3G/4G | BTS | ABBSC06/MARNC21 |  | 1063 | [12 empty] | CIE |  |  |  | 39553 | 5.36227637,-3.99797131
2021 | Juin | Moov | ANDRE_MALRAUD | MOOV |  | AC356 | ABIDJAN | COCODY | ABIDJAN | LAGUNES | 2 | 24 | 6 | -3.97823277 | 5.35558766 | GreenField | 32 |  | 2G/3G/4G | BTS | ABBSC06/RNC01 |  | 1063 | [12 empty] | CIE |  |  |  | 39728 | 5.35558766,-3.97823277
2021 | Juin | Moov | RD_POINT_PALMERAIE | MOOV |  | AC357 | ABIDJAN | COCODY | ABIDJAN | LAGUNES | 2 | 24 | 6 | -3.9602525 | 5.36505937 | RoofTop | 9 |  | 2G/3G/4G | BTS | ABBSC06/RNC01 |  | 1061 | [12 empty] | CIE |  |  |  | 39356 | 5.36505937,-3.9602525
2021 | Juin | Moov | DIVIN_AMOUR | MOOV |  | AC358 | ABIDJAN | COCODY | ABIDJAN | LAGUNES | 2 | 24 | 6 | -3.95110861 | 5.38136423 | GreenField | 32 |  | 2G/3G/4G | BTS | ABBSC06/AORNC09 |  | 1061 | [12 empty] | CIE |  |  |  | 39724 | 5.38136423,-3.95110861
2021 | Juin | Moov | AVICENNE | MOOV |  | AC359 | ABIDJAN | COCODY | ABIDJAN | LAGUNES | 2 | 24 | 6 | -3.95788986 | 5.37202794 | RoofTop | 12 |  | 2G/3G | BTS | ABBSC06/RNC01 |  | 1061 | [12 empty] | CIE |  |  |  | 39374 | 5.37202794,-3.95788986
2021 | Juin | Moov | EMERAUD | MOOV |  | AC360 | ABIDJAN | COCODY | ABIDJAN | LAGUNES | 2 | 20 | 6 | -3.9784214 | 5.37203156 | GreenField | 32 |  | 2G/3G | BTS | ABBSC06/AORNC09 |  | 1063 | [12 empty] | CIE |  |  |  | 39725 | 5.37203156,-3.9784214
2021 | Juin | Moov | TANON_NAMANKO | MOOV |  | AC361 | ABIDJAN | COCODY | ABIDJAN | LAGUNES | 1 | 12 | 3 | -3.99305628 | 5.37552651 | RoofTop | 6 |  | 2G/3G | BTS | ABBSC06/AORNC09 |  | 1064 | [12 empty] | CIE |  |  |  | 39353 | 5.37552651,-3.99305628
2021 | Juin | Moov | 18RRDT | MOOV |  | AC362 | ABIDJAN | COCODY | ABIDJAN | LAGUNES | 1 | 12 | 3 | -3.99147324 | 5.38439335 | RoofTop | 9 |  | 2G/3G | BTS | ABBSC06/AORNC09 |  | 1064 | [12 empty] | CIE |  |  |  | 39366 | 5.38439335,-3.99147324
2021 | Juin | Moov | SOLEIL | MOOV |  | AC363 | ABIDJAN | COCODY | ABIDJAN | LAGUNES | 2 | 24 | 6 | -3.977344 | 5.395479 | RoofTop | 12 |  | 2G/3G/4G | BTS | AOBSC09/AORNC09 |  | 1092 | [12 empty] | CIE |  |  |  | 39351 | 5.395479,-3.977344
2021 | Juin | Moov | LOREADE | MOOV |  | AC364 | ABIDJAN | COCODY | ABIDJAN | LAGUNES | 1 | 12 | 3 | -3.98400316 | 5.3972225 | RoofTop | 9 |  | 2G/3G | BTS | AOBSC09/AORNC09 |  | 1092 | [12 empty] | CIE |  |  |  | 39337 | 5.3972225,-3.98400316
2021 | Juin | Moov | STAR_2 | MOOV |  | AC365 | ABIDJAN | COCODY | ABIDJAN | LAGUNES | 2 | 36 | 6 | -3.98753447 | 5.40432629 | RoofTop | 12 |  | 2G/3G/4G | BTS | AOBSC09/AORNC09 |  | 1092 | [12 empty] | CIE |  |  |  | 39346 | 5.40432629,-3.98753447
2021 | Juin | Moov | DOKUI_CIE | MOOV |  | AC366 | ABIDJAN | ABOBO | ABIDJAN | LAGUNES | 1 | 12 | 3 | -4.01505286 | 5.40457938 | RoofTop | 6 |  | 2G/3G | BTS | AOBSC09/AORNC09 |  | 1091 | [12 empty] | CIE |  |  |  | 39350 | 5.40457938,-4.01505286
2021 | Juin | Moov | PAPAYER | MOOV |  | AC367 | ABIDJAN | COCODY | ABIDJAN | LAGUNES | 1 | 6 | 3 | -3.98085966 | 5.33335937 | RoofTop | 15 |  | 2G/3G/4G | BTS | ABBSC06/MARNC21 |  | 1062 | [12 empty] | CIE |  |  |  | 39338 | 5.33335937,-3.98085966
2021 | Juin | Moov | ARCADES | MOOV |  | AC368 | ABIDJAN | COCODY | ABIDJAN | LAGUNES | 1 | 12 | 3 | -3.97631099 | 5.40681378 | RoofTop | 9 |  | 2G/3G | BTS | AOBSC09/AORNC09 |  | 1092 | [12 empty] | CIE |  |  |  | 39314 | 5.40681378,-3.97631099
2021 | Juin | Moov | COUVENT | MOOV |  | AC369 | ABIDJAN | COCODY | ABIDJAN | LAGUNES | 1 | 12 | 3 | -3.98545 | 5.41718 | RoofTop | 6 |  | 2G/3G | BTS | AOBSC09/AORNC09 |  | 1092 | [12 empty] | CIE |  |  |  | 39304 | 5.41718,-3.98545
2021 | Juin | Moov | CAFEIER | MOOV |  | AC370 | ABIDJAN | COCODY | ABIDJAN | LAGUNES | 2 | 24 | 6 | -3.98409 | 5.41273 | RoofTop | 9 |  | 2G/3G/4G | BTS | AOBSC09/AORNC09 |  | 1092 | [12 empty] | CIE |  |  |  | 39668 | 5.41273,-3.98409
2021 | Juin | Moov | COCOTIER | MOOV |  | AC371 | ABIDJAN | COCODY | ABIDJAN | LAGUNES | 2 | 24 | 6 | -3.98490052 | 5.42194154 | RoofTop | 12 |  | 2G/3G/4G | BTS | AOBSC09/AORNC09 |  | 1092 | [12 empty] | CIE |  |  |  | 39606 | 5.42194154,-3.98490052
2021 | Juin | Moov | NDOTRE | MOOV |  | AC372 | ABIDJAN | ABOBO | ABIDJAN | LAGUNES | 2 | 24 | 6 | -4.06200018 | 5.44502953 | RoofTop | 15 |  | 2G/3G/4G | BTS | AOBSC09/AORNC09 |  | 1091 | [12 empty] | CIE |  |  |  | 39305 | 5.44502953,-4.06200018
2021 | Juin | Moov | VESSO | MOOV |  | AC373 | ABIDJAN | ABOBO | ABIDJAN | LAGUNES | 2 | 24 | 6 | -4.0325765 | 5.44512591 | GreenField | 32 |  | 2G/3G | BTS | AOBSC09/AORNC09 |  | 1091 | [12 empty] | CIE |  |  |  | 39606 | 5.44512591,-4.0325765
2021 | Juin | Moov | MATERNITE | MOOV |  | AC374 | ABIDJAN | ABOBO | ABIDJAN | LAGUNES | 2 | 24 | 6 | -4.00723298 | 5.44567534 | RoofTop | 9 |  | 2G/3G | BTS | AOBSC09/AORNC09 |  | 1091 | [12 empty] | CIE |  |  |  | 39553 | 5.44567534,-4.00723298
2021 | Juin | Moov | AKEKOI | MOOV |  | AC375 | ABIDJAN | ABOBO | ABIDJAN | LAGUNES | 2 | 24 | 6 | -4.046012 | 5.43244876 | GreenField | 32 |  | 2G/3G | BTS | AOBSC09/AORNC09 |  | 1091 | [12 empty] | CIE |  |  |  | 39306 | 5.43244876,-4.046012
2021 | Juin | Moov | AVOCATIER | MOOV |  | AC376 | ABIDJAN | ABOBO | ABIDJAN | LAGUNES | 2 | 20 | 6 | -4.02620898 | 5.44255894 | GreenField | 36 |  | 2G/3G | BTS | AOBSC09/AORNC09 |  | 1091 | [12 empty] | CIE |  |  |  | 39594 | 5.44255894,-4.02620898
2021 | Juin | Moov | MATENIN | MOOV |  | AC377 | ABIDJAN | ABOBO | ABIDJAN | LAGUNES | 2 | 24 | 6 | -4.02019221 | 5.43922248 | RoofTop | 6 |  | 2G/3G | BTS | AOBSC09/AORNC09 |  | 1091 | [12 empty] | CIE |  |  |  | 39307 | 5.43922248,-4.02019221
2021 | Juin | Moov | TERMINUS | MOOV |  | AC378 | ABIDJAN | ABOBO | ABIDJAN | LAGUNES | 2 | 24 | 6 | -4.01167372 | 5.43488613 | GreenField | 32 |  | 2G/3G | BTS | AOBSC09/AORNC09 |  | 1092 | [12 empty] | CIE |  |  |  | 39308 | 5.43488613,-4.01167372
2021 | Juin | Moov | PLAQUE | MOOV |  | AC379 | ABIDJAN | ABOBO | ABIDJAN | LAGUNES | 2 | 24 | 6 | -4.00573 | 5.43233 | RoofTop | 9 |  | 2G/3G/4G | BTS | AOBSC09/AORNC09 |  | 1092 | [12 empty] | CIE |  |  |  | 39542 | 5.43233,-4.00573
2021 | Juin | Moov | LYMA | MOOV |  | AC380 | ABIDJAN | ABOBO | ABIDJAN | LAGUNES | 1 | 10 | 3 | -4.01520137 | 5.42866623 | RoofTop | 6 |  | 2G/3G | BTS | AOBSC09/AORNC09 |  | 1091 | [12 empty] | CIE |  |  |  | 39622 | 5.42866623,-4.01520137
2021 | Juin | Moov | LYMA2 | MOOV |  | AC381 | ABIDJAN | ABOBO | ABIDJAN | LAGUNES | 2 | 24 | 6 | -4.01017998 | 5.42676613 | GreenField | 32 |  | 2G/3G | BTS | AOBSC09/AORNC09 |  | 1092 | [12 empty] | CIE |  |  |  | 39309 | 5.42676613,-4.01017998
2021 | Juin | Moov | KENEDY | MOOV |  | AC382 | ABIDJAN | ABOBO | ABIDJAN | LAGUNES | 2 | 24 | 6 | -4.00015152 | 5.42612251 | GreenField | 36 |  | 2G/3G | BTS | AOBSC09/AORNC09 |  | 1092 | [12 empty] | CIE |  |  |  | 39603 | 5.42612251,-4.00015152
2021 | Juin | Moov | KIYALA | MOOV |  | AC383 | ABIDJAN | ABOBO | ABIDJAN | LAGUNES | 2 | 24 | 6 | -3.98761339 | 5.43069284 | RoofTop | 6 |  | 2G/3G | BTS | AOBSC09/AORNC09 |  | 1092 | [12 empty] | CIE |  |  |  | 39310 | 5.43069284,-3.98761339
2021 | Juin | Moov | PHARM_KENEDY | MOOV |  | AC384 | ABIDJAN | ABOBO | ABIDJAN | LAGUNES | 2 | 24 | 6 | -4.00359829 | 5.42005656 | GreenField | 36 |  | 2G/3G/4G | BTS | AOBSC09/AORNC09 |  | 1092 | [12 empty] | CIE |  |  |  | 39311 | 5.42005656,-4.00359829
2021 | Juin | Moov | ABOBO_GARE | MOOV |  | AC385 | ABIDJAN | ABOBO | ABIDJAN | LAGUNES | 2 | 24 | 6 | -4.01278 | 5.41633277 | GreenField | 32 |  | 2G/3G | BTS | AOBSC09/AORNC09 |  | 1091 | [12 empty] | CIE |  |  |  | 39488 | 5.41633277,-4.01278
2021 | Juin | Moov | 21RRDT | MOOV |  | AC386 | ABIDJAN | ABOBO | ABIDJAN | LAGUNES | 2 | 24 | 6 | -4.02468104 | 5.41965038 | GreenField | 32 |  | 2G/3G | BTS | AOBSC09/AORNC09 |  | 1091 | [12 empty] | CIE |  |  |  | 39312 | 5.41965038,-4.02468104
2021 | Juin | Moov | PORT | MOOV |  | AC387 | ABIDJAN | TREICHVILLE | ABIDJAN | LAGUNES | 2 | 24 | 6 | -4.019896 | 5.304605 | RoofTop | 9 |  | 2G/3G/4G | BTS | MABSC21/MARNC21 |  | 1214 | [12 empty] | CIE |  |  |  | 40791 | 5.304605,-4.019896
2021 | Juin | Moov | TREICHENTER | MOOV |  | AC388 | ABIDJAN | TREICHVILLE | ABIDJAN | LAGUNES | 1 | 12 | 3 | -4.01561753 | 5.30929718 | RoofTop | 6 |  | 2G/3G | BTS | MABSC21/MARNC21 |  | 1214 | [12 empty] | CIE |  |  |  | 39313 | 5.30929718,-4.01561753
2021 | Juin | Moov | COBAT | MOOV |  | AC389 | ABIDJAN | TREICHVILLE | ABIDJAN | LAGUNES | 2 | 24 | 6 | -4.00415488 | 5.31339529 | RoofTop | 6 |  | 2G/3G | BTS | MABSC21/MARNC21 |  | 1214 | [12 empty] | CIE |  |  |  | 39484 | 5.31339529,-4.00415488
2021 | Juin | Moov | ALPHA16 | MOOV |  | AC390 | ABIDJAN | TREICHVILLE | ABIDJAN | LAGUNES | 1 | 12 | 3 | -4.00957259 | 5.30437748 | RoofTop | 6 |  | 2G/3G | BTS | MABSC21/MARNC21 |  | 1211 | [12 empty] | CIE |  |  |  | 39742 | 5.30437748,-4.00957259
2021 | Juin | Moov | FOYER_PROT | MOOV |  | AC391 | ABIDJAN | TREICHVILLE | ABIDJAN | LAGUNES | 1 | 12 | 3 | -4.00873715 | 5.30114068 | RoofTop | 6 |  | 2G/3G | BTS | MABSC21/MARNC21 |  | 1211 | [12 empty] | CIE |  |  |  | 39568 | 5.30114068,-4.00873715
2021 | Juin | Moov | TREICHMEC | MOOV |  | AC392 | ABIDJAN | TREICHVILLE | ABIDJAN | LAGUNES | 1 | 12 | 3 | -4.00501517 | 5.30411355 | RoofTop | 6 |  | 2G/3G | BTS | MABSC21/MARNC21 |  | 1211 | [12 empty] | CIE |  |  |  | 39486 | 5.30411355,-4.00501517
2021 | Juin | Moov | TREICH_SOREF | MOOV |  | AC393 | ABIDJAN | TREICHVILLE | ABIDJAN | LAGUNES | 1 | 12 | 3 | -4.00050013 | 5.29655007 | RoofTop | 6 |  | 2G/3G | BTS | MABSC21/MARNC21 |  | 1211 | [12 empty] | CIE |  |  |  | 39728 | 5.29655007,-4.00050013
2021 | Juin | Moov | MARC_POSTE | MOOV |  | AC394 | ABIDJAN | MARCORY | ABIDJAN | LAGUNES | 1 | 12 | 3 | -3.98652904 | 5.30638654 | RoofTop | 6 |  | 2G/3G/4G | BTS | MABSC21/MARNC21 |  | 1214 | [12 empty] | CIE |  |  |  | 39316 | 5.30638654,-3.98652904
2021 | Juin | Moov | MARC_GROUP | MOOV |  | AC395 | ABIDJAN | MARCORY | ABIDJAN | LAGUNES | 2 | 24 | 6 | -3.980275 | 5.30228889 | RoofTop | 12 |  | 2G/3G/4G | BTS | MABSC21/MARNC21 |  | 1214 | [12 empty] | CIE |  |  |  | 40113 | 5.30228889,-3.980275
2021 | Juin | Moov | Aéroport_FHB | MOOV |  | AC396 | ABIDJAN | PORT-BOUET | ABIDJAN | LAGUNES | 1 |  | 3 | -3.93254444444444 | 5.254225 | RoofTop | 12 |  | 2G/3G/4G | BTS | MABSC21/MARNC21 | 14°¦120°¦205° |  |  |  | 18 | 2830*460*350 | EGV4-65D-R6 |  |  |  | FO | 3960 |  |  | NA |  |  |  | 44154 | 5.254225,-3.93254444444444
2021 | Juin | Moov | ST_PIERRE_ANOUM | MOOV |  | AC397 | ABIDJAN | MARCORY | ABIDJAN | LAGUNES | 1 | 20 | 5 | -3.97194 | 5.31001 | RoofTop | 12 |  | 2G/3G | BTS | MABSC21/MARNC21 |  | 1214 | [12 empty] | CIE |  |  |  | 39487 | 5.31001,-3.97194
2021 | Juin | Moov | CANAL | MOOV |  | AC398 | ABIDJAN | KOUMASSI | ABIDJAN | LAGUNES | 1 | 12 | 3 | -3.96871723 | 5.30143982 | RoofTop | 9 |  | 2G/3G | BTS | MABSC21/MARNC21 |  | 1212 | [12 empty] | CIE |  |  |  | 39500 | 5.30143982,-3.96871723
2021 | Juin | Moov | MARC_SIDECI | MOOV |  | AC399 | ABIDJAN | KOUMASSI | ABIDJAN | LAGUNES | 2 | 24 | 6 | -3.96995391 | 5.29592028 | RoofTop | 6 |  | 2G/3G | BTS | MABSC21/MARNC21 |  | 1212 | [12 empty] | CIE |  |  |  | 39556 | 5.29592028,-3.96995391
2021 | Juin | Moov | STBENOIT | MOOV |  | AC400 | ABIDJAN | KOUMASSI | ABIDJAN | LAGUNES | 2 | 24 | 6 | -3.95355 | 5.30368 | RoofTop | 6 |  | 2G/3G | BTS | MABSC21/MARNC21 |  | 1212 | [12 empty] | CIE |  |  |  | 39315 | 5.30368,-3.95355
2021 | Juin | Moov | MARCHER_POULET | MOOV |  | AC401 | ABIDJAN | KOUMASSI | ABIDJAN | LAGUNES | 2 | 24 | 6 | -3.95793 | 5.30008 | RoofTop | 9 |  | 2G/3G | BTS | MABSC21/MARNC21 |  | 1212 | [12 empty] | CIE |  |  |  | 40116 | 5.30008,-3.95793
2021 | Juin | Moov | KOUM_CELESTE | MOOV |  | AC402 | ABIDJAN | KOUMASSI | ABIDJAN | LAGUNES | 2 | 24 | 6 | -3.94955719 | 5.29985947 | RoofTop | 9 |  | 2G/3G | BTS | MABSC21/MARNC21 |  | 1212 | [12 empty] | CIE |  |  |  | 39554 | 5.29985947,-3.94955719
2021 | Juin | Moov | PHANIE | MOOV |  | AC403 | ABIDJAN | KOUMASSI | ABIDJAN | LAGUNES | 2 | 24 | 6 | -3.94836701 | 5.31230764 | RoofTop | 6 |  | 2G/3G | BTS | MABSC21/MARNC21 |  | 1212 | [12 empty] | CIE |  |  |  | 39317 | 5.31230764,-3.94836701
2021 | Juin | Moov | AKLOMIAMBLA | MOOV |  | AC404 | ABIDJAN | KOUMASSI | ABIDJAN | LAGUNES | 2 | 24 | 6 | -3.9451 | 5.30525 | RoofTop | 6 |  | 2G/3G | BTS | MABSC21/MARNC21 |  | 1212 | [12 empty] | CIE |  |  |  | 39318 | 5.30525,-3.9451
2021 | Juin | Moov | MERCEDES | IHS |  | AC405 | ABIDJAN | MARCORY | ABIDJAN | LAGUNES | 1 | 6 | 3 | -3.97651 | 5.28537 | RoofTop | 12 |  | 2G/3G/4G | BTS | MABSC21/MARNC21 |  | 1212 | [12 empty] | CIE |  |  |  | 40422 | 5.28537,-3.97651
2021 | Juin | Moov | ANSAR | MOOV |  | AC406 | ABIDJAN | PORT-BOUET | ABIDJAN | LAGUNES | 1 | 24 | 3 | -3.96222147 | 5.26138841 | GreenField | 32 |  | 2G/3G/4G | BTS | GBMBSC14/GBMBSC14 |  | 282 | [12 empty] | CIE |  |  |  | 39717 | 5.26138841,-3.96222147
2021 | Juin | Moov | CEG | MOOV |  | AC407 | ABIDJAN | PORT-BOUET | ABIDJAN | LAGUNES | 1 | 24 | 3 | -3.96015433 | 5.25496944 | RoofTop | 9 |  | 2G/3G/4G | BTS | GBMBSC14/GBMBSC14 |  | 282 | [12 empty] | CIE |  |  |  | 39605 | 5.25496944,-3.96015433
2021 | Juin | Moov | SIMAT | MOOV |  | AC409 | ABIDJAN | PORT-BOUET | ABIDJAN | LAGUNES | 1 | 12 | 3 | -4.00953184 | 5.26807031 | GreenField | 32 |  | 2G/3G/4G | BTS | MABSC21/MARNC21 |  | 1211 | [12 empty] | CIE |  |  |  | 39869 | 5.26807031,-4.00953184
2021 | Juin | Moov | VIGA | MOOV |  | AC410 | ABIDJAN | MARCORY | ABIDJAN | LAGUNES | 2 | 24 | 6 | -3.99552453 | 5.31122033 | RoofTop | 9 |  | 2G/3G/4G | BTS | MABSC21/MARNC21 |  | 1214 | [12 empty] | CIE |  |  |  | 39319 | 5.31122033,-3.99552453
2021 | Juin | Moov | GORGE_DOR | MOOV |  | AC411 | ABIDJAN | MARCORY | ABIDJAN | LAGUNES | 1 | 12 | 3 | -3.98478117 | 5.28532302 | RoofTop | 9 |  | 2G/3G | BTS | MABSC21/MARNC21 |  | 1212 | [12 empty] | CIE |  |  |  | 39723 | 5.28532302,-3.98478117
2021 | Juin | Moov | CNRA | MOOV |  | AC412 | ABIDJAN | PORT-BOUET | ABIDJAN | LAGUNES | 1 | 12 | 3 | -3.837105 | 5.279906 | GreenField | 42 |  | 2G/3G/4G | BTS | GBMBSC14/GBMBSC14 |  | 282 | [12 empty] | CIE |  |  |  | 39882 | 5.279906,-3.837105
2021 | Juin | Moov | SEMINAIRE | MOOV |  | AC413 | ANYAMA | ANYAMA | ABIDJAN | LAGUNES | 2 | 24 | 6 | -4.0599333 | 5.50141039 | GreenField | 45 |  | 2G/3G/4G | BTS | AOBSC09/AORNC09 |  | 1091 | [12 empty] | CIE |  |  |  | 39320 | 5.50141039,-4.0599333
2021 | Juin | Moov | SOLIBRA | MOOV |  | AC414 | ABIDJAN | TREICHVILLE | ABIDJAN | LAGUNES | 2 | 24 | 6 | -3.99540035 | 5.30130701 | RoofTop | 6 |  | 2G/3G/4G | BTS | MABSC21/MARNC21 |  | 1212 | [12 empty] | CIE |  |  |  | 39321 | 5.30130701,-3.99540035
2021 | Juin | Moov | GD_MOSQUEE | MOOV |  | AC415 | ABIDJAN | KOUMASSI | ABIDJAN | LAGUNES | 2 | 24 | 6 | -3.96601275 | 5.29153044 | RoofTop | 6 |  | 2G/3G | BTS | MABSC21/MARNC21 |  | 1212 | [12 empty] | CIE |  |  |  | 39322 | 5.29153044,-3.96601275
2021 | Juin | Moov | PTI_MARCHE | MOOV |  | AC416 | ABIDJAN | KOUMASSI | ABIDJAN | LAGUNES | 2 | 24 | 6 | -3.95917111 | 5.2845762 | RoofTop | 9 |  | 2G/3G | BTS | MABSC21/MARNC21 |  | 1212 | [12 empty] | CIE |  |  |  | 39323 | 5.2845762,-3.95917111
2021 | Juin | Moov | BIETRY | MOOV |  | AC417 | ABIDJAN | MARCORY | ABIDJAN | LAGUNES | 1 | 6 | 3 | -3.97451964 | 5.27842865 | RoofTop | 6 |  | 2G/3G/4G | BTS | MABSC21/MARNC21 |  | 1212 | [12 empty] | CIE |  |  |  | 39552 | 5.27842865,-3.97451964
2021 | Juin | Moov | BEOUELAYAN_CIT | IHS (CIT) |  | AC418 | BEOUE | BEOUE | TONKPI | MOYEN-CAVALLY | 1 | 6 | 3 | -7.8858 | 6.5411 | GreenField | 115 |  | 2G/3G | BTS | DABSC13 |  | 263 | [12 empty] | CIE |  |  |  | 40384 | 6.5411,-7.8858
2021 | Juin | Moov | YAM_KPANGBASSOU | MOOV |  | AC419 | YAMOUSSOUKRO | YAMOUSSOUKRO | BELIER | LACS | 1 | 24 | 6 | -5.24265 | 6.82089 | GreenField | 36 |  | 2G/3G | BTS | YAMBSC12/YAMBSC12 |  | 245 | [12 empty] | CIE |  |  |  | 39953 | 6.82089,-5.24265
2021 | Juin | Moov | YAM_CAFOP | MOOV |  | AC420 | YAMOUSSOUKRO | YAMOUSSOUKRO | BELIER | LACS | 1 | 24 | 6 | -5.2804 | 6.863 | RoofTop | 15 |  | 2G/3G | BTS | YAMBSC12/YAMBSC12 |  | 245 | [12 empty] | CIE |  |  |  | 39953 | 6.863,-5.2804
2021 | Juin | Moov | YAM_BARRAGE | MOOV |  | AC421 | YAMOUSSOUKRO | YAMOUSSOUKRO | BELIER | LACS | 1 | 24 | 6 | -5.2315 | 6.7645 | GreenField | 46 |  | 2G/3G/4G | BTS | YAMBSC12/YAMBSC12 |  | 245 | [12 empty] | CIE |  |  |  | 39618 | 6.7645,-5.2315
2021 | Juin | Moov | MONT_TONPKI | RTI |  | AC422 | MONT TOMPKI | MONT TOMPKI | TONKPI | MONTAGNES | 1 | 12 | 3 | -7.6361 | 7.4513 | GreenField | 95 |  | 2G/3G/4G | BTS | DABSC13/DARNC13 |  | 261 | [12 empty] | CIE |  |  |  | 40384 | 7.4513,-7.6361
2021 | Juin | Moov | GUEZON | MOOV |  | AC423 | GUEZON | GUEZON | GUEMON | MOYEN-CAVALLY | 1 | 6 | 3 | -7.117 | 6.73967 | GreenField | 68 |  | 2G | BTS | DABSC13 |  | 263 | [12 empty] | CIE |  |  |  | 39727 | 6.73967,-7.117
2021 | Juin | Moov | BONOUA_MARCHE | MOOV |  | AC424 | BONOUA | BONOUA | SUD-COMOE | SUD-COMOE | 1 | 36 | 6 | -3.59959 | 5.27534 | GreenField | 36 |  | 2G/3G/4G | BTS | GBMBSC14/GBMBSC14 |  | 281 | [12 empty] | CIE |  |  |  | 39762 | 5.27534,-3.59959
2021 | Juin | Moov | LOGOUALE | MOOV |  | AC425 | LOGOUALE | LOGOUALE | TONKPI | MONTAGNES | 1 | 12 | 3 | -7.5494 | 7.1136 | GreenField | 45 |  | 2G/3G | BTS | DABSC13/DARNC13 |  | 261 | [12 empty] | CIE |  |  |  | 39605 | 7.1136,-7.5494
2021 | Juin | Moov | IMPROBOIS | MOOV |  | AC426 | ADZOPE | ADZOPE | MASSAN | AGNEBY | 1 | 24 | 6 | -3.85453998 | 6.12011004 | GreenField | 42 |  | 2G/3G/4G | BTS | ABBSC05/AORNC09 |  | 1051 | [12 empty] | CIE |  |  |  | 39634 | 6.12011004,-3.85453998
2021 | Juin | Moov | FACOBLY | MOOV |  | AC427 | FACOBLY | FACOBLY | TONKPI | MONTAGNES | 1 | 6 | 3 | -7.3816 | 7.3811 | GreenField | 45 |  | 2G | BTS | DABSC13 |  | 261 | [12 empty] | CIE |  |  |  | 39983 | 7.3811,-7.3816
2021 | Juin | Moov | BKE_COMMERCE | MOOV |  | AC428 | BOUAKE | BOUAKE | GBEKE | VALLEE-DU-BANDAMA | 1 | 12 | 3 | -5.0294 | 7.6769 | GreenField | 36 |  | 2G/3G/4G | BTS | BKMBSC15/BKMBSC15 |  | 302 | [12 empty] | CIE |  |  |  | 39605 | 7.6769,-5.0294
2021 | Juin | Moov | BKE_BOPHOR | MOOV |  | AC429 | BOUAKE | BOUAKE | GBEKE | VALLEE-DU-BANDAMA | 1 | 12 | 3 | -5.0428 | 7.7156 | GreenField | 36 |  | 2G/3G | BTS | BKMBSC15/BKMBSC15 |  | 302 | [12 empty] | CIE |  |  |  | 39605 | 7.7156,-5.0428
2021 | Juin | Moov | BKE_DAR_ES_SALAM_II | MOOV |  | AC430 | BOUAKE | BOUAKE | GBEKE | VALLEE-DU-BANDAMA | 1 | 24 | 6 | -5.0303 | 7.7229 | GreenField | 36 |  | 2G/3G/4G | BTS | BKMBSC15/BKMBSC15 |  | 302 | [12 empty] | CIE |  |  |  | 39605 | 7.7229,-5.0303
2021 | Juin | Moov | BKE_OLIENOU | MOOV |  | AC431 | BOUAKE | BOUAKE | GBEKE | VALLEE-DU-BANDAMA | 1 | 12 | 3 | -4.9904 | 7.6962 | GreenField | 36 |  | 2G/3G | BTS | BKMBSC15/BKMBSC15 |  | 302 | [12 empty] | CIE |  |  |  | 39605 | 7.6962,-4.9904
2021 | Juin | Moov | BKE_KONANKANKRO | MOOV |  | AC432 | BOUAKE | BOUAKE | GBEKE | VALLEE-DU-BANDAMA | 1 | 12 | 3 | -5.0716 | 7.7196 | GreenField | 36 |  | 2G/3G | BTS | BKMBSC15/BKMBSC15 |  | 302 | [12 empty] | CIE |  |  |  | 39605 | 7.7196,-5.0716
2021 | Juin | Moov | BKE_KOUTCHAKRO | MOOV |  | AC433 | BOUAKE | BOUAKE | GBEKE | VALLEE-DU-BANDAMA | 1 | 24 | 6 | -5.0229 | 7.7358 | GreenField | 36 |  | 2G/3G | BTS | BKMBSC15/BKMBSC15 |  | 302 | [12 empty] | CIE |  |  |  | 39605 | 7.7358,-5.0229
2021 | Juin | Moov | BKE_CHATEAU | MOOV |  | AC434 | BOUAKE | BOUAKE | GBEKE | VALLEE-DU-BANDAMA | 1 | 24 | 6 | -5.0665 | 7.6748056 | GreenField | 36 |  | 2G/3G | BTS | BKMBSC15/BKMBSC15 |  | 302 | [12 empty] | CIE |  |  |  | 39605 | 7.6748056,-5.0665
2021 | Juin | Moov | BKE_ODIENEKOURANI | MOOV |  | AC435 | BOUAKE | BOUAKE | GBEKE | VALLEE-DU-BANDAMA | 1 | 24 | 6 | -5.0629 | 7.6999 | GreenField | 36 |  | 2G/3G | BTS | BKMBSC15/BKMBSC15 |  | 302 | [12 empty] | CIE |  |  |  | 39605 | 7.6999,-5.0629
2021 | Juin | Moov | FERKE_SUCAF | MOOV |  | AC436 | VILLAGE CADRES SODESUCRE | VILLAGE CADRES SODESUCRE | TCHOLOGO | SAVANES | 1 | 12 | 3 | -5.2687 | 9.5176 | GreenField | 49 |  | 2G/3G | BTS | KOMBSC16/KOMBSC16 |  | 321 | [12 empty] | CIE |  |  |  | 39650 | 9.5176,-5.2687
2021 | Juin | Moov | FERKE2 | MOOV |  | AC437 | SUCAF-CI-VILLAGE1 | SUCAF-CI-VILLAGE1 | TCHOLOGO | VALLEE-DU-BANDAMA | 1 | 12 | 3 | -5.2716 | 9.296 | GreenField | 60 |  | 2G/3G | BTS | KOMBSC16/KOMBSC16 |  | 321 | [12 empty] | CIE |  |  |  | 39668 | 9.296,-5.2716
2021 | Juin | Moov | BOROTOU_KORO | MOOV |  | AC438 | BOROTOU-KORO | BOROTOU-KORO | BAFING | BAFING | 1 | 12 | 3 | -7.2179 | 8.4886 | GreenField | 60 |  | 2G/3G | BTS | KOMBSC16/KOMBSC16 |  | 322 | [12 empty] | CIE |  |  |  | 39742 | 8.4886,-7.2179
2021 | Juin | Moov | ZUENOULA_CPLX | MOOV |  | AC439 | COMPLEXE SUCRIER | COMPLEXE SUCRIER | MARAHOUE | MARAHOUE | 1 | 12 | 3 | -6.1273 | 7.6019 | GreenField | 50 |  | 2G/3G | BTS | BKMBSC15/BKMBSC15 |  | 301 | [12 empty] | CIE |  |  |  | 40596 | 7.6019,-6.1273
2021 | Juin | Moov | BAKO | MOOV |  | AC440 | BAKO | BAKO | KABADOUGOU | DENGUELE | 1 | 3 | 3 | -7.6061 | 9.1408 | GreenField | 50 |  | 2G/3G/4G | BTS | KOMBSC16 |  | 322 | [12 empty] | CIE |  |  |  | 39743 | 9.1408,-7.6061
2021 | Juin | Moov | MAHAPLEU | MOOV |  | AC441 | MAHAPLEU | MAHAPLEU | TONKPI | MONTAGNES | 1 | 4 | 3 | -7.9357 | 7.2284 | GreenField | 68 |  | 2G/3G | BTS | DABSC13 |  | 261 | [12 empty] | CIE |  |  |  | 40384 | 7.2284,-7.9357
2021 | Juin | Moov | BOUANDOUGOU | MOOV |  | AC442 | BOUANDOUGOU | BOUANDOUGOU | BERE | ORODOUGOU | 1 | 12 | 3 | -5.66295 | 8.21289 | GreenField | 54 |  | 2G/3G | BTS | BKMBSC15/BKMBSC15 |  | 302 | [12 empty] | CIE |  |  |  | 39642 | 8.21289,-5.66295
2021 | Juin | Moov | BEOUMI | IHS (CIT) |  | AC443 | BEOUMI | BEOUMI | GBEKE | VALLEE-DU-BANDAMA | 1 | 12 | 3 | -5.57126 | 7.67851 | GreenField | 84 |  | 2G/3G/4G | BTS | BKMBSC15/BKMBSC15 |  | 302 | [12 empty] | CIE |  |  |  | 39324 | 7.67851,-5.57126
2021 | Juin | Moov | BINHOUYE | MOOV |  | AC444 | BIN-HOUYE | BIN-HOUYE | TONKPI | MONTAGNES | 1 | 6 | 3 | -8.3156 | 6.7844 | GreenField | 58 |  | 2G | BTS | DABSC13 |  | 263 | [12 empty] | CIE |  |  |  | 39739 | 6.7844,-8.3156
2021 | Juin | Moov | BLOLEQUIN | MOOV |  | AC445 | BLOLEQUIN | BLOLEQUIN | CAVALLY | MOYEN-CAVALLY | 1 | 12 | 3 | -8.0075 | 6.5735 | GreenField | 64 |  | 2G/3G | BTS | DABSC13/DARNC13 |  | 263 | [12 empty] | CIE |  |  |  | 39796 | 6.5735,-8.0075
2021 | Juin | Moov | BONIEREDOUGOU | MOOV |  | AC446 | BONIEREDOUGOU | BONIEREDOUGOU | HAMBOL | VALLEE-DU-BANDAMA | 1 | 3 | 3 | -4.71905 | 8.36736 | GreenField | 54 |  | 2G/3G | BTS | BKMBSC15 |  | 302 | [12 empty] | CIE |  |  |  | 39669 | 8.36736,-4.71905
2021 | Juin | Moov | BONOUFLA | MOOV |  | AC447 | BONOUFLA | BONOUFLA | HAUT SASSANDRA | HAUT-SASSANDRA | 1 | 6 | 3 | -6.4818 | 7.1369 | GreenField | 85 |  | 2G | BTS | DABSC13 |  | 264 | [12 empty] | CIE |  |  |  | 39725 | 7.1369,-6.4818
2021 | Juin | Moov | BOTRO | MOOV |  | AC448 | BOTRO | BOTRO | GBEKE | VALLEE-DU-BANDAMA | 1 | 12 | 3 | -5.30758 | 7.83159 | GreenField | 60 |  | 2G/3G | BTS | BKMBSC15/BKMBSC15 |  | 302 | [12 empty] | CIE |  |  |  | 39634 | 7.83159,-5.30758
2021 | Juin | Moov | BUYO | MOOV |  | AC449 | BUYO | BUYO | NAWA | BAS-SASSANDRA | 1 | 12 | 3 | -7.0031 | 6.2542 | GreenField | 50 |  | 2G/3G | BTS | DABSC13/DARNC13 |  | 263 | [12 empty] | CIE |  |  |  | 39910 | 6.2542,-7.0031
2021 | Juin | Moov | DIGBAPIA | MOOV |  | AC450 | DIGBAPIA | DIGBAPIA | HAUT SASSANDRA | HAUT-SASSANDRA | 1 | 6 | 3 | -6.6261 | 6.8322 | GreenField | 65 |  | 2G | BTS | DABSC13 |  | 262 | [12 empty] | CIE |  |  |  | 39728 | 6.8322,-6.6261
2021 | Juin | Moov | DIKODOUGOU | MOOV |  | AC451 | DIKODOUGOU | DIKODOUGOU | PORO | SAVANES | 1 | 6 | 3 | -5.7839 | 9.0631 | GreenField | 74 |  | 2G | BTS | KOMBSC16 |  | 322 | [12 empty] | CIE |  |  |  | 39650 | 9.0631,-5.7839
2021 | Juin | Moov | DJEBONOUA | MOOV |  | AC452 | DJEBONOUA | DJEBONOUA | GBEKE | VALLEE-DU-BANDAMA | 1 | 12 | 3 | -5.06911 | 7.52563 | GreenField | 72 |  | 2G/3G | BTS | BKMBSC15/BKMBSC15 |  | 301 | [12 empty] | CIE |  |  |  | 39584 | 7.52563,-5.06911
2021 | Juin | Moov | DUALLA | IHS (CIT) |  | AC453 | DUALLA | DUALLA | WORODOUGOU | ORODOUGOU | 1 | 6 | 3 | -6.5424 | 8.1166 | GreenField | 100 |  | 2G | BTS | DABSC13 |  | 264 | [12 empty] | CIE |  |  |  | 39947 | 8.1166,-6.5424
2021 | Juin | Moov | TOUVRE | IHS (CIT) |  | AC454 | TOUNVRE | TOUNVRE | BAGOUE | SAVANES | 1 | 6 | 3 | -6.5031 | 9.9059 | GreenField | 124 |  | 2G | BTS | KOMBSC16 |  | 322 | [12 empty] | CIE |  |  |  | 39707 | 9.9059,-6.5031
2021 | Juin | Moov | GABIADJI | MOOV |  | AC455 | GABIADJI | GABIADJI | SAN PEDRO | BAS-SASSANDRA | 1 | 12 | 3 | -6.558 | 5.0199 | GreenField | 71 |  | 2G/3G | BTS | YAMBSC12/YAMBSC12 |  | 247 | [12 empty] | CIE |  |  |  | 39882 | 5.0199,-6.558
2021 | Juin | Moov | GUESSABO | MOOV |  | AC456 | GUESSABO | GUESSABO | HAUT SASSANDRA | HAUT-SASSANDRA | 1 | 12 | 3 | -6.9534 | 6.7364 | GreenField | 75 |  | 2G/3G | BTS | DABSC13/DARNC13 |  | 263 | [12 empty] | CIE |  |  |  | 39726 | 6.7364,-6.9534
2021 | Juin | Moov | GUEYO | IHS (CIT) |  | AC457 | GUEYO | GUEYO | NAWA | BAS-SASSANDRA | 1 | 12 | 3 | -6.0726 | 5.6821 | GreenField | 64 |  | 2G/3G | BTS | YAMBSC12/YAMBSC12 |  | 248 | [12 empty] | CIE |  |  |  | 39620 | 5.6821,-6.0726
2021 | Juin | Moov | GUITRY | IHS (CIT) |  | AC458 | GUITRY | GUITRY | LOH DJIBOUA | SUD-BANDAMA | 1 | 10 | 3 | -5.2416984 | 5.52829556 | GreenField | 101 |  | 2G | BTS | YOBSC04 |  | 1072 | [12 empty] | CIE |  |  |  | 39775 | 5.52829556,-5.2416984
2021 | Juin | Moov | KOSSOU | MOOV |  | AC459 | KOSSOU | KOSSOU | BELIER | LACS | 1 | 6 | 3 | -5.4781 | 7.0054 | GreenField | 50 |  | 2G/3G | BTS | YAMBSC12 |  | 245 | [12 empty] | CIE |  |  |  | 40596 | 7.0054,-5.4781
2021 | Juin | Moov | SIEMPURGO | MOOV |  | AC460 | SIEMPURGO | SIEMPURGO | BAGOUE | SAVANES | 1 | 6 | 3 | -6.1988 | 9.5188 | GreenField | 60 |  | 2G/3G | BTS | KOMBSC16 |  | 322 | [12 empty] | CIE |  |  |  | 40342 | 9.5188,-6.1988
2021 | Juin | Moov | RAGGI | IHS (OCI) |  | AC461 | GRAND-BASSAM | GRAND-BASSAM | SUD-COMOE | SUD-COMOE | 1 | 12 | 3 | -3.7288 | 5.19427 | GreenField | 36 |  | 2G/3G/4G | BTS | GBMBSC14/GBMBSC14 |  | 281 | [12 empty] | CIE |  |  |  | 40595 | 5.19427,-3.7288
2021 | Juin | Moov | CAR_MOPOYEM | MOOV |  | AC462 | DABOU | DABOU | GRANDS-PONTS | LAGUNES | 2 | 24 | 6 | -4.39677 | 5.33063 | GreenField | 56 |  | 2G/3G | BTS | YOBSC04/RNC11 |  | 1071 | [12 empty] | CIE |  |  |  | 40603 | 5.33063,-4.39677
2021 | Juin | Moov | NGATTADOLIKRO | MOOV |  | AC463 | NGATTADOLIKRO | NGATTADOLIKRO | BELIER | LACS | 1 | 12 | 3 | -5.14199 | 7.281 | GreenField | 68 |  | 2G/3G | BTS | BKMBSC15/BKMBSC15 |  | 301 | [12 empty] | CIE |  |  |  | 39585 | 7.281,-5.14199
2021 | Juin | Moov | OUELLE | MOOV |  | AC464 | OUELLE | OUELLE | IFFOU | N'ZI-COMOE | 1 | 12 | 3 | -4.013 | 7.2974 | GreenField | 49 |  | 2G/3G | BTS | YAMBSC12/YAMBSC12 |  | 246 | [12 empty] | CIE |  |  |  | 39627 | 7.2974,-4.013
2021 | Juin | Moov | POGO | MOOV |  | AC465 | POGO | POGO | TCHOLOGO | SAVANES | 1 | 12 | 3 | -5.6279 | 10.4343 | GreenField | 80 |  | 2G/3G | BTS | KOMBSC16/KOMBSC16 |  | 321 | [12 empty] | CIE |  |  |  | 39704 | 10.4343,-5.6279
2021 | Juin | Moov | SAKASSOU | IHS (CIT) |  | AC466 | SAKASSOU | SAKASSOU | GBEKE | VALLEE-DU-BANDAMA | 1 | 12 | 3 | -5.29237 | 7.44709 | GreenField | 92 |  | 2G/3G | BTS | BKMBSC15/BKMBSC15 |  | 301 | [12 empty] | CIE |  |  |  | 39325 | 7.44709,-5.29237
2021 | Juin | Moov | SANGOUINE | MOOV |  | AC467 | SANGOUINE | SANGOUINE | TONKPI | MONTAGNES | 1 | 6 | 3 | -7.7779 | 7.2711 | GreenField | 50 |  | 2G/3G | BTS | DABSC13 |  | 261 | [12 empty] | CIE |  |  |  | 39740 | 7.2711,-7.7779
2021 | Juin | Moov | TAABO | MOOV |  | AC468 | TAABO | TAABO | BELIER | LAGUNES | 1 | 12 | 3 | -5.0716 | 6.2716 | GreenField | 49 |  | 2G/3G | BTS | YAMBSC12/YAMBSC12 |  | 246 | [12 empty] | CIE |  |  |  | 39948 | 6.2716,-5.0716
2021 | Juin | Moov | TOMONO | MOOV |  | AC469 | TOMONO | TOMONO | BERE | ORODOUGOU | 1 | 12 | 3 | -6.10454 | 8.33091 | GreenField | 85 |  | 2G/3G | BTS | KOMBSC16/KOMBSC16 |  | 322 | [12 empty] | CIE |  |  |  | 39748 | 8.33091,-6.10454
2021 | Juin | Moov | TORTIYA | MOOV |  | AC470 | TORTIYA | TORTIYA | HAMBOL | VALLEE-DU-BANDAMA | 1 | 12 | 3 | -5.68344 | 8.77031 | GreenField | 80 |  | 2G/3G | BTS | KOMBSC16/KOMBSC16 |  | 322 | [12 empty] | CIE |  |  |  | 39748 | 8.77031,-5.68344
2021 | Juin | Moov | TOURO | IHS (CIT) |  | AC471 | TOUROGARE | TOUROGARE | HAMBOL | VALLEE-DU-BANDAMA | 1 | 6 | 3 | -5.0716 | 7.9981 | GreenField | 52 |  | 2G | BTS | BKMBSC15 |  | 302 | [12 empty] | CIE |  |  |  | 39645 | 7.9981,-5.0716
2021 | Juin | Moov | GOUANA | MOOV |  | AC472 | GOUANA | GOUANA | BAFING | BAFING | 1 | 6 | 3 | -7.6846 | 8.0706 | GreenField | 80 |  | 2G | BTS | DABSC13 |  | 261 | [12 empty] | CIE |  |  |  | 40005 | 8.0706,-7.6846
2021 | Juin | Moov | AHEREMOU | MOOV |  | AC473 | AHEREMOU | AHEREMOU 2 | BELIER | LACS | 1 | 8 | 3 | -4.932883 | 6.218267 | GreenField | 68 |  | 2G | BTS | SIBSC08 |  | 1082 | [12 empty] | CIE |  |  |  | 39619 | 6.218267,-4.932883
2021 | Juin | Moov | ASSOUNVOUE | IHS (CIT) |  | AC474 | ASSOUNVOUE | ASSOUNVOUE | BELIER | LACS | 1 | 6 | 3 | -4.98162 | 6.4815 | GreenField | 60 |  | 2G | BTS | YAMBSC12 |  | 246 | [12 empty] | CIE |  |  |  | 39612 | 6.4815,-4.98162
2021 | Juin | Moov | NDOUKAHAKRO | MOOV |  | AC475 | NDOUKAHAKRO | NDOUKAHAKRO | BELIER | LACS | 1 | 6 | 3 | -5.1474 | 6.6864 | GreenField | 80 |  | 2G | BTS | YAMBSC12 |  | 246 | [12 empty] | CIE |  |  |  | 39596 | 6.6864,-5.1474
2021 | Juin | Moov | DJEKANOU | MOOV |  | AC476 | DJEKANOU | DJEKANOU | BELIER | LACS | 1 | 12 | 3 | -5.1123 | 6.4723 | GreenField | 49 |  | 2G/3G | BTS | YAMBSC12/YAMBSC12 |  | 246 | [12 empty] | CIE |  |  |  | 39326 | 6.4723,-5.1123
2021 | Juin | Moov | RAPID_GRAH | MOOV |  | AC477 | TORTIYA | TORTIYA | SAN PEDRO | BAS-SASSANDRA | 1 | 12 | 3 | -6.6406 | 5.0966 | GreenField | 60 |  | 2G/3G | BTS | YAMBSC12/YAMBSC12 |  | 247 | [12 empty] | CIE |  |  |  | 39902 | 5.0966,-6.6406
2021 | Juin | Moov | TOUIH | MOOV |  | AC478 | TOUIH | TOUIH | NAWA | BAS-SASSANDRA | 1 | 12 | 3 | -6.52705 | 5.25822 | GreenField | 95 |  | 2G/3G | BTS | YAMBSC12/YAMBSC12 |  | 247 | [12 empty] | CIE |  |  |  | 40149 | 5.25822,-6.52705
2021 | Juin | Moov | KOREADJI | MOOV |  | AC479 | KOREAGUI 1 | KOREAGUI 1 | NAWA | BAS-SASSANDRA | 1 | 12 | 3 | -6.59254 | 5.53841 | GreenField | 60 |  | 2G/3G | BTS | YAMBSC12/YAMBSC12 |  | 247 | [12 empty] | CIE |  |  |  | 40147 | 5.53841,-6.59254
2021 | Juin | Moov | TAI | IHS (CIT) |  | AC480 | TAI | TAI | CAVALLY | MOYEN-CAVALLY | 1 | 12 | 3 | -7.4685 | 5.88 | GreenField | 85 |  | 2G/3G | BTS | DABSC13/DARNC13 |  | 263 | [12 empty] | CIE |  |  |  | 40423 | 5.88,-7.4685
2021 | Juin | Moov | KOKUMBO | MOOV |  | AC481 | KOKUMBO | KOKUMBO | BELIER | LACS | 1 | 12 | 3 | -5.2577 | 6.5461 | GreenField | 49 |  | 2G/3G | BTS | YAMBSC12/YAMBSC12 |  | 246 | [12 empty] | CIE |  |  |  | 39611 | 6.5461,-5.2577
2021 | Juin | Moov | BOUNAFLA | IHS (OCI) |  | AC482 | BOUNAFLA | BOUNAFLA | BELIER | MARAHOUE | 1 | 6 | 3 | -5.50838 | 6.72551 | GreenField | 49 |  | 2G/3G | BTS | YAMBSC12 |  | 246 | [12 empty] | CIE |  |  |  | 39612 | 6.72551,-5.50838
2021 | Juin | Moov | SAIOUA | MOOV |  | AC483 | SAIOUA | SAIOUA | HAUT SASSANDRA | HAUT-SASSANDRA | 1 | 12 | 3 | -6.2716 | 6.4916 | GreenField | 60 |  | 2G/3G | BTS | YAMBSC12/YAMBSC12 |  | 248 | [12 empty] | CIE |  |  |  | 39759 | 6.4916,-6.2716
2021 | Juin | Moov | ZATTA | MOOV |  | AC484 | ZATTA | ZATTA | BELIER | LACS | 1 | 8 | 3 | -5.40585 | 6.883858 | GreenField | 68 |  | 2G | BTS | YAMBSC12 |  | 245 | [12 empty] | CIE |  |  |  | 40595 | 6.883858,-5.40585
2021 | Juin | Moov | ANANDA | MOOV |  | AC485 | ANANDA | ANANDA | N'ZI | N'ZI-COMOE | 1 | 8 | 3 | -4.2495 | 7.2829 | GreenField | 84 |  | 2G | BTS | YAMBSC12 |  | 246 | [12 empty] | CIE |  |  |  | 39640 | 7.2829,-4.2495
2021 | Juin | Moov | BROBO | MOOV |  | AC486 | BROBO | BROBO | GBEKE | VALLEE-DU-BANDAMA | 1 | 12 | 3 | -4.83167 | 7.63417 | GreenField | 49 |  | 2G/3G | BTS | BKMBSC15/BKMBSC15 |  | 301 | [12 empty] | CIE |  |  |  | 39633 | 7.63417,-4.83167
2021 | Juin | Moov | DIANRA | MOOV |  | AC487 | DIANRA | DIANRA | BERE | ORODOUGOU | 1 | 12 | 3 | -6.2559 | 8.9462 | GreenField | 68 |  | 2G/3G | BTS | KOMBSC16/KOMBSC16 |  | 322 | [12 empty] | CIE |  |  |  | 40107 | 8.9462,-6.2559
2021 | Juin | Moov | BAYOTA | MOOV |  | AC488 | BAYOTA | BAYOTA | GOH | FROMAGER | 1 | 12 | 3 | -5.9619 | 6.4705 | GreenField | 68 |  | 2G/3G | BTS | YAMBSC12/YAMBSC12 |  | 248 | [12 empty] | CIE |  |  |  | 39615 | 6.4705,-5.9619
2021 | Juin | Moov | TIEME | RTI |  | AC489 | TIEME | TIEME | KABADOUGOU | DENGUELE | 1 | 12 | 3 | -7.2866 | 9.5486 | GreenField | 210 |  | 2G/3G | BTS | KOMBSC16/KOMBSC16 |  | 322 | [12 empty] | CIE |  |  |  | 39913 | 9.5486,-7.2866
2021 | Juin | Moov | GONATE | MOOV |  | AC490 | GONATE | GONATE | HAUT SASSANDRA | HAUT-SASSANDRA | 1 | 12 | 3 | -6.2417 | 6.9093 | GreenField | 60 |  | 2G/3G | BTS | DABSC13/DARNC13 |  | 262 | [12 empty] | CIE |  |  |  | 39725 | 6.9093,-6.2417
2021 | Juin | Moov | BODOKRO | MOOV |  | AC491 | BODOKRO | BODOKRO | GBEKE | VALLEE-DU-BANDAMA | 1 | 6 | 3 | -5.47721 | 7.86776 | GreenField | 54 |  | 2G | BTS | BKMBSC15 |  | 302 | [12 empty] | CIE |  |  |  | 39639 | 7.86776,-5.47721
2021 | Juin | Moov | ZAMBAKRO | MOOV |  | AC492 | ZAMBAKRO | ZAMBAKRO | BELIER | LACS | 1 | 12 | 3 | -5.40987 | 6.73427 | GreenField | 54 |  | 2G/3G/4G | BTS | YAMBSC12/YAMBSC12 |  | 246 | [12 empty] | CIE |  |  |  | 39480 | 6.73427,-5.40987
2021 | Juin | Moov | DIDIEVI | IHS (CIT) |  | AC493 | DIDIEVI | DIDIEVI | BELIER | LACS | 1 | 12 | 3 | -4.9061 | 7.1335 | GreenField | 112 |  | 2G/3G | BTS | BKMBSC15/BKMBSC15 |  | 301 | [12 empty] | CIE |  |  |  | 39626 | 7.1335,-4.9061
2021 | Juin | Moov | KASSERE | MOOV |  | AC494 | KASSERE | KASSERE | BAGOUE | SAVANES | 1 | 6 | 3 | -6.3872 | 10.3976 | GreenField | 49 |  | 2G | BTS | KOMBSC16 |  | 322 | [12 empty] | CIE |  |  |  | 39750 | 10.3976,-6.3872
2021 | Juin | Moov | OKROUYO | MOOV |  | AC495 | OKROUYO | OKROUYO | NAWA | BAS-SASSANDRA | 1 | 6 | 3 | -6.411116 | 5.770764 | GreenField | 75 |  | 2G | BTS | YAMBSC12 |  | 247 | [12 empty] | CIE |  |  |  | 39945 | 5.770764,-6.411116
2021 | Juin | Moov | GOUABO | MOOV |  | AC496 | GOUABO | GOUABO | IFFOU | N'ZI-COMOE | 1 | 8 | 3 | -3.9887 | 6.9851 | GreenField | 68 |  | 2G | BTS | YAMBSC12 |  | 246 | [12 empty] | CIE |  |  |  | 39595 | 6.9851,-3.9887
2021 | Juin | Moov | BROU_AKPAOUSSOU | PRESIDENCE |  | AC497 | BROU-AKPAOUSSOU | BROU-AKPAOUSSOU | MORONOU | N'ZI-COMOE | 1 | 8 | 3 | -4.0554 | 6.915 | GreenField | 44 |  | 2G | BTS | YAMBSC12 |  | 246 | [12 empty] | CIE |  |  |  | 39595 | 6.915,-4.0554
2021 | Juin | Moov | ZEBRA | MOOV |  | AC498 | ZEBRA | ZEBRA | HAUT SASSANDRA | HAUT-SASSANDRA | 1 | 6 | 3 | -6.5274 | 6.9209 | GreenField | 60 |  | 2G/3G | BTS | DABSC13 |  | 262 | [12 empty] | CIE |  |  |  | 39733 | 6.9209,-6.5274
2021 | Juin | Moov | YACOLI | MOOV |  | AC499 | YACOLIDABOUO | YACOLIDABOUO | NAWA | BAS-SASSANDRA | 1 | 12 | 3 | -6.5116 | 5.9642 | GreenField | 85 |  | 2G/3G | BTS | YAMBSC12/YAMBSC12 |  | 247 | [12 empty] | CIE |  |  |  | 39542 | 5.9642,-6.5116
2021 | Juin | Moov | MADINANI | IHS (CIT) |  | AC500 | MADINANI | MADINANI | KABADOUGOU | DENGUELE | 1 | 6 | 3 | -6.9416 | 9.6203 | GreenField | 124 |  | 2G | BTS | KOMBSC16 |  | 322 | [12 empty] | CIE |  |  |  | 39912 | 9.6203,-6.9416
2021 | Juin | Moov | BEDIALA | IHS (CIT) |  | AC501 | BEDIALA | BEDIALA | HAUT SASSANDRA | HAUT-SASSANDRA | 1 | 12 | 3 | -6.3062 | 7.1582 | GreenField | 124 |  | 2G/3G | BTS | DABSC13/DARNC13 |  | 262 | [12 empty] | CIE |  |  |  | 39726 | 7.1582,-6.3062
2021 | Juin | Moov | KONG | IHS (CIT) |  | AC502 | KONG | KONG | TCHOLOGO | SAVANES | 1 | 12 | 3 | -4.6179 | 9.1526 | GreenField | 80 |  | 2G/3G | BTS | KOMBSC16/KOMBSC16 |  | 321 | [12 empty] | CIE |  |  |  | 39746 | 9.1526,-4.6179
2021 | Juin | Moov | MINIGNAN | MOOV |  | AC503 | MINIGNAN | MINIGNAN | KABADOUGOU | DENGUELE | 1 | 6 | 3 | -7.8415 | 9.9915 | GreenField | 90 |  | 2G | BTS | KOMBSC16 |  | 322 | [12 empty] | CIE |  |  |  | 40822 | 9.9915,-7.8415
2021 | Juin | Moov | NIELLE | IHS (CIT) |  | AC504 | NIELLE | NIELLE | TCHOLOGO | SAVANES | 1 | 6 | 3 | -5.6296 | 10.1937 | GreenField | 130 |  | 2G | BTS | KOMBSC16 |  | 321 | [12 empty] | CIE |  |  |  | 39704 | 10.1937,-5.6296
2021 | Juin | Moov | MONT_ZAALA | IHS (CIT) |  | AC505 | ZAALA | ZAALA | BAFING | HAUT-SASSANDRA | 1 | 12 | 3 | -7.615811 | 8.224413 | GreenField | 90 |  | 2G/3G | BTS | KOMBSC16/KOMBSC16 |  | 322 | [12 empty] | CIE |  |  |  | 40383 | 8.224413,-7.615811
2021 | Juin | Moov | KANI | IHS (CIT) |  | AC506 | KANI | KANI | WORODOUGOU | ORODOUGOU | 1 | 12 | 3 | -6.6053 | 8.4768 | GreenField | 92 |  | 2G/3G | BTS | KOMBSC16/KOMBSC16 |  | 322 | [12 empty] | CIE |  |  |  | 39649 | 8.4768,-6.6053
2021 | Juin | Moov | MBENGUEDOUGOU | MOOV |  | AC507 | MBENGUEDOUGOU | MBENGUEDOUGOU | PORO | SAVANES | 1 | 6 | 3 | -5.81839 | 9.52095 | GreenField | 86 |  | 2G | BTS | KOMBSC16 |  | 321 | [12 empty] | CIE |  |  |  | 41350 | 9.52095,-5.81839
2021 | Juin | Moov | GUIEMBE | MOOV |  | AC508 | GUIEMBE | GUIEMBE | PORO | SAVANES | 1 | 6 | 3 | -5.7129 | 9.231 | GreenField | 50 |  | 2G | BTS | KOMBSC16 |  | 321 | [12 empty] | CIE |  |  |  | 39716 | 9.231,-5.7129
2021 | Juin | Moov | SOKORODOUGOU | IHS (CIT) |  | AC509 | SOKORODOUGOU | SOKORODOUGOU | KABADOUGOU | DENGUELE | 1 | 3 | 3 | -7.5533 | 9.0319 | GreenField | 81 |  | 2G | BTS | KOMBSC16 |  | 322 | [12 empty] | CIE |  |  |  | 40382 | 9.0319,-7.5533
2021 | Juin | Moov | LALERABA | IHS (CIT) |  | AC510 | LALERABA | LALERABA | TCHOLOGO | SAVANES | 1 | 6 | 3 | -5.0868 | 10.1323 | GreenField | 72 |  | 2G/3G | BTS | KOMBSC16 |  | 321 | [12 empty] | CIE |  |  |  | 40333 | 10.1323,-5.0868
2021 | Juin | Moov | NZISSIESSOU | MOOV |  | AC511 | NZISSIESSOU | NZISSIESSOU | BELIER | LACS | 1 | 12 | 3 | -5.07453 | 7.10053 | GreenField | 64 |  | 2G | BTS | BKMBSC15 |  | 301 | [12 empty] | CIE |  |  |  | 39626 | 7.10053,-5.07453
2021 | Juin | Moov | KOUASSI_KOUASSIKRO | MOOV |  | AC512 | KOUASSI-KOUASSIKRO | KOUASSI-KOUASSIKRO | N'ZI | N'ZI-COMOE | 1 | 6 | 3 | -4.6784 | 7.3422 | GreenField | 64 |  | 2G | BTS | BKMBSC15 |  | 301 | [12 empty] | CIE |  |  |  | 39626 | 7.3422,-4.6784
2021 | Juin | Moov | DIAMARAKRO | MOOV |  | AC513 | DIAMARAKRO | DIAMARAKRO | INDENIE-DJUABLIN | MOYEN-COMOE | 1 | 12 | 3 | -3.31633001 | 6.23429818 | GreenField | 68 |  | 2G | BTS | AGBSC22 |  | 1223 | [12 empty] | CIE |  |  |  | 39443 | 6.23429818,-3.31633001
2021 | Juin | Moov | APOISSO | IHS (CIT) |  | AC514 | APOISSO | APOISSO | INDENIE-DJUABLIN | MOYEN-COMOE | 1 | 10 | 3 | -3.42444199 | 6.54944624 | GreenField | 100 |  | 2G | BTS | AGBSC22 |  | 1223 | [12 empty] | CIE |  |  |  | 39442 | 6.54944624,-3.42444199
2021 | Juin | Moov | KANGUELE | IHS (CIT) |  | AC515 | KANGUELE | KANGUELE | GONTOUGO | ZANZAN | 1 | 8 | 3 | -2.71499914 | 8.11659798 | GreenField | 60 |  | 2G | BTS | AGBSC22 |  | 1221 | [12 empty] | CIE |  |  |  | 39633 | 8.11659798,-2.71499914
2021 | Juin | Moov | BETTIE | MOOV |  | AC516 | BETTIE | BETTIE | INDENIE-DJUABLIN | MOYEN-COMOE | 2 | 24 | 6 | -3.39829881 | 6.07243585 | GreenField | 56 |  | 2G/3G | BTS | AGBSC22/AGRNC22 |  | 1223 | [12 empty] | CIE |  |  |  | 39581 | 6.07243585,-3.39829881
2021 | Juin | Moov | BIANOUAN | MOOV |  | AC517 | BIANOUAN | BIANOUAN | SUD-COMOE | SUD-COMOE | 1 | 8 | 3 | -3.18310889 | 6.01600329 | GreenField | 85 |  | 2G | BTS | ABBSC05 |  | 1053 | [12 empty] | CIE |  |  |  | 39583 | 6.01600329,-3.18310889
2021 | Juin | Moov | DAOUKRO_PAIX | MOOV |  | AC518 | DAOUKRO | DAOUKRO | IFFOU | N'ZI-COMOE | 1 | 12 | 3 | -3.9824 | 7.0632 | GreenField | 50 |  | 2G/3G | BTS | YAMBSC12/YAMBSC12 |  | 246 | [12 empty] | CIE |  |  |  | 40848 | 7.0632,-3.9824
2021 | Juin | Moov | ALLOCOKRO | IHS (CIT) |  | AC519 | AGNIASSIKASSO | AGNIASSIKASSO | IFFOU | N'ZI-COMOE | 1 | 6 | 3 | -4.0671 | 7.1166 | GreenField | 92 |  | 2G | BTS | YAMBSC12 |  | 246 | [12 empty] | CIE |  |  |  | 39627 | 7.1166,-4.0671
2021 | Juin | Moov | EBILASSOKRO | IHS (CIT) |  | AC520 | EBILASSOKRO | EBILASSOKRO | INDENIE-DJUABLIN | MOYEN-COMOE | 1 | 12 | 3 | -3.35290284 | 6.37870419 | GreenField | 57 |  | 2G/3G | BTS | AGBSC22/AGRNC22 |  | 1223 | [12 empty] | CIE |  |  |  | 39443 | 6.37870419,-3.35290284
2021 | Juin | Moov | GOUMERE | MOOV |  | AC521 | GOUMERE | GOUMERE | GONTOUGO | ZANZAN | 1 | 12 | 3 | -2.98100276 | 7.89749644 | GreenField | 49 |  | 2G | BTS | AGBSC22 |  | 1221 | [12 empty] | CIE |  |  |  | 39447 | 7.89749644,-2.98100276
2021 | Juin | Moov | IROBO | MOOV |  | AC522 | IROBO | IROBO | GRANDS-PONTS | LAGUNES | 1 | 12 | 3 | -4.79799634 | 5.28332763 | GreenField | 75 |  | 2G | BTS | YOBSC04 |  | 1071 | [12 empty] | CIE |  |  |  | 39750 | 5.28332763,-4.79799634
2021 | Juin | Moov | AKOWEBO | MOOV |  | AC523 | AKOWEBO | AKOWEBO | MARAHOUE | MARAHOUE | 1 | 8 | 3 | -5.8736 | 6.9461 | GreenField | 75 |  | 2G | BTS | DABSC13 |  | 261 | [12 empty] | CIE |  |  |  | 39596 | 6.9461,-5.8736
2021 | Juin | Moov | MEMNI | IHS (CIT) |  | AC524 | MEMNI | MEMNI | MASSAN | LAGUNES | 2 | 24 | 6 | -3.74711493 | 5.50224617 | GreenField | 100 |  | 2G/3G | BTS | ABBSC05/AORNC09 |  | 1053 | [12 empty] | CIE |  |  |  | 39327 | 5.50224617,-3.74711493
2021 | Juin | Moov | NZIANOUAN | MOOV |  | AC525 | NZIANOUAN | NZIANOUAN | AGNEBY-TIASSA | LAGUNES | 2 | 24 | 6 | -4.823203 | 6.023421 | GreenField | 68 |  | 2G/3G | BTS | SIBSC08/SIRNC08 |  | 1082 | [12 empty] | CIE |  |  |  | 39530 | 6.023421,-4.823203
2021 | Juin | Moov | PK_50 | IHS (CIT) |  | AC526 | PK-50 | PK-50 | AGNEBY-TIASSA | LAGUNES | 1 | 12 | 3 | -4.333594 | 5.55309964 | GreenField | 80 |  | 2G | BTS | SIBSC08 |  | 1082 | [12 empty] | CIE |  |  |  | 39328 | 5.55309964,-4.333594
2021 | Juin | Moov | SONGON_AGBAN | MOOV |  | AC527 | ADIAPO-MORONOU | ADIAPO-MORONOU | GRANDS-PONTS | LAGUNES | 1 | 10 | 3 | -4.18221903 | 5.33733759 | GreenField | 75 |  | 2G | BTS | YOBSC04 |  | 1071 | [12 empty] | CIE |  |  |  | 39968 | 5.33733759,-4.18221903
2021 | Juin | Moov | YAKASSETTOBROU | MOOV |  | AC528 | YAKASSE-ATTOBROU | YAKASSE-ATTOBROU | MASSAN | AGNEBY | 2 | 24 | 6 | -3.6497957 | 6.18072265 | GreenField | 54 |  | 2G/3G | BTS | ABBSC05/AORNC09 |  | 1051 | [12 empty] | CIE |  |  |  | 39329 | 6.18072265,-3.6497957
2021 | Juin | Moov | YOCOBOUE | MOOV |  | AC529 | YOCOBOUE | YOCOBOUE | LOH DJIBOUA | SUD-BANDAMA | 1 | 12 | 3 | -5.10925 | 5.27539 | GreenField | 120 |  | 2G | BTS | YOBSC04 |  | 1071 | [12 empty] | CIE |  |  |  | 39770 | 5.27539,-5.10925
2021 | Juin | Moov | ZARANOU | IHS (CIT) |  | AC530 | ZARANOU | ZARANOU | INDENIE-DJUABLIN | MOYEN-COMOE | 1 | 8 | 3 | -3.35899574 | 6.42829925 | GreenField | 72 |  | 2G | BTS | AGBSC22 |  | 1223 | [12 empty] | CIE |  |  |  | 39444 | 6.42829925,-3.35899574
2021 | Juin | Moov | AGBOVILLE_SAPH | MOOV |  | AC531 | EGLIN | EGLIN | MASSAN | AGNEBY | 1 | 6 | 3 | -4.33319764 | 5.94150358 | GreenField | 64 |  | 2G/3G | BTS | ABBSC05/AORNC09 |  | 1052 | [12 empty] | CIE |  |  |  | 39660 | 5.94150358,-4.33319764
2021 | Juin | Moov | RUBINO | MOOV |  | AC532 | RUBINO | RUBINO | MASSAN | AGNEBY | 1 | 12 | 3 | -4.30831502 | 6.07109116 | GreenField | 49 |  | 2G/3G | BTS | ABBSC05/AORNC09 |  | 1052 | [12 empty] | CIE |  |  |  | 39573 | 6.07109116,-4.30831502
2021 | Juin | Moov | LOPOU | IHS (CIT) |  | AC533 | LOPOU | LOPOU | GRANDS-PONTS | LAGUNES | 2 | 20 | 6 | -4.45360137 | 5.40169789 | GreenField | 85 |  | 2G | BTS | YOBSC04 |  | 1071 | [12 empty] | CIE |  |  |  | 39756 | 5.40169789,-4.45360137
2021 | Juin | Moov | BOUBOURY | MOOV |  | AC534 | BOUBOURY | BOUBOURY | GRANDS-PONTS | LAGUNES | 1 | 10 | 3 | -4.46059595 | 5.34540272 | GreenField | 60 |  | 2G | BTS | YOBSC04 |  | 1071 | [12 empty] | CIE |  |  |  | 39749 | 5.34540272,-4.46059595
2021 | Juin | Moov | SAGO | MOOV |  | AC535 | SAGO | SAGO | GBOKLE | BAS-SASSANDRA | 1 | 12 | 3 | -5.9206 | 5.2676 | GreenField | 60 |  | 2G/3G | BTS | YOBSC04/SIRNC08 |  | 1071 | [12 empty] | CIE |  |  |  | 40801 | 5.2676,-5.9206
2021 | Juin | Moov | MOUSSADOUGOU | IHS (OCI) |  | AC536 | MOUSSADOUGOU | MOUSSADOUGOU | GBOKLE | BAS-SASSANDRA | 1 | 12 | 3 | -6.353 | 4.910222 | GreenField | 55 |  | 2G/3G | BTS | YOBSC04/SIRNC08 |  | 1071 | [12 empty] | CIE |  |  |  | 40836 | 4.910222,-6.353
2021 | Juin | Moov | GRABO | MOOV |  | AC537 | GRABO | GRABO | SAN PEDRO | BAS-SASSANDRA | 1 | 24 | 6 | -7.498 | 4.9262 | GreenField | 60 |  | 2G/3G | BTS | SIBSC08/SIRNC08 |  | 1083 | [12 empty] | CIE |  |  |  | 41050 | 4.9262,-7.498
2021 | Juin | Moov | EHANIA | MOOV |  | AC538 | EHANIA V1 | EHANIA V1 | SUD-COMOE | SUD-COMOE | 1 | 10 | 3 | -3.04757 | 5.28859957 | GreenField | 68 |  | 2G/3G | BTS | ABBSC05/MARNC21 |  | 1053 | [12 empty] | CIE |  |  |  | 39585 | 5.28859957,-3.04757
2021 | Juin | Moov | DJEMISSIKRO | MOOV |  | AC539 | DJEMISSIKRO | DJEMISSIKRO | SUD-COMOE | SUD-COMOE | 1 | 8 | 3 | -2.97639982 | 5.28969559 | GreenField | 80 |  | 2G | BTS | ABBSC05 |  | 1053 | [12 empty] | CIE |  |  |  | 39604 | 5.28969559,-2.97639982
2021 | Juin | Moov | BONGO_SAPH | IHS (CIT) |  | AC540 | BONGO SAPH | BONGO SAPH | SUD-COMOE | SUD-COMOE | 2 | 24 | 6 | -3.51740072 | 5.50229977 | GreenField | 108 |  | 2G/3G | BTS | ABBSC05/MARNC21 |  | 1053 | [12 empty] | CIE |  |  |  | 39330 | 5.50229977,-3.51740072
2021 | Juin | Moov | KRINDJABO | MOOV |  | AC541 | KRINDJABO | KRINDJABO | SUD-COMOE | SUD-COMOE | 1 | 12 | 3 | -3.20799749 | 5.39810115 | GreenField | 50 |  | 2G/3G | BTS | ABBSC05/MARNC21 |  | 1053 | [12 empty] | CIE |  |  |  | 39636 | 5.39810115,-3.20799749
2021 | Juin | Moov | AGOU | MOOV |  | AC542 | AGOU | AGOU | MASSAN | AGNEBY | 1 | 12 | 3 | -3.95083772 | 5.99180653 | GreenField | 49 |  | 2G/3G | BTS | ABBSC05/AORNC09 |  | 1051 | [12 empty] | CIE |  |  |  | 39331 | 5.99180653,-3.95083772
2021 | Juin | Moov | YAKASSE_ME | IHS (CIT) |  | AC543 | YAKASSE-ME | YAKASSE-ME | MASSAN | AGNEBY | 1 | 8 | 3 | -3.95469619 | 5.80739704 | GreenField | 60 |  | 2G | BTS | ABBSC05 |  | 1052 | [12 empty] | CIE |  |  |  | 39652 | 5.80739704,-3.95469619
2021 | Juin | Moov | CECHI | MOOV |  | AC544 | CECHI | CECHI | MASSAN | AGNEBY | 1 | 6 | 3 | -4.42209579 | 6.24741513 | GreenField | 68 |  | 2G | BTS | ABBSC05 |  | 1052 | [12 empty] | CIE |  |  |  | 39620 | 6.24741513,-4.42209579
2021 | Juin | Moov | ANOUMABA | MOOV |  | AC545 | ANOUMABA | ANOUMABA | MORONOU | N'ZI-COMOE | 1 | 6 | 3 | -4.5371231 | 6.32534994 | GreenField | 64 |  | 2G | BTS | ABBSC05 |  | 1052 | [12 empty] | CIE |  |  |  | 39590 | 6.32534994,-4.5371231
2021 | Juin | Moov | NASSIAN | MOOV |  | AC546 | NASSIAN | NASSIAN | BOUNKANI | ZANZAN | 1 | 6 | 3 | -3.4674 | 8.4463 | GreenField | 64 |  | 2G | BTS | AGBSC22 |  | 1221 | [12 empty] | CIE |  |  |  | 40884 | 8.4463,-3.4674
2021 | Juin | Moov | NZIKRO | MOOV |  | AC547 | NZIKRO | NZIKRO | SUD-COMOE | SUD-COMOE | 1 | 12 | 3 | -3.40521 | 5.39312 | GreenField | 78 |  | 2G | BTS | ABBSC05 |  | 1053 | [12 empty] | CIE |  |  |  | 39634 | 5.39312,-3.40521
2021 | Juin | Moov | ADAOU | MOOV |  | AC548 | ADAOU | ADAOU | SUD-COMOE | SUD-COMOE | 1 | 8 | 3 | -3.2653996 | 5.42569748 | GreenField | 50 |  | 2G | BTS | ABBSC05 |  | 1053 | [12 empty] | CIE |  |  |  | 39624 | 5.42569748,-3.2653996
2021 | Juin | Moov | TIAPOUM | IHS (CIT) |  | AC549 | TIAPOUM | TIAPOUM | SUD-COMOE | SUD-COMOE | 1 | 8 | 3 | -3.02030125 | 5.13919709 | GreenField | 108 |  | 2G | BTS | ABBSC05 |  | 1053 | [12 empty] | CIE |  |  |  | 39604 | 5.13919709,-3.02030125
2021 | Juin | Moov | IRHO_LA_ME | MOOV |  | AC550 | IRHO LA ME | IRHO LA ME | ABIDJAN | LAGUNES | 2 | 24 | 6 | -3.84960027 | 5.45719804 | GreenField | 49 |  | 2G/3G | BTS | ABBSC05/AORNC09 |  | 1053 | [12 empty] | CIE |  |  |  | 39715 | 5.45719804,-3.84960027
2021 | Juin | Moov | YTI | IHS |  | AC551 | ITY | ITY |  | MONTAGNES | 1 |  | 3 | -8.118464 | 6.885775 | GreenField | 72 |  | 2G | BTS | [15 empty] | CIE |  |  |  | 43458 | 6.885775,-8.118464
2021 | Juin | Moov | OGHLWAPO | MOOV |  | AC552 | OGHLWAPO | OGHLWAPO | MASSAN | LAGUNES | 1 | 10 | 3 | -3.74480394 | 5.39969753 | GreenField | 55 |  | 2G | BTS | ABBSC05 |  | 1053 | [12 empty] | CIE |  |  |  | 39592 | 5.39969753,-3.74480394
2021 | Juin | Moov | BROFODOUME | MOOV |  | AC553 | BROFODOUME | BROFODOUME | ABIDJAN | LAGUNES | 1 | 8 | 3 | -3.93160201 | 5.51389914 | GreenField | 50 |  | 2G | BTS | ABBSC05 |  | 1053 | [12 empty] | CIE |  |  |  | 39717 | 5.51389914,-3.93160201
2021 | Juin | Moov | YASSAPB | MOOV |  | AC554 | YASSAP B | YASSAP B | GRANDS-PONTS | LAGUNES | 1 | 12 | 3 | -4.41369354 | 5.39966683 | GreenField | 60 |  | 2G/3G | BTS | YOBSC04/RNC11 |  | 1071 | [12 empty] | CIE |  |  |  | 39765 | 5.39966683,-4.41369354
2021 | Juin | Moov | BONAHOUIN | IHS (CIT) |  | AC555 | BONAHOUIN | BONAHOUIN | MASSAN | AGNEBY | 2 | 24 | 6 | -3.75500065 | 6.55779595 | GreenField | 108 |  | 2G/3G | BTS | AGBSC22/AGRNC22 |  | 1223 | [12 empty] | CIE |  |  |  | 39332 | 6.55779595,-3.75500065
2021 | Juin | Moov | TANKESSE | MOOV |  | AC556 | TANKESSE | TANKESSE | GONTOUGO | ZANZAN | 1 | 12 | 3 | -3.20347499 | 7.34811355 | GreenField | 49 |  | 2G | BTS | AGBSC22 |  | 1221 | [12 empty] | CIE |  |  |  | 39585 | 7.34811355,-3.20347499
2021 | Juin | Moov | YAOU | MOOV |  | AC557 | YAOU | YAOU | SUD-COMOE | SUD-COMOE | 2 | 20 | 6 | -3.14147056 | 5.80339088 | GreenField | 110 |  | 2G | BTS | ABBSC05 |  | 1053 | [12 empty] | CIE |  |  |  | 39624 | 5.80339088,-3.14147056
2021 | Juin | Moov | APROMPROMOU | IHS (CIT) |  | AC558 | APPROMPRONOU | APPROMPRONOU | INDENIE-DJUABLIN | MOYEN-COMOE | 1 | 10 | 3 | -3.36335849 | 6.99510284 | GreenField | 54 |  | 2G | BTS | AGBSC22 |  | 1223 | [12 empty] | CIE |  |  |  | 39590 | 6.99510284,-3.36335849
2021 | Juin | Moov | SOGB | IHS (CIT) |  | AC559 | SOGB (ZONE CENTRALE) | SOGB (ZONE CENTRALE) | SAN PEDRO | BAS-SASSANDRA | 1 | 10 | 3 | -7.09151212 | 4.67938711 | GreenField | 95 |  | 2G/3G | BTS | SIBSC08/SIRNC08 |  | 1083 | [12 empty] | CIE |  |  |  | 40341 | 4.67938711,-7.09151212
2021 | Juin | Moov | SANKADIOKRO | MOOV |  | AC560 | SANKADIOKRO | SANKADIOKRO | INDENIE-DJUABLIN | MOYEN-COMOE | 1 | 10 | 3 | -3.48244785 | 6.86179827 | GreenField | 49 |  | 2G | BTS | AGBSC22 |  | 1223 | [12 empty] | CIE |  |  |  | 39581 | 6.86179827,-3.48244785
2021 | Juin | Moov | MOAPE | MOOV |  | AC561 | MOAPE | MOAPE | MASSAN | AGNEBY | 1 | 10 | 3 | -3.80780178 | 6.19259974 | GreenField | 75 |  | 2G | BTS | ABBSC05 |  | 1051 | [12 empty] | CIE |  |  |  | 39578 | 6.19259974,-3.80780178
2021 | Juin | Moov | AMELEKIA | MOOV |  | AC562 | AMELEKIA | AMELEKIA | INDENIE-DJUABLIN | MOYEN-COMOE | 1 | 10 | 3 | -3.577395 | 6.834283 | GreenField | 68 |  | 2G | BTS | AGBSC22 |  | 1223 | [12 empty] | CIE |  |  |  | 39582 | 6.834283,-3.577395
2021 | Juin | Moov | AFFALIKRO | MOOV |  | AC563 | AFFALIKRO | AFFALIKRO | INDENIE-DJUABLIN | MOYEN-COMOE | 1 | 10 | 3 | -3.37768 | 6.64351 | GreenField | 55 |  | 2G | BTS | AGBSC22 |  | 1223 | [12 empty] | CIE |  |  |  | 39426 | 6.64351,-3.37768
2021 | Juin | Moov | ANDE | MOOV |  | AC564 | ANDE | ANDE | MORONOU | N'ZI-COMOE | 1 | 10 | 3 | -4.07897935 | 6.84565109 | GreenField | 49 |  | 2G | BTS | ABBSC05 |  | 1051 | [12 empty] | CIE |  |  |  | 39575 | 6.84565109,-4.07897935
2021 | Juin | Moov | SOROBANGO | MOOV |  | AC565 | SOROBANGO | SOROBANGO | GONTOUGO | ZANZAN | 1 | 6 | 3 | -2.70870326 | 8.17450203 | GreenField | 49 |  | 2G | BTS | AGBSC22 |  | 1221 | [12 empty] | CIE |  |  |  | 39633 | 8.17450203,-2.70870326
2021 | Juin | Moov | TRANSUA | MOOV |  | AC566 | TRANSUA | TRANSUA | GONTOUGO | ZANZAN | 2 | 24 | 6 | -3.01061477 | 7.54477879 | GreenField | 54 |  | 2G/3G | BTS | AGBSC22/AGRNC22 |  | 1221 | [12 empty] | CIE |  |  |  | 39455 | 7.54477879,-3.01061477
2021 | Juin | Moov | TABAGNE | MOOV |  | AC567 | TABAGNE | TABAGNE | GONTOUGO | ZANZAN | 1 | 12 | 3 | -3.06439878 | 7.98230322 | GreenField | 55 |  | 2G | BTS | AGBSC22 |  | 1221 | [12 empty] | CIE |  |  |  | 39636 | 7.98230322,-3.06439878
2021 | Juin | Moov | KOUTO | MOOV |  | AC568 | KOUTO | KOUTO | BAGOUE | SAVANES | 1 | 12 | 3 | -6.414 | 9.8929 | GreenField | 55 |  | 2G/3G | BTS | KOMBSC16/KOMBSC16 |  | 322 | [12 empty] | CIE |  |  |  | 39334 | 9.8929,-6.414
2021 | Juin | Moov | BLESSEGUE | IHS (CIT) |  | AC569 | BLESSEGUE | BLESSEGUE | BAGOUE | SAVANES | 1 | 6 | 3 | -6.4134 | 10.1995 | GreenField | 112 |  | 2G | BTS | KOMBSC16 |  | 322 | [12 empty] | CIE |  |  |  | 39707 | 10.1995,-6.4134
2021 | Juin | Moov | MAYO | IHS (CIT) |  | AC570 | MAYO | MAYO | NAWA | BAS-SASSANDRA | 1 | 6 | 3 | -6.4018 | 6.0867 | GreenField | 96 |  | 2G | BTS | YAMBSC12 |  | 247 | [12 empty] | CIE |  |  |  | 39904 | 6.0867,-6.4018
2021 | Juin | Moov | TIMOROKAHA | IHS (CIT) |  | AC571 | TIMOROKAHA | TIMOROKAHA | HAMBOL | VALLEE-DU-BANDAMA | 1 | 6 | 3 | -5.20234 | 8.50268 | GreenField | 52 |  | 2G | BTS | BKMBSC15 |  | 302 | [12 empty] | CIE |  |  |  | 40338 | 8.50268,-5.20234
2021 | Juin | Moov | BOKALA | IHS (CIT) |  | AC572 | BOKALA | BOKALA | HAMBOL | VALLEE-DU-BANDAMA | 1 | 3 | 3 | -4.5725 | 8.408333 | GreenField | 84 |  | 2G | BTS | BKMBSC15 |  | 302 | [12 empty] | CIE |  |  |  | 40455 | 8.408333,-4.5725
2021 | Juin | Moov | GBALEKAHA | MOOV |  | AC573 | SEDIEGO | SEDIEGO | PORO | SAVANES | 1 | 12 | 3 | -5.4797 | 9.5098 | GreenField | 76 |  | 2G | BTS | KOMBSC16 |  | 321 | [12 empty] | CIE |  |  |  | 39650 | 9.5098,-5.4797
2021 | Juin | Moov | KANAWOLO | MOOV |  | AC574 | KANAWOLO | KANAWOLO | HAMBOL | VALLEE-DU-BANDAMA | 1 | 6 | 3 | -5.3117 | 8.7876 | GreenField | 72 |  | 2G | BTS | KOMBSC16 |  | 321 | [12 empty] | CIE |  |  |  | 39691 | 8.7876,-5.3117
2021 | Juin | Moov | OTTAWA | MOOV |  | AC575 | OTTAWA | OTTAWA | NAWA | BAS-SASSANDRA | 1 | 6 | 3 | -6.2724 | 5.7302 | GreenField | 90 |  | 2G | BTS | YAMBSC12 |  | 247 | [12 empty] | CIE |  |  |  | 40601 | 5.7302,-6.2724
2021 | Juin | Moov | KAOUARA | MOOV |  | AC576 | KAOUARA | KAOUARA | TCHOLOGO | SAVANES | 1 | 6 | 3 | -5.1964 | 10.0939 | GreenField | 49 |  | 2G/3G | BTS | KOMBSC16 |  | 321 | [12 empty] | CIE |  |  |  | 39703 | 10.0939,-5.1964
2021 | Juin | Moov | NANIEVOGO | MOOV |  | AC577 | NANIEKAHA | NANIEKAHA | TCHOLOGO | SAVANES | 1 | 6 | 3 | -5.1433 | 9.7874 | GreenField | 49 |  | 2G | BTS | KOMBSC16 |  | 321 | [12 empty] | CIE |  |  |  | 39701 | 9.7874,-5.1433
2021 | Juin | Moov | NAMBINGUE | MOOV |  | AC578 | NAMBINGUE | NAMBINGUE | TCHOLOGO | SAVANES | 1 | 6 | 3 | -5.3206 | 10.0507 | GreenField | 65 |  | 2G | BTS | KOMBSC16 |  | 321 | [12 empty] | CIE |  |  |  | 39703 | 10.0507,-5.3206
2021 | Juin | Moov | NAFANA | MOOV |  | AC579 | NAFANA | NAFANA | TCHOLOGO | SAVANES | 1 | 6 | 3 | -4.7857 | 9.1928 | GreenField | 60 |  | 2G | BTS | KOMBSC16 |  | 321 | [12 empty] | CIE |  |  |  | 40368 | 9.1928,-4.7857
2021 | Juin | Moov | MBENGUE | MOOV |  | AC580 | MBENGUE | MBENGUE | PORO | SAVANES | 1 | 12 | 3 | -5.8985 | 10.0081 | GreenField | 50 |  | 2G/3G | BTS | KOMBSC16/KOMBSC16 |  | 322 | [12 empty] | CIE |  |  |  | 39745 | 10.0081,-5.8985
2021 | Juin | Moov | SIRASSO | MOOV |  | AC581 | SIRASSO | SIRASSO | PORO | SAVANES | 1 | 6 | 3 | -6.0947 | 9.2788 | GreenField | 76 |  | 2G | BTS | KOMBSC16 |  | 322 | [12 empty] | CIE |  |  |  | 40107 | 9.2788,-6.0947
2021 | Juin | Moov | KANOROBA | MOOV |  | AC582 | KANOROBA | KANOROBA | PORO | SAVANES | 1 | 6 | 3 | -6.1209 | 9.1099 | GreenField | 70 |  | 2G | BTS | KOMBSC16 |  | 322 | [12 empty] | CIE |  |  |  | 40107 | 9.1099,-6.1209
2021 | Juin | Moov | KANAKONO | MOOV |  | AC583 | KANAKONO | KANAKONO | BAGOUE | SAVANES | 1 | 6 | 3 | -6.242 | 10.3563 | GreenField | 60 |  | 2G | BTS | KOMBSC16 |  | 322 | [12 empty] | CIE |  |  |  | 39750 | 10.3563,-6.242
2021 | Juin | Moov | KOLIA | MOOV |  | AC584 | KOLIA | KOLIA | BAGOUE | SAVANES | 1 | 8 | 3 | -6.4603 | 9.7713 | GreenField | 68 |  | 2G/3G | BTS | KOMBSC16 |  | 322 | [12 empty] | CIE |  |  |  | 39707 | 9.7713,-6.4603
2021 | Juin | Moov | AHOUSSIKRO | MOOV |  | AC585 | AHOUSSIKRO | AHOUSSIKRO | IFFOU | AGNEBY | 1 | 6 | 3 | -3.704833 | 6.606444 | GreenField | 50 |  | 2G | BTS | AGBSC22 |  | 1223 | [12 empty] | CIE |  |  |  | 40960 | 6.606444,-3.704833
2021 | Juin | Moov | ZAGNE | MOOV |  | AC586 | ZAGNE | ZAGNE | CAVALLY | MOYEN-CAVALLY | 1 | 12 | 3 | -7.4972 | 6.202 | GreenField | 110 |  | 2G/3G | BTS | DABSC13/DARNC13 |  | 263 | [12 empty] | CIE |  |  |  | 39747 | 6.202,-7.4972
2021 | Juin | Moov | NGUESSANKRO | MOOV |  | AC587 | AHOULIKRO | AHOULIKRO | GBEKE | VALLEE-DU-BANDAMA | 1 | 6 | 3 | -5.44118 | 8.00048 | GreenField | 72 |  | 2G | BTS | BKMBSC15 |  | 302 | [12 empty] | CIE |  |  |  | 39640 | 8.00048,-5.44118
2021 | Juin | Moov | OUANGOLODOUGOU | MOOV |  | AC588 | OUANGOLODOUGOU | OUANGOLODOUGOU | TCHOLOGO | SAVANES | 1 | 12 | 3 | -5.1587 | 9.959 | GreenField | 72 |  | 2G/3G | BTS | KOMBSC16/KOMBSC16 |  | 321 | [12 empty] | CIE |  |  |  | 40333 | 9.959,-5.1587
2021 | Juin | Moov | AOUTOUE | MOOV |  | AC589 | AHOUTOUE | AHOUTOUE | MASSAN | LAGUNES | 1 | 10 | 3 | -3.80450126 | 5.47538748 | GreenField | 50 |  | 2G | BTS | ABBSC05 |  | 1053 | [12 empty] | CIE |  |  |  | 39718 | 5.47538748,-3.80450126
2021 | Juin | Moov | CHC | MOOV |  | AC590 | CHC | CHC | CAVALLY | MOYEN-CAVALLY | 1 | 12 | 3 | -7.6821 | 6.186 | GreenField | 90 |  | 2G/3G | BTS | DABSC13/DARNC13 |  | 263 | [12 empty] | CIE |  |  |  | 40461 | 6.186,-7.6821
2021 | Juin | Moov | SEMAN | MOOV |  | AC591 | SEMAN | SEMAN | BELIER | LACS | 1 | 8 | 3 | -5.2983 | 6.8923 | GreenField | 49 |  | 2G | BTS | YAMBSC12 |  | 245 | [12 empty] | CIE |  |  |  | 39639 | 6.8923,-5.2983
2021 | Juin | Moov | BAKAYO | MOOV |  | AC592 | BAKAYO | BAKAYO | NAWA | BAS-SASSANDRA | 1 | 6 | 3 | -6.4293 | 5.9909 | GreenField | 50 |  | 2G | BTS | YAMBSC12 |  | 247 | [12 empty] | CIE |  |  |  | 39729 | 5.9909,-6.4293
2021 | Juin | Moov | GNOGBOYO | MOOV |  | AC593 | GNOGBOYO | GNOGBOYO | NAWA | BAS-SASSANDRA | 1 | 6 | 3 | -6.4063 | 5.8706 | GreenField | 60 |  | 2G | BTS | YAMBSC12 |  | 247 | [12 empty] | CIE |  |  |  | 39903 | 5.8706,-6.4063
2021 | Juin | Moov | ANANGUIE | MOOV |  | AC594 | ANANGUIE | ANANGUIE | MASSAN | AGNEBY | 1 | 8 | 3 | -4.47634 | 6.06039 | GreenField | 90 |  | 2G | BTS | SIBSC08 |  | 1082 | [12 empty] | CIE |  |  |  | 40822 | 6.06039,-4.47634
2021 | Juin | Moov | GOLF_HOTEL | MOOV |  | AC595 | ABIDJAN | COCODY | ABIDJAN | LAGUNES | 1 | 12 | 3 | -3.972442 | 5.329855 | RoofTop | 6 |  | 2G/3G | BTS | ABBSC06/MARNC21 |  | 1062 | [12 empty] | CIE |  |  |  | 41583 | 5.329855,-3.972442
2021 | Juin | Moov | BKE_SITAB | MOOV |  | AC596 | BOUAKE | BOUAKE | GBEKE | VALLEE-DU-BANDAMA | 1 | 24 | 6 | -5.0412 | 7.6934 | GreenField | 36 |  | 2G/3G | BTS | BKMBSC15/BKMBSC15 |  | 302 | [12 empty] | CIE |  |  |  | 40282 | 7.6934,-5.0412
2021 | Juin | Moov | BKE_UNIVERSITE | MOOV |  | AC597 | BOUAKE | BOUAKE | GBEKE | VALLEE-DU-BANDAMA | 1 | 24 | 6 | -5.0667 | 7.687 | GreenField | 36 |  | 2G/3G | BTS | BKMBSC15/BKMBSC15 |  | 302 | [12 empty] | CIE |  |  |  | 39943 | 7.687,-5.0667
2021 | Juin | Moov | BKE_ROUTE_ZONE | MOOV |  | AC598 | BOUAKE | BOUAKE | GBEKE | VALLEE-DU-BANDAMA | 1 | 24 | 6 | -5.0526 | 7.7178 | GreenField | 36 |  | 2G/3G | BTS | BKMBSC15/BKMBSC15 |  | 302 | [12 empty] | CIE |  |  |  | 39944 | 7.7178,-5.0526
2021 | Juin | Moov | BKE_SECRETARIAT_FN | MOOV |  | AC599 | BOUAKE | BOUAKE | GBEKE | VALLEE-DU-BANDAMA | 1 | 24 | 6 | -5.0412 | 7.7061 | GreenField | 36 |  | 2G/3G | BTS | BKMBSC15/BKMBSC15 |  | 302 | [12 empty] | CIE |  |  |  | 40282 | 7.7061,-5.0412
2021 | Juin | Moov | BKE_SOKOURA | MOOV |  | AC600 | BOUAKE | BOUAKE | GBEKE | VALLEE-DU-BANDAMA | 1 | 26 | 6 | -5.0179 | 7.6928 | GreenField | 36 |  | 2G/3G | BTS | BKMBSC15/BKMBSC15 |  | 302 | [12 empty] | CIE |  |  |  | 40282 | 7.6928,-5.0179
2021 | Juin | Moov | BKE_RUE_19 | MOOV |  | AC601 | BOUAKE | BOUAKE | GBEKE | VALLEE-DU-BANDAMA | 1 | 24 | 6 | -5.0191 | 7.6817 | GreenField | 36 |  | 2G/3G | BTS | BKMBSC15/BKMBSC15 |  | 302 | [12 empty] | CIE |  |  |  | 40136 | 7.6817,-5.0191
2021 | Juin | Moov | BKE_POINT_CARRE | MOOV |  | AC602 | BOUAKE | BOUAKE | GBEKE | VALLEE-DU-BANDAMA | 1 | 24 | 6 | -5.0404 | 7.6816 | GreenField | 90 |  | 2G/3G | BTS | BKMBSC15/BKMBSC15 |  | 302 | [12 empty] | CIE |  |  |  | 40738 | 7.6816,-5.0404
2021 | Juin | Moov | BKE_CARREFOUR_ATTO | MOOV |  | AC603 | BOUAKE | BOUAKE | GBEKE | VALLEE-DU-BANDAMA | 1 | 12 | 3 | -5.0327 | 7.7149 | GreenField | 36 |  | 2G/3G/4G | BTS | BKMBSC15/BKMBSC15 |  | 302 | [12 empty] | CIE |  |  |  | 40282 | 7.7149,-5.0327
2021 | Juin | Moov | BKE_BELVIL3 | MOOV |  | AC604 | BOUAKE | BOUAKE | GBEKE | VALLEE-DU-BANDAMA | 1 | 12 | 3 | -5.0015 | 7.724 | GreenField | 36 |  | 2G/3G/4G | BTS | BKMBSC15/BKMBSC15 |  | 302 | [12 empty] | CIE |  |  |  | 39942 | 7.724,-5.0015
2021 | Juin | Moov | BKE_TOLLAKOUADIOKRO | MOOV |  | AC605 | BOUAKE | BOUAKE | GBEKE | VALLEE-DU-BANDAMA | 1 | 12 | 3 | -5.0442 | 7.7262 | GreenField | 36 |  | 2G/3G/4G | BTS | BKMBSC15/BKMBSC15 |  | 302 | [12 empty] | CIE |  |  |  | 40282 | 7.7262,-5.0442
2021 | Juin | Moov | BKE_BROUKRO_EXT | MOOV |  | AC606 | BOUAKE | BOUAKE | GBEKE | VALLEE-DU-BANDAMA | 1 | 24 | 6 | -5.0536 | 7.6738 | GreenField | 36 |  | 2G/3G | BTS | BKMBSC15/BKMBSC15 |  | 302 | [12 empty] | CIE |  |  |  | 40137 | 7.6738,-5.0536
2021 | Juin | Moov | BKE_ONUCI | MOOV |  | AC607 | BOUAKE | BOUAKE | GBEKE | VALLEE-DU-BANDAMA | 1 | 24 | 6 | -5.0286 | 7.6611 | GreenField | 36 |  | 2G/3G | BTS | BKMBSC15/BKMBSC15 |  | 302 | [12 empty] | CIE |  |  |  | 39956 | 7.6611,-5.0286
2021 | Juin | Moov | BKE_CAMP_MIL | MOOV |  | AC608 | BOUAKE | BOUAKE | GBEKE | VALLEE-DU-BANDAMA | 1 | 24 | 6 | -5.0207 | 7.7008 | GreenField | 36 |  | 2G/3G | BTS | BKMBSC15/BKMBSC15 |  | 302 | [12 empty] | CIE |  |  |  | 40145 | 7.7008,-5.0207
2021 | Juin | Moov | BKE_ROUTE_BEOUMI | MOOV |  | AC609 | BOUAKE | BOUAKE | GBEKE | VALLEE-DU-BANDAMA | 1 | 12 | 3 | -5.09292 | 7.68389 | GreenField | 36 |  | 2G/3G | BTS | BKMBSC15/BKMBSC15 |  | 302 | [12 empty] | CIE |  |  |  | 40093 | 7.68389,-5.09292
2021 | Juin | Moov | BKE_CORRIDOR_ND | MOOV |  | AC610 | BOUAKE | BOUAKE | GBEKE | VALLEE-DU-BANDAMA | 1 | 10 | 3 | -5.0361 | 7.7456 | GreenField | 49 |  | 2G/3G | BTS | BKMBSC15/BKMBSC15 |  | 302 | [12 empty] | CIE |  |  |  | 39941 | 7.7456,-5.0361
2021 | Juin | Moov | YAM_BSC | MOOV |  | AC611 | YAMOUSSOUKRO | YAMOUSSOUKRO | BELIER | LACS | 1 | 12 | 3 | -5.2427 | 6.7939 | GreenField | 90 |  | 2G/3G/4G | BTS | YAMBSC12/YAMBSC12 |  | 245 | [12 empty] | CIE |  |  |  | 39215 | 6.7939,-5.2427
2021 | Juin | Moov | YOP_BSC | MOOV |  | AC613 | ABIDJAN | YOPOUGON | ABIDJAN | LAGUNES | 1 | 24 | 6 | -4.05034 | 5.34686 | GreenField | 81 |  | 2G/3G/4G | BTS | SIBSC08/SIRNC08 |  | 1081 | [12 empty] | CIE |  |  |  | 42905 | 5.34686,-4.05034
2021 | Juin | Moov | ABOBO_RTI | MOOV |  | AC614 | ABIDJAN | ABOBO | ABIDJAN | LAGUNES | 1 | 12 | 3 | -4.02261 | 5.41716 | GreenField | 150 |  | 2G/3G | BTS | AOBSC09/AORNC09 |  | 1091 | [12 empty] | CIE |  |  |  | 43038 | 5.41716,-4.02261
2021 | Juin | Moov | CITE_ATCI | MOOV |  | AC615 | ABIDJAN | COCODY | ABIDJAN | LAGUNES | 1 | 12 | 3 | -3.94394 | 5.35904 | GreenField | 32 |  | 2G/3G | BTS | ABBSC06/RNC01 |  | 1061 | [12 empty] | CIE |  |  |  | 40384 | 5.35904,-3.94394
2021 | Juin | Moov | NOVELEC | MOOV |  | AC616 | ABIDJAN | KOUMASSI | ABIDJAN | LAGUNES | 1 | 12 | 3 | -3.9506 | 5.29237 | GreenField | 30 |  | 2G/3G/4G | BTS | MABSC21/MARNC21 |  | 1212 | [12 empty] | CIE |  |  |  | 40365 | 5.29237,-3.9506
2021 | Juin | Moov | ST_FRANCOIS | MOOV |  | AC617 | ABIDJAN | KOUMASSI | ABIDJAN | LAGUNES | 2 | 18 | 6 | -3.961139 | 5.293417 | RoofTop | 6 |  | 2G/3G | BTS | MABSC21/MARNC21 |  | 1212 | [12 empty] | CIE |  |  |  | 40391 | 5.293417,-3.961139
2021 | Juin | Moov | VISION_2000 | MOOV |  | AC618 | ABIDJAN | COCODY | ABIDJAN | LAGUNES | 1 | 12 | 3 | -3.972427 | 5.38891 | RoofTop | 15 |  | 2G/3G | BTS | ABBSC06/AORNC09 |  | 1064 | [12 empty] | CIE |  |  |  | 40390 | 5.38891,-3.972427
2021 | Juin | Moov | LAURIER_7 | MOOV |  | AC619 | ABIDJAN | COCODY | ABIDJAN | LAGUNES | 2 | 24 | 6 | -3.97092 | 5.3735 | RoofTop | 12 |  | 2G/3G/4G | BTS | ABBSC06/AORNC09 |  | 1061 | [12 empty] | CIE |  |  |  | 40806 | 5.3735,-3.97092
2021 | Juin | Moov | COLOMBIE | MOOV |  | AC620 | ABIDJAN | COCODY | ABIDJAN | LAGUNES | 2 | 18 | 6 | -4.00423 | 5.37547 | GreenField | 32 |  | 2G/3G | BTS | ABBSC06/AORNC09 |  | 1064 | [12 empty] | CIE |  |  |  | 40382 | 5.37547,-4.00423
2021 | Juin | Moov | GOLF_CLUB | IHS (OCI) |  | AC621 | ABIDJAN | COCODY | ABIDJAN | LAGUNES | 1 | 12 | 3 | -3.96047 | 5.33671 | GreenField | 32 |  | 2G/3G/4G | BTS | ABBSC06/RNC01 |  | 1062 | [12 empty] | CIE |  |  |  | 40365 | 5.33671,-3.96047
2021 | Juin | Moov | ANOUMABO | MOOV |  | AC622 | ABIDJAN | MARCORY | ABIDJAN | LAGUNES | 1 | 12 | 3 | -3.965611 | 5.307372 | RoofTop | 9 |  | 2G/3G/4G | BTS | MABSC21/MARNC21 |  | 1212 | [12 empty] | CIE |  |  |  | 40387 | 5.307372,-3.965611
2021 | Juin | Moov | ROUTE_ATCI | IHS (MTN) |  | AC623 | ABIDJAN | MARCORY | ABIDJAN | LAGUNES | 2 | 24 | 6 | -3.96019 | 5.30879 | GreenField | 36 |  | 2G/3G | BTS | MABSC21/MARNC21 |  | 1212 | [12 empty] | CIE |  |  |  | 40863 | 5.30879,-3.96019
2021 | Juin | Moov | KOWEIT | MOOV |  | AC624 | ABIDJAN | YOPOUGON | ABIDJAN | LAGUNES | 2 | 24 | 6 | -4.05351 | 5.3209 | GreenField | 32 |  | 2G/3G | BTS | YOBSC04/SIRNC08 |  | 1041 | [12 empty] | CIE |  |  |  | 40384 | 5.3209,-4.05351
2021 | Juin | Moov | INJS | MOOV |  | AC625 | ABIDJAN | MARCORY | ABIDJAN | LAGUNES | 2 | 24 | 6 | -3.981042 | 5.30606 | RoofTop | 12 |  | 2G/3G | BTS | MABSC21/MARNC21 |  | 1214 | [12 empty] | CIE |  |  |  | 40796 | 5.30606,-3.981042
2021 | Juin | Moov | VATICAN | MOOV |  | AC626 | ABIDJAN | YOPOUGON | ABIDJAN | LAGUNES | 2 | 24 | 6 | -4.08118 | 5.31324 | GreenField | 30 |  | 2G/3G | BTS | YOBSC04/SIRNC08 |  | 1042 | [12 empty] | CIE |  |  |  | 40374 | 5.31324,-4.08118
2021 | Juin | Moov | MAGASIN | IHS (OCI) |  | AC627 | ABIDJAN | YOPOUGON | ABIDJAN | LAGUNES | 2 | 20 | 6 | -4.08337 | 5.33284 | GreenField | 32 |  | 2G/3G | BTS | YOBSC04/SIRNC08 |  | 1042 | [12 empty] | CIE |  |  |  | 40383 | 5.33284,-4.08337
2021 | Juin | Moov | MICAO | MOOV |  | AC628 | ABIDJAN | YOPOUGON | ABIDJAN | LAGUNES | 2 | 24 | 6 | -4.0976 | 5.37986 | RoofTop | 12 |  | 2G/3G/4G | BTS | SIBSC08/SIRNC08 |  | 1082 | [12 empty] | CIE |  |  |  | 40390 | 5.37986,-4.0976
2021 | Juin | Moov | ASSONVON | MOOV |  | AC629 | ABIDJAN | YOPOUGON | ABIDJAN | LAGUNES | 2 | 24 | 6 | -4.0663 | 5.3327 | RoofTop | 10 |  | 2G/3G | BTS | YOBSC04/SIRNC08 |  | 1042 | [12 empty] | CIE |  |  |  | 40388 | 5.3327,-4.0663
2021 | Juin | Moov | PALLIER | MOOV |  | AC630 | ABIDJAN | ADJAME | ABIDJAN | LAGUNES | 2 | 24 | 6 | -4.01305 | 5.37765 | RoofTop | 9 |  | 2G/3G/4G | BTS | AOBSC09/AORNC09 |  | 1091 | [12 empty] | CIE |  |  |  | 40390 | 5.37765,-4.01305
2021 | Juin | Moov | OSCAR | MOOV |  | AC631 | ABIDJAN | COCODY | ABIDJAN | LAGUNES | 2 | 24 | 6 | -3.99305 | 5.39282 | RoofTop | 9 |  | 2G/3G/4G | BTS | AOBSC09/AORNC09 |  | 1092 | [12 empty] | CIE |  |  |  | 40395 | 5.39282,-3.99305
2021 | Juin | Moov | ROSIER_4 | MOOV |  | AC632 | ABIDJAN | COCODY | ABIDJAN | LAGUNES | 2 | 36 | 6 | -3.96071 | 5.38479 | RoofTop | 12 |  | 2G/3G/4G | BTS | ABBSC06/AORNC09 |  | 1064 | [12 empty] | CIE |  |  |  | 40809 | 5.38479,-3.96071
2021 | Juin | Moov | EFYM | IHS (OCI) |  | AC633 | ABIDJAN | PORT-BOUET | ABIDJAN | LAGUNES | 2 | 36 | 6 | -3.9079 | 5.25 | GreenField | 32 |  | 2G/3G/4G | BTS | GBMBSC14/GBMBSC14 |  | 282 | [12 empty] | CIE |  |  |  | 40338 | 5.25,-3.9079
2021 | Juin | Moov | ABINADER | MOOV |  | AC634 | ABIDJAN | COCODY | ABIDJAN | LAGUNES | 1 | 10 | 3 | -3.94979 | 5.37431 | RoofTop | 12 |  | 2G/3G | BTS | ABBSC06/RNC01 |  | 1061 | [12 empty] | CIE |  |  |  | 40389 | 5.37431,-3.94979
2021 | Juin | Moov | WORLD_PARTNER | MOOV |  | AC635 | ABIDJAN | COCODY | ABIDJAN | LAGUNES | 1 | 6 | 3 | -3.946853 | 5.337302 | RoofTop | 15 |  | 2G/3G | BTS | ABBSC06/RNC01 |  | 1062 | [12 empty] | CIE |  |  |  | 40828 | 5.337302,-3.946853
2021 | Juin | Moov | ANGRE_COLLEGE | IHS (MTN) |  | AC636 | ABIDJAN | COCODY | ABIDJAN | LAGUNES | 1 | 12 | 3 | -3.979695 | 5.408687 | RoofTop | 15 |  | 2G/3G | BTS | AOBSC09/AORNC09 |  | 1092 | [12 empty] | CIE |  |  |  | 41342 | 5.408687,-3.979695
2021 | Juin | Moov | AKEIKOI | MOOV |  | AC637 | ABIDJAN | ABOBO | ABIDJAN | LAGUNES | 2 | 36 | 9 | -4.0145 | 5.45249 | GreenField | 36 |  | 2G/3G | BTS | AOBSC09/AORNC09 |  | 1091 | [12 empty] | CIE |  |  |  | 40382 | 5.45249,-4.0145
2021 | Juin | Moov | PK18_SICOGI | MOOV |  | AC638 | ABIDJAN | ABOBO | ABIDJAN | LAGUNES | 1 | 12 | 3 | -4.04935 | 5.45777 | GreenField | 32 |  | 2G/3G/4G | BTS | AOBSC09/AORNC09 |  | 1091 | [12 empty] | CIE |  |  |  | 40410 | 5.45777,-4.04935
2021 | Juin | Moov | CITE_SINACACI | MOOV |  | AC639 | ABIDJAN | COCODY | ABIDJAN | LAGUNES | 1 | 6 | 3 | -3.94632 | 5.34206 | RoofTop | 12 |  | 2G/3G | BTS | ABBSC06/RNC01 |  | 1062 | [12 empty] | CIE |  |  |  | 40391 | 5.34206,-3.94632
2021 | Juin | Moov | AMBASSADE | IHS (OCI) |  | AC640 | ABIDJAN | COCODY | ABIDJAN | LAGUNES | 1 | 12 | 3 | -4.00049 | 5.33 | RoofTop | 12 |  | 2G/3G | BTS | MABSC21/MARNC21 |  | 1214 | [12 empty] | CIE |  |  |  | 40369 | 5.33,-4.00049
2021 | Juin | Moov | CSP | MOOV |  | AC641 | ABIDJAN | COCODY | ABIDJAN | LAGUNES | 1 | 12 | 3 | -3.99149 | 5.34724 | GreenField | 36 |  | 2G/3G | BTS | ABBSC06/MARNC21 |  | 1063 | [12 empty] | CIE |  |  |  | 40389 | 5.34724,-3.99149
2021 | Juin | Moov | ALLOKOI | MOOV |  | AC642 | ALLOKOI | ALLOKOI | ABIDJAN | LAGUNES | 1 | 10 | 3 | -4.15192 | 5.39468 | GreenField | 50 |  | 2G | BTS | SIBSC08 |  | 1082 | [12 empty] | CIE |  |  |  | 40422 | 5.39468,-4.15192
2021 | Juin | Moov | ORLEON | IHS (OCI) |  | AC643 | ABIDJAN | YOPOUGON | ABIDJAN | LAGUNES | 2 | 36 | 9 | -4.11101 | 5.32558 | GreenField | 32 |  | 2G/3G | BTS | YOBSC02/RNC11 |  | 1043 | [12 empty] | CIE |  |  |  | 40366 | 5.32558,-4.11101
2021 | Juin | Moov | CARR_ANTENNE | MOOV |  | AC644 | ABIDJAN | YOPOUGON | ABIDJAN | LAGUNES | 2 | 36 | 9 | -4.0975 | 5.33279 | GreenField | 42 |  | 2G/3G | BTS | YOBSC02/SIRNC08 |  | 1043 | [12 empty] | CIE |  |  |  | 40779 | 5.33279,-4.0975
2021 | Juin | Moov | LOKOUA | MOOV |  | AC645 | ABIDJAN | YOPOUGON | ABIDJAN | LAGUNES | 2 | 22 | 6 | -4.10659 | 5.31272 | GreenField | 32 |  | 2G/3G | BTS | YOBSC02/SIRNC08 |  | 1043 | [12 empty] | CIE |  |  |  | 40400 | 5.31272,-4.10659
2021 | Juin | Moov | CITE_SIR | MOOV |  | AC646 | ABIDJAN | COCODY | ABIDJAN | LAGUNES | 1 | 8 | 3 | -3.92994 | 5.39175 | GreenField | 32 |  | 2G/3G | BTS | ABBSC06/AORNC09 |  | 1064 | [12 empty] | CIE |  |  |  | 40393 | 5.39175,-3.92994
2021 | Juin | Moov | AGBAN | MOOV |  | AC647 | ABIDJAN | COCODY | ABIDJAN | LAGUNES | 2 | 24 | 6 | -4.0084 | 5.3622 | GreenField | 32 |  | 2G/3G | BTS | ABBSC06/MARNC21 |  | 1063 | [12 empty] | CIE |  |  |  | 40737 | 5.3622,-4.0084
2021 | Juin | Moov | LAURIER_9 | MOOV |  | AC648 | BINGERVILLE | BINGERVILLE | ABIDJAN | LAGUNES | 1 | 24 | 6 | -3.9303 | 5.36281 | RoofTop | 12 |  | 2G/3G/4G | BTS | ABBSC06/MARNC21 |  | 1061 | [12 empty] | CIE |  |  |  | 40389 | 5.36281,-3.9303
2021 | Juin | Moov | MANGUIER | MOOV |  | AC649 | ABIDJAN | COCODY | ABIDJAN | LAGUNES | 2 | 18 | 6 | -3.99537 | 5.40448 | RoofTop | 9 |  | 2G/3G | BTS | AOBSC09/AORNC09 |  | 1092 | [12 empty] | CIE |  |  |  | 40722 | 5.40448,-3.99537
2021 | Juin | Moov | COCO_SERVICE | MOOV |  | AC650 | ABIDJAN | ABOBO | ABIDJAN | LAGUNES | 2 | 24 | 6 | -4.0102 | 5.39532 | GreenField | 40 |  | 2G/3G/4G | BTS | AOBSC09/AORNC09 |  | 1091 | [12 empty] | CIE |  |  |  | 40387 | 5.39532,-4.0102
2021 | Juin | Moov | CASA | MOOV |  | AC651 | ABIDJAN | COCODY | ABIDJAN | LAGUNES | 2 | 18 | 6 | -4.0001 | 5.3665 | RoofTop | 21 |  | 2G/3G | BTS | ABBSC06/MARNC21 |  | 1064 | [12 empty] | CIE |  |  |  | 40390 | 5.3665,-4.0001
2021 | Juin | Moov | AZITO_AKWABA | MOOV |  | AC652 | ABIDJAN | YOPOUGON | ABIDJAN | LAGUNES | 1 | 12 | 3 | -4.08846 | 5.31159 | RoofTop | 6 |  | 2G/3G | BTS | YOBSC04/SIRNC08 |  | 1042 | [12 empty] | CIE |  |  |  | 40388 | 5.31159,-4.08846
2021 | Juin | Moov | LOKO | MOOV |  | AC653 | ABIDJAN | MARCORY | ABIDJAN | LAGUNES | 2 | 24 | 6 | -3.98616 | 5.31072 | RoofTop | 9 |  | 2G/3G | BTS | MABSC21/MARNC21 |  | 1214 | [12 empty] | CIE |  |  |  | 40809 | 5.31072,-3.98616
2021 | Juin | Moov | SAMCO | MOOV |  | AC654 | ABIDJAN | MARCORY | ABIDJAN | LAGUNES | 1 | 6 | 3 | -3.978778 | 5.28125 | RoofTop | 9 |  | 2G/3G | BTS | MABSC21/MARNC21 |  | 1212 | [12 empty] | CIE |  |  |  | 40389 | 5.28125,-3.978778
2021 | Juin | Moov | AHOUE | MOOV |  | AC655 | AHOUE | AHOUE | ABIDJAN | LAGUNES | 1 | 6 | 3 | -3.946611 | 5.495417 | GreenField | 50 |  | 2G | BTS | ABBSC05 |  | 1053 | [12 empty] | CIE |  |  |  | 40390 | 5.495417,-3.946611
2021 | Juin | Moov | NEUVIEME_TRANCHE | MOOV |  | AC656 | ABIDJAN | COCODY | ABIDJAN | LAGUNES | 1 | 12 | 3 | -3.97665 | 5.3875 | RoofTop | 15 |  | 2G/3G/4G | BTS | ABBSC06/AORNC09 |  | 1064 | [12 empty] | CIE |  |  |  | 40390 | 5.3875,-3.97665
2021 | Juin | Moov | CAR_DJEDJE_MADY | KOZ |  | AC657 | ABIDJAN | COCODY | ABIDJAN | LAGUNES | 1 | 12 | 3 | -3.96874 | 5.36508 | GreenField | 30 |  | 2G/3G | BTS | ABBSC06/RNC01 |  | 1063 | [12 empty] | CIE |  |  |  | 40376 | 5.36508,-3.96874
2021 | Juin | Moov | LEMANIA | MOOV |  | AC659 | ABIDJAN | COCODY | ABIDJAN | LAGUNES | 1 | 12 | 3 | -3.98504 | 5.36061 | RoofTop | 15 |  | 2G/3G | BTS | ABBSC06/RNC01 |  | 1063 | [12 empty] | CIE |  |  |  | 40390 | 5.36061,-3.98504
2021 | Juin | Moov | ECOLE_POLICE | IHS (OCI) |  | AC660 | ABIDJAN | COCODY | ABIDJAN | LAGUNES | 1 | 12 | 3 | -3.985463 | 5.352459 | GreenField | 32 |  | 2G/3G | BTS | ABBSC06/RNC01 |  | 1063 | [12 empty] | CIE |  |  |  | 41388 | 5.352459,-3.985463
2021 | Juin | Moov | MOTOBE | MOOV |  | AC661 | MOTOBE | MOTOBE | SUD-COMOE | LAGUNES | 1 | 12 | 3 | -3.63681 | 5.3127 | GreenField | 50 |  | 2G/3G/4G | BTS | GBMBSC14/GBMBSC14 |  | 281 | [12 empty] | CIE |  |  |  | 40390 | 5.3127,-3.63681
2021 | Juin | Moov | LAS_PALMAS | MOOV |  | AC662 | ABIDJAN | COCODY | ABIDJAN | LAGUNES | 2 | 24 | 6 | -3.99464 | 5.38086 | RoofTop | 15 |  | 2G/3G/4G | BTS | ABBSC06/AORNC09 |  | 1064 | [12 empty] | CIE |  |  |  | 40803 | 5.38086,-3.99464
2021 | Juin | Moov | BRIDGE_BANK | MOOV |  | AC663 | ABIDJAN | PLATEAU | ABIDJAN | LAGUNES | 2 | 24 | 6 | -4.012028 | 5.319111 | RoofTop | 6 |  | 2G/3G/4G | BTS | MABSC21/MARNC21 |  | 1214 | [12 empty] | CIE |  |  |  | 40817 | 5.319111,-4.012028
2021 | Juin | Moov | MARCHE_MAROC | MOOV |  | AC664 | ABIDJAN | YOPOUGON | ABIDJAN | LAGUNES | 2 | 24 | 6 | -4.10514 | 5.33892 | RoofTop | 9 |  | 2G/3G/4G | BTS | YOBSC02/SIRNC08 |  | 1043 | [12 empty] | CIE |  |  |  | 40534 | 5.33892,-4.10514
2021 | Juin | Moov | LIEVRE_ROUGE | MOOV |  | AC665 | ABIDJAN | YOPOUGON | ABIDJAN | LAGUNES | 2 | 24 | 6 | -4.11306 | 5.3349 | GreenField | 30 |  | 2G/3G | BTS | YOBSC02/RNC11 |  | 1043 | [12 empty] | CIE |  |  |  | 40382 | 5.3349,-4.11306
2021 | Juin | Moov | SOGEPHIA_SOLIDE | MOOV |  | AC666 | ABIDJAN | YOPOUGON | ABIDJAN | LAGUNES | 2 | 24 | 6 | -4.08168 | 5.33818 | RoofTop | 15 |  | 2G/3G/4G | BTS | YOBSC04/SIRNC08 |  | 1042 | [12 empty] | CIE |  |  |  | 40402 | 5.33818,-4.08168
2021 | Juin | Moov | ST LAURENT | MOOV |  | AC667 | ABIDJAN | YOPOUGON | ABIDJAN | LAGUNES | 2 | 24 | 6 | -4.06832 | 5.32754 | RoofTop | 9 |  | 2G/3G | BTS | YOBSC04/SIRNC08 |  | 1042 | [12 empty] | CIE |  |  |  | 40390 | 5.32754,-4.06832
2021 | Juin | Moov | PHCIE_TIZRA | MOOV |  | AC668 | ABIDJAN | YOPOUGON | ABIDJAN | LAGUNES | 2 | 36 | 9 | -4.05557 | 5.33376 | RoofTop | 9 |  | 2G/3G | BTS | YOBSC04/SIRNC08 |  | 1041 | [12 empty] | CIE |  |  |  | 40391 | 5.33376,-4.05557
2021 | Juin | Moov | FRATERNITE_MATIN | MOOV |  | AC669 | ABIDJAN | ADJAME | ABIDJAN | LAGUNES | 1 | 12 | 3 | -4.0195 | 5.3423 | GreenField | 32 |  | 2G/3G | BTS | MABSC21/MARNC21 |  | 1213 | [12 empty] | CIE |  |  |  | 40391 | 5.3423,-4.0195
2021 | Juin | Moov | CARR_CHU | MOOV |  | AC670 | ABIDJAN | YOPOUGON | ABIDJAN | LAGUNES | 2 | 12 | 6 | -4.08855 | 5.35547 | RoofTop | 6 |  | 2G/3G | BTS | SIBSC08/SIRNC08 |  | 1081 | [12 empty] | CIE |  |  |  | 40390 | 5.35547,-4.08855
2021 | Juin | Moov | YATSEKOI | MOOV |  | AC671 | ABIDJAN | YOPOUGON | ABIDJAN | LAGUNES | 2 | 18 | 6 | -4.097 | 5.37117 | GreenField | 32 |  | 2G/3G | BTS | SIBSC08/SIRNC08 |  | 1081 | [12 empty] | CIE |  |  |  | 40390 | 5.37117,-4.097
2021 | Juin | Moov | CITE_TRESOR | MOOV |  | AC672 | ABIDJAN | YOPOUGON | ABIDJAN | LAGUNES | 2 | 24 | 6 | -4.10592 | 5.35083 | RoofTop | 9 |  | 2G/3G | BTS | YOBSC02/SIRNC08 |  | 1043 | [12 empty] | CIE |  |  |  | 40390 | 5.35083,-4.10592
2021 | Juin | Moov | GESCO_HEVEA | MOOV |  | AC673 | ABIDJAN | YOPOUGON | ABIDJAN | LAGUNES | 2 | 24 | 6 | -4.10776 | 5.35874 | GreenField | 30 |  | 2G/3G | BTS | SIBSC08/SIRNC08 |  | 1081 | [12 empty] | CIE |  |  |  | 40383 | 5.35874,-4.10776
2021 | Juin | Moov | FIGUIER | MOOV |  | AC674 | BINGERVILLE | BINGERVILLE | ABIDJAN | LAGUNES | 1 | 12 | 3 | -3.91077 | 5.37892 | RoofTop | 15 |  | 2G/3G | BTS | ABBSC06/MARNC21 |  | 1061 | [12 empty] | CIE |  |  |  | 40393 | 5.37892,-3.91077
2021 | Juin | Moov | ZI_SOTRA | MOOV |  | AC675 | ABIDJAN | YOPOUGON | ABIDJAN | LAGUNES | 2 | 22 | 6 | -4.07507 | 5.36579 | GreenField | 32 |  | 2G/3G | BTS | SIBSC08/SIRNC08 |  | 1081 | [12 empty] | CIE |  |  |  | 40376 | 5.36579,-4.07507
2021 | Juin | Moov | ST_LOUIS | MOOV |  | AC676 | ABIDJAN | YOPOUGON | ABIDJAN | LAGUNES | 2 | 24 | 6 | -4.05843 | 5.34572 | GreenField | 30 |  | 2G/3G/4G | BTS | SIBSC08/SIRNC08 |  | 1081 | [12 empty] | CIE |  |  |  | 40383 | 5.34572,-4.05843
2021 | Juin | Moov | ELISEE | MOOV |  | AC677 | ABIDJAN | YOPOUGON | ABIDJAN | LAGUNES | 2 | 24 | 6 | -4.09406 | 5.34518 | RoofTop | 6 |  | 2G/3G | BTS | YOBSC02/SIRNC08 |  | 1043 | [12 empty] | CIE |  |  |  | 40402 | 5.34518,-4.09406
2021 | Juin | Moov | PREMIER_PONT | MOOV |  | AC678 | ABIDJAN | YOPOUGON | ABIDJAN | LAGUNES | 2 | 24 | 6 | -4.0673 | 5.36192 | RoofTop | 12 |  | 2G/3G/4G | BTS | SIBSC08/SIRNC08 |  | 1081 | [12 empty] | CIE |  |  |  | 40391 | 5.36192,-4.0673
2021 | Juin | Moov | BETHANIE | MOOV |  | AC679 | ABIDJAN | COCODY | ABIDJAN | LAGUNES | 2 | 24 | 6 | -3.99802 | 5.389 | RoofTop | 9 |  | 2G/3G/4G | BTS | AOBSC09/AORNC09 |  | 1092 | [12 empty] | CIE |  |  |  | 40391 | 5.389,-3.99802
2021 | Juin | Moov | PK18_ANANERAIE | MOOV |  | AC680 | ABIDJAN | ABOBO | ABIDJAN | LAGUNES | 2 | 24 | 6 | -4.03957 | 5.453333 | GreenField | 40 |  | 2G/3G | BTS | AOBSC09/AORNC09 |  | 1091 | [12 empty] | CIE |  |  |  | 40393 | 5.453333,-4.03957
2021 | Juin | Moov | AGRIPAK | MOOV |  | AC681 | ABIDJAN | ABOBO | ABIDJAN | LAGUNES | 1 | 12 | 3 | -4.042861 | 5.443639 | GreenField | 30 |  | 2G/3G/4G | BTS | AOBSC09/AORNC09 |  | 1091 | [12 empty] | CIE |  |  |  | 40389 | 5.443639,-4.042861
2021 | Juin | Moov | ROUTE_DABOU | MOOV |  | AC682 | ABIDJAN | YOPOUGON | ABIDJAN | LAGUNES | 2 | 24 | 6 | -4.10634 | 5.34491 | RoofTop | 9 |  | 2G/3G | BTS | YOBSC02/SIRNC08 |  | 1043 | [12 empty] | CIE |  |  |  | 40390 | 5.34491,-4.10634
2021 | Juin | Moov | CAFE_VERSAILLES | MOOV |  | AC683 | ABIDJAN | COCODY | ABIDJAN | LAGUNES | 1 | 12 | 3 | -3.986 | 5.392789 | RoofTop | 15 |  | 2G/3G | BTS | AOBSC09/AORNC09 |  | 1092 | [12 empty] | CIE |  |  |  | 40400 | 5.392789,-3.986
2021 | Juin | Moov | CITE_DON_MELO | MOOV |  | AC684 | ABIDJAN | COCODY | ABIDJAN | LAGUNES | 1 | 12 | 3 | -3.974 | 5.40947 | GreenField | 32 |  | 2G/3G/4G | BTS | AOBSC09/AORNC09 |  | 1092 | [12 empty] | CIE |  |  |  | 40384 | 5.40947,-3.974
2021 | Juin | Moov | MAHOU | MOOV |  | AC685 | ABIDJAN | COCODY | ABIDJAN | LAGUNES | 2 | 24 | 6 | -3.99729 | 5.3994 | RoofTop | 9 |  | 2G/3G/4G | BTS | AOBSC09/AORNC09 |  | 1092 | [12 empty] | CIE |  |  |  | 40391 | 5.3994,-3.99729
2021 | Juin | Moov | ST_MATHIEU | MOOV |  | AC686 | ABIDJAN | ABOBO | ABIDJAN | LAGUNES | 2 | 24 | 6 | -4.0333 | 5.43055 | GreenField | 40 |  | 2G/3G | BTS | AOBSC09/AORNC09 |  | 1091 | [12 empty] | CIE |  |  |  | 40391 | 5.43055,-4.0333
2021 | Juin | Moov | MATERNITE_AFFOSABO | MOOV |  | AC687 | ABIDJAN | ABOBO | ABIDJAN | LAGUNES | 2 | 24 | 6 | -4.0337 | 5.42564 | GreenField | 40 |  | 2G/3G | BTS | AOBSC09/AORNC09 |  | 1091 | [12 empty] | CIE |  |  |  | 40390 | 5.42564,-4.0337
2021 | Juin | Moov | ADJAME_FORUM | MOOV |  | AC688 | ABIDJAN | ADJAME | ABIDJAN | LAGUNES | 2 | 24 | 6 | -4.027611 | 5.3445 | RoofTop | 15 |  | 2G/3G | BTS | ABBSC06/MARNC21 |  | 1063 | [12 empty] | CIE |  |  |  | 40801 | 5.3445,-4.027611
2021 | Juin | Moov | SACRE_COEUR | MOOV |  | AC689 | ABIDJAN | ABOBO | ABIDJAN | LAGUNES | 2 | 24 | 6 | -3.994222 | 5.431722 | GreenField | 30 |  | 2G/3G | BTS | AOBSC09/AORNC09 |  | 1092 | [12 empty] | CIE |  |  |  | 40375 | 5.431722,-3.994222
2021 | Juin | Moov | KABAKRO | MOOV |  | AC690 | ABIDJAN | ABOBO | ABIDJAN | LAGUNES | 2 | 24 | 6 | -4.0837 | 5.44961 | GreenField | 40 |  | 2G/3G | BTS | AOBSC09/AORNC09 |  | 1091 | [12 empty] | CIE |  |  |  | 40392 | 5.44961,-4.0837
2021 | Juin | Moov | EBIMPE | MOOV |  | AC691 | EBIMPE | EBIMPE | ABIDJAN | LAGUNES | 1 | 24 | 6 | -4.07159 | 5.50047 | GreenField | 50 |  | 2G/3G | BTS | AOBSC09/AORNC09 |  | 1091 | [12 empty] | CIE |  |  |  | 40392 | 5.50047,-4.07159
2021 | Juin | Moov | PARIS_VILLAGE | MOOV |  | AC692 | BINGERVILLE | BINGERVILLE | ABIDJAN | LAGUNES | 1 | 24 | 6 | -3.9052 | 5.3602 | RoofTop | 12 |  | 2G/3G/4G | BTS | ABBSC06/MARNC21 |  | 1061 | [12 empty] | CIE |  |  |  | 41341 | 5.3602,-3.9052
2021 | Juin | Moov | ARTISANAL | IHS (OCI) |  | AC693 | GRAND-BASSAM | GRAND-BASSAM | SUD-COMOE | SUD-COMOE | 1 | 24 | 6 | -3.7601 | 5.20969 | GreenField | 50 |  | 2G/3G/4G | BTS | GBMBSC14/GBMBSC14 |  | 281 | [12 empty] | CIE |  |  |  | 40595 | 5.20969,-3.7601
2021 | Juin | Moov | NAMBANAKAHA | MOOV |  | AC694 | NAMBANAKAHA | NAMBANAKAHA | HAMBOL | VALLEE-DU-BANDAMA | 1 | 6 | 3 | -5.17314 | 8.93614 | GreenField | 72 |  | 2G | BTS | KOMBSC16 |  | 321 | [12 empty] | CIE |  |  |  | 41350 | 8.93614,-5.17314
2021 | Juin | Moov | TIENGARAKAHA | MOOV |  | AC695 | TIENGARAKAHA | TIENGARAKAHA | HAMBOL | VALLEE-DU-BANDAMA | 1 | 6 | 3 | -5.23718 | 9.39737 | GreenField | 72 |  | 2G | BTS | KOMBSC16 |  | 321 | [12 empty] | CIE |  |  |  | 41350 | 9.39737,-5.23718
2021 | Juin | Moov | TARATO | MOOV |  | AC696 | TARATO | TARATO | PORO | SAVANES | 1 | 6 | 3 | -5.99793 | 9.5417 | GreenField | 72 |  | 2G | BTS | KOMBSC16 |  | 322 | [12 empty] | CIE |  |  |  | 41350 | 9.5417,-5.99793
2021 | Juin | Moov | MARAMANA | MOOV |  | AC697 | MARAMANA | MARAMANA | BAGOUE | SAVANES | 1 | 6 | 3 | -6.26119 | 9.71814 | GreenField | 72 |  | 2G | BTS | KOMBSC16 |  | 322 | [12 empty] | CIE |  |  |  | 41350 | 9.71814,-6.26119
2021 | Juin | Moov | KIEMOU | MOOV |  | AC698 | KIEMOU | KIEMOU | PORO | SAVANES | 1 | 6 | 3 | -5.5544 | 9.0561 | GreenField | 75 |  | 2G | BTS | KOMBSC16 |  | 321 | [12 empty] | CIE |  |  |  | 41351 | 9.0561,-5.5544
2021 | Juin | Moov | NAWOKAHA | MOOV |  | AC699 | NAWOKAHA | NAWOKAHA | HAMBOL | VALLEE-DU-BANDAMA | 1 | 6 | 3 | -5.37225 | 8.89171 | GreenField | 68 |  | 2G | BTS | KOMBSC16 |  | 321 | [12 empty] | CIE |  |  |  | 41352 | 8.89171,-5.37225
2021 | Juin | Moov | BAMORO | MOOV |  | AC700 | BAMOROBAOULE | BAMOROBAOULE | GBEKE | VALLEE-DU-BANDAMA | 1 | 6 | 3 | -5.04839 | 7.83214 | GreenField | 78 |  | 2G | BTS | BKMBSC15 |  | 302 | [12 empty] | CIE |  |  |  | 41350 | 7.83214,-5.04839
2021 | Juin | Moov | OUANADIEKAHA | MOOV |  | AC701 | OUANADIEKAHA | OUANADIEKAHA | HAMBOL | VALLEE-DU-BANDAMA | 1 | 6 | 3 | -5.17496 | 8.36562 | GreenField | 72 |  | 2G | BTS | BKMBSC15 |  | 302 | [12 empty] | CIE |  |  |  | 41348 | 8.36562,-5.17496
2021 | Juin | Moov | BADIKAHA | MOOV |  | AC702 | BADIKAHA | BADIKAHA | HAMBOL | VALLEE-DU-BANDAMA | 1 | 6 | 3 | -5.16193 | 9.18993 | GreenField | 68 |  | 2G | BTS | KOMBSC16 |  | 321 | [12 empty] | CIE |  |  |  | 41348 | 9.18993,-5.16193
2021 | Juin | Moov | CARREFOUR_CHU | MOOV |  | AC703 | ABIDJAN | YOPOUGON | ABIDJAN | LAGUNES | 1 | 6 | 3 | -4.0803948 | 5.35860881 | RoofTop | 6 |  | 2G/3G/4G | BTS | SIBSC08/SIRNC08 |  | 1081 | [12 empty] | CIE |  |  |  | 40822 | 5.35860881,-4.0803948
2021 | Juin | Moov | MAMIE_ADJOUA | MOOV |  | AC704 | ABIDJAN | YOPOUGON | ABIDJAN | LAGUNES | 2 | 36 | 9 | -4.09835926 | 5.36200484 | RoofTop | 6 |  | 2G/3G | BTS | SIBSC08/SIRNC08 |  | 1081 | [12 empty] | CIE |  |  |  | 40807 | 5.36200484,-4.09835926
2021 | Juin | Moov | ISSIA_4 | MOOV |  | AC705 | ISSIA | ISSIA | HAUT SASSANDRA | HAUT-SASSANDRA | 1 |  | 3 | -6.578997 | 6.495196 | GreenField | 50 |  | 2G/3G | BTS | [15 empty] | CIE |  |  | FH | 43591 | 6.495196,-6.578997
2021 | Juin | Moov | BASE_CIE | MOOV |  | AC706 | ABIDJAN | YOPOUGON | ABIDJAN | LAGUNES | 2 | 24 | 6 | -4.08937617 | 5.33430731 | RoofTop | 12 |  | 2G/3G | BTS | YOBSC04/SIRNC08 |  | 1042 | [12 empty] | CIE |  |  |  | 40822 | 5.33430731,-4.08937617
2021 | Juin | Moov | DORIAN | MOOV |  | AC707 | ABIDJAN | YOPOUGON | ABIDJAN | LAGUNES | 2 | 36 | 9 | -4.0656427 | 5.31838451 | RoofTop | 9 |  | 2G/3G | BTS | YOBSC04/SIRNC08 |  | 1041 | [12 empty] | CIE |  |  |  | 40836 | 5.31838451,-4.0656427
2021 | Juin | Moov | BOISSI | MOOV |  | AC708 | ABIDJAN | YOPOUGON | ABIDJAN | LAGUNES | 2 | 36 | 9 | -4.05237582 | 5.32790457 | RoofTop | 12 |  | 2G/3G | BTS | YOBSC04/SIRNC08 |  | 1041 | [12 empty] | CIE |  |  |  | 40750 | 5.32790457,-4.05237582
2021 | Juin | Moov | YOP_MAIRIE | MOOV |  | AC709 | ABIDJAN | YOPOUGON | ABIDJAN | LAGUNES | 2 | 36 | 9 | -4.06717394 | 5.34289375 | RoofTop | 6 |  | 2G/3G | BTS | SIBSC08/SIRNC08 |  | 1081 | [12 empty] | CIE |  |  |  | 40787 | 5.34289375,-4.06717394
2021 | Juin | Moov | NOUVEAU_QUARTIER | MOOV |  | AC710 | ABIDJAN | YOPOUGON | ABIDJAN | LAGUNES | 2 | 24 | 6 | -4.04632886 | 5.33803628 | GreenField | 30 |  | 2G/3G | BTS | YOBSC04/SIRNC08 |  | 1041 | [12 empty] | CIE |  |  |  | 40775 | 5.33803628,-4.04632886
2021 | Juin | Moov | SANTE | MOOV |  | AC711 | ABIDJAN | YOPOUGON | ABIDJAN | LAGUNES | 2 | 34 | 9 | -4.04573113 | 5.31007003 | GreenField | 32 |  | 2G/3G | BTS | YOBSC04/SIRNC08 |  | 1041 | [12 empty] | CIE |  |  |  | 40819 | 5.31007003,-4.04573113
2021 | Juin | Moov | CONCINELL | MOOV |  | AC712 | ABIDJAN | TREICHVILLE | ABIDJAN | LAGUNES | 1 | 12 | 3 | -4.01547554 | 5.30524519 | RoofTop | 9 |  | 2G/3G | BTS | MABSC21/MARNC21 |  | 1214 | [12 empty] | CIE |  |  |  | 40802 | 5.30524519,-4.01547554
2021 | Juin | Moov | DESCARTE | MOOV |  | AC713 | ABIDJAN | MARCORY | ABIDJAN | LAGUNES | 1 | 12 | 3 | -3.97179314 | 5.28331736 | RoofTop | 15 |  | 2G/3G/4G | BTS | MABSC21/MARNC21 |  | 1212 | [12 empty] | CIE |  |  |  | 40795 | 5.28331736,-3.97179314
2021 | Juin | Moov | DIDEROT | MOOV |  | AC714 | ABIDJAN | ABOBO | ABIDJAN | LAGUNES | 2 | 18 | 6 | -4.01101029 | 5.4104564 | RoofTop | 6 |  | 2G/3G | BTS | AOBSC09/AORNC09 |  | 1091 | [12 empty] | CIE |  |  |  | 40801 | 5.4104564,-4.01101029
2021 | Juin | Moov | QUARTIER_ELEPHANT | IHS (OCI) |  | AC715 | ABIDJAN | PORT-BOUET | ABIDJAN | LAGUNES | 2 | 24 | 6 | -3.88829 | 5.24234 | GreenField | 49 |  | 2G/3G/4G | BTS | GBMBSC14/GBMBSC14 |  | 282 | [12 empty] | CIE |  |  |  | 40804 | 5.24234,-3.88829
2021 | Juin | Moov | ABATA | MOOV |  | AC716 | BINGERVILLE | BINGERVILLE | ABIDJAN | LAGUNES | 1 | 24 | 6 | -3.92 | 5.34645 | RoofTop | 18.5 |  | 2G/3G/4G | BTS | ABBSC06/MARNC21 |  | 1062 | [12 empty] | CIE |  |  |  | 40798 | 5.34645,-3.92
2021 | Juin | Moov | DAGBA_EXTENSION | MOOV |  | AC717 | BINGERVILLE | BINGERVILLE | ABIDJAN | LAGUNES | 1 | 24 | 6 | -3.88420251 | 5.34172827 | RoofTop | 6 |  | 2G/3G | BTS | ABBSC06/MARNC21 |  | 1061 | [12 empty] | CIE |  |  |  | 40809 | 5.34172827,-3.88420251
2021 | Juin | Moov | BINGES_ANADER | MOOV |  | AC718 | BINGERVILLE | BINGERVILLE | ABIDJAN | LAGUNES | 1 | 8 | 3 | -3.87333919 | 5.36880791 | GreenField | 60 |  | 2G/3G | BTS | ABBSC06/MARNC21 |  | 1061 | [12 empty] | CIE |  |  |  | 40821 | 5.36880791,-3.87333919
2021 | Juin | Moov | MISSION_EPHRATA | MOOV |  | AC719 | ABIDJAN | COCODY | ABIDJAN | LAGUNES | 1 | 12 | 3 | -3.9339 | 5.38186 | GreenField | 30 |  | 2G/3G/4G | BTS | ABBSC06/AORNC09 |  | 1061 | [12 empty] | CIE |  |  |  | 40427 | 5.38186,-3.9339
2021 | Juin | Moov | SYNACASS_CI | MOOV |  | AC720 | ABIDJAN | COCODY | ABIDJAN | LAGUNES | 2 | 24 | 6 | -3.945022 | 5.347573 | RoofTop | 15 |  | 2G/3G/4G | BTS | ABBSC06/RNC01 |  | 1062 | [12 empty] | CIE |  |  |  | 40795 | 5.347573,-3.945022
2021 | Juin | Moov | CITE_CIE | MOOV |  | AC721 | ABIDJAN | COCODY | ABIDJAN | LAGUNES | 2 | 24 | 6 | -3.95367256 | 5.35868371 | RoofTop | 15 |  | 2G/3G/4G | BTS | ABBSC06/RNC01 |  | 1061 | [12 empty] | CIE |  |  |  | 40807 | 5.35868371,-3.95367256
2021 | Juin | Moov | AMBASSADE_USA | MOOV |  | AC722 | ABIDJAN | COCODY | ABIDJAN | LAGUNES | 2 | 24 | 6 | -3.96910501 | 5.33589258 | GreenField | 40 |  | 2G/3G/4G | BTS | ABBSC06/MARNC21 |  | 1062 | [12 empty] | CIE |  |  |  | 40816 | 5.33589258,-3.96910501
2021 | Juin | Moov | CARINN_COUTURE | IHS (OCI) |  | AC723 | ABIDJAN | ADJAME | ABIDJAN | LAGUNES | 2 | 22 | 6 | -4.01803 | 5.35647 | GreenField | 32 |  | 2G/3G | BTS | ABBSC06/MARNC21 |  | 1063 | [12 empty] | CIE |  |  |  | 40716 | 5.35647,-4.01803
2021 | Juin | Moov | BRACODI | MOOV |  | AC724 | ABIDJAN | ADJAME | ABIDJAN | LAGUNES | 1 | 12 | 3 | -4.02556672 | 5.36119958 | RoofTop | 6 |  | 2G/3G | BTS | ABBSC06/MARNC21 |  | 1063 | [12 empty] | CIE |  |  |  | 40802 | 5.36119958,-4.02556672
2021 | Juin | Moov | GOBELET_VILLAGE | MOOV |  | AC725 | ABIDJAN | COCODY | ABIDJAN | LAGUNES | 2 | 22 | 6 | -3.98444965 | 5.36619676 | RoofTop | 15 |  | 2G/3G | BTS | ABBSC06/RNC01 |  | 1063 | [12 empty] | CIE |  |  |  | 40796 | 5.36619676,-3.98444965
2021 | Juin | Moov | ANGRE_PRGRME6 | MOOV |  | AC726 | ABIDJAN | COCODY | ABIDJAN | LAGUNES | 1 | 12 | 3 | -3.9702 | 5.3991 | RoofTop | 9 |  | 2G/3G | BTS | ABBSC06/AORNC09 |  | 1064 | [12 empty] | CIE |  |  |  | 41343 | 5.3991,-3.9702
2021 | Juin | Moov | GESCO_FOURIERE | IHS |  | AC727 | ABIDJAN | YOPOUGON | ABIDJAN | LAGUNES | 1 | 12 | 3 | -4.10022222222222 | 5.36775 | GreenField | 37 |  | 2G/3G | BTS | SIBSC08/SIRNC08 |  | 1081 | [12 empty] | CIE |  |  |  | 41808 | 5.36775,-4.10022222222222
2021 | Juin | Moov | ABOBO_BAOULE | MOOV |  | AC728 | ABIDJAN | ABOBO | ABIDJAN | LAGUNES | 2 | 24 | 6 | -3.99398887 | 5.42171864 | GreenField | 40 |  | 2G/3G/4G | BTS | AOBSC09/AORNC09 |  | 1092 | [12 empty] | CIE |  |  |  | 40814 | 5.42171864,-3.99398887
2021 | Juin | Moov | GARAGE_FOFANA | MOOV |  | AC729 | ABIDJAN | COCODY | ABIDJAN | LAGUNES | 2 | 24 | 6 | -3.97776972 | 5.43277116 | GreenField | 30 |  | 2G/3G | BTS | AOBSC09/AORNC09 |  | 1092 | [12 empty] | CIE |  |  |  | 40806 | 5.43277116,-3.97776972
2021 | Juin | Moov | BALZAC | MOOV |  | AC730 | BONDOUKOU | BONDOUKOU | GONTOUGO | ZANZAN | 1 | 12 | 3 | -2.8077 | 8.05407 | GreenField | 40 |  | 2G/3G | BTS | AGBSC22/AGRNC22 |  | 1221 | [12 empty] | CIE |  |  |  | 40809 | 8.05407,-2.8077
2021 | Juin | Moov | KAMAGAYA | MOOV |  | AC731 | BONDOUKOU | BONDOUKOU | GONTOUGO | ZANZAN | 2 | 24 | 6 | -2.785 | 8.0265 | GreenField | 40 |  | 2G/3G | BTS | AGBSC22/AGRNC22 |  | 1221 | [12 empty] | CIE |  |  |  | 40821 | 8.0265,-2.785
2021 | Juin | Moov | AMIAN_KOUASSIKRO | MOOV |  | AC732 | AMIAN KOUASSIKRO | AMIAN KOUASSIKRO | INDENIE-DJUABLIN | MOYEN-COMOE | 1 | 12 | 3 | -3.64327 | 6.46807 | GreenField | 55 |  | 2G/3G | BTS | AGBSC22/AGRNC22 |  | 1223 | [12 empty] | CIE |  |  |  | 40802 | 6.46807,-3.64327
2021 | Juin | Moov | APPROMPRON | IHS (OCI) |  | AC733 | APPRONPRON AFEWA | APPRONPRON AFEWA | INDENIE-DJUABLIN | MOYEN-COMOE | 1 | 12 | 3 | -3.31184 | 6.29565 | GreenField | 63 |  | 2G/3G | BTS | AGBSC22/AGRNC22 |  | 1223 | [12 empty] | CIE |  |  |  | 40771 | 6.29565,-3.31184
2021 | Juin | Moov | APPOUASSO | MOOV |  | AC734 | APPOUASSO | APPOUASSO | SUD-COMOE | SUD-COMOE | 1 | 8 | 3 | -3.17448 | 5.96051 | GreenField | 55 |  | 2G | BTS | ABBSC05 |  | 1053 | [12 empty] | CIE |  |  |  | 40778 | 5.96051,-3.17448
2021 | Juin | Moov | ATTIEKRO | IHS (OCI) |  | AC735 | ATTIEKRO | ATTIEKRO | SUD-COMOE | SUD-COMOE | 1 | 8 | 3 | -3.20459 | 6.10715 | GreenField | 55 |  | 2G | BTS | ABBSC05 |  | 1053 | [12 empty] | CIE |  |  |  | 40773 | 6.10715,-3.20459
2021 | Juin | Moov | AYENOUAN | MOOV |  | AC736 | AYENOUAN | AYENOUAN | SUD-COMOE | SUD-COMOE | 1 | 10 | 3 | -3.32623 | 5.38326 | GreenField | 60 |  | 2G | BTS | ABBSC05 |  | 1053 | [12 empty] | CIE |  |  |  | 40750 | 5.38326,-3.32623
2021 | Juin | Moov | DIBY | MOOV |  | AC737 | DIBY | DIBY | SUD-COMOE | SUD-COMOE | 1 | 8 | 3 | -2.97707 | 5.6505 | GreenField | 70 |  | 2G | BTS | ABBSC05 |  | 1053 | [12 empty] | CIE |  |  |  | 40896 | 5.6505,-2.97707
2021 | Juin | Moov | KAKOUKRO_LIMITE | MOOV |  | AC738 | KAKOUKRO-LIMITE | KAKOUKRO-LIMITE | SUD-COMOE | SUD-COMOE | 1 | 10 | 3 | -3.44379 | 5.35648 | GreenField | 60 |  | 2G | BTS | ABBSC05 |  | 1053 | [12 empty] | CIE |  |  |  | 40750 | 5.35648,-3.44379
2021 | Juin | Moov | KETESSO | IHS (OCI) |  | AC739 | KETESSO | KETESSO | SUD-COMOE | SUD-COMOE | 1 | 8 | 3 | -3.1768 | 5.88344 | GreenField | 72 |  | 2G | BTS | ABBSC05 |  | 1053 | [12 empty] | CIE |  |  |  | 40811 | 5.88344,-3.1768
2021 | Juin | Moov | ASSAKRO | MOOV |  | AC740 | ASSAKRO | ASSAKRO | INDENIE-DJUABLIN | MOYEN-COMOE | 1 | 6 | 3 | -3.63473 | 6.58098 | GreenField | 80 |  | 2G | BTS | AGBSC22 |  | 1223 | [12 empty] | CIE |  |  |  | 40799 | 6.58098,-3.63473
2021 | Juin | Moov | BEBOU | MOOV |  | AC741 | BEBOU | BEBOU | INDENIE-DJUABLIN | MOYEN-COMOE | 1 | 10 | 3 | -3.41405 | 6.3664 | GreenField | 70 |  | 2G | BTS | AGBSC22 |  | 1223 | [12 empty] | CIE |  |  |  | 40775 | 6.3664,-3.41405
2021 | Juin | Moov | DAME | IHS (CIT) |  | AC742 | DAME | DAME | INDENIE-DJUABLIN | MOYEN-COMOE | 1 | 6 | 3 | -3.1457 | 7.06267 | GreenField | 55 |  | 2G | BTS | AGBSC22 |  | 1223 | [12 empty] | CIE |  |  |  | 40773 | 7.06267,-3.1457
2021 | Juin | Moov | WATE | MOOV |  | AC743 | WATE | WATE | SAN PEDRO | BAS-SASSANDRA | 1 | 12 | 3 | -6.78 | 4.93706 | GreenField | 60 |  | 2G | BTS | SIBSC08 |  | 1083 | [12 empty] | CIE |  |  |  | 40833 | 4.93706,-6.78
2021 | Juin | Moov | ANNO | MOOV |  | AC744 | ANNO | ANNO | MASSAN | AGNEBY | 1 | 6 | 3 | -4.38155 | 5.8587 | GreenField | 60 |  | 2G | BTS | ABBSC05 |  | 1052 | [12 empty] | CIE |  |  |  | 40770 | 5.8587,-4.38155
2021 | Juin | Moov | ATTIGUEHI | MOOV |  | AC745 | ATTIGUEHI | ATTIGUEHI | ABIDJAN | LAGUNES | 1 | 6 | 3 | -4.55222 | 6.07018 | GreenField | 80 |  | 2G | BTS | SIBSC08 |  | 1082 | [12 empty] | CIE |  |  |  | 40827 | 6.07018,-4.55222
2021 | Juin | Moov | MANZANOUAN | MOOV |  | AC746 | MANZANOUAN | MANZANOUAN | INDENIE-DJUABLIN | MOYEN-COMOE | 1 | 8 | 3 | -3.28974 | 6.84277 | GreenField | 60 |  | 2G | BTS | AGBSC22 |  | 1223 | [12 empty] | CIE |  |  |  | 40769 | 6.84277,-3.28974
2021 | Juin | Moov | BECEDI_BRIGNAN | MOOV |  | AC747 | BECEDI-BRIGNAN | BECEDI-BRIGNAN | MASSAN | AGNEBY | 1 | 6 | 3 | -4.01 | 5.91031 | GreenField | 60 |  | 2G | BTS | ABBSC05 |  | 1052 | [12 empty] | CIE |  |  |  | 40758 | 5.91031,-4.01
2021 | Juin | Moov | AHOUANOU | MOOV |  | AC748 | AHOUANOU | AHOUANOU | GRANDS-PONTS | LAGUNES | 1 | 6 | 3 | -4.85668 | 5.51124 | GreenField | 70 |  | 2G | BTS | YOBSC04 |  | 1072 | [12 empty] | CIE |  |  |  | 40812 | 5.51124,-4.85668
2021 | Juin | Moov | BIEBY | MOOV |  | AC749 | BIEBY | BIEBY | MASSAN | AGNEBY | 1 | 10 | 3 | -3.64046 | 6.08023 | GreenField | 60 |  | 2G | BTS | ABBSC05 |  | 1051 | [12 empty] | CIE |  |  |  | 40770 | 6.08023,-3.64046
2021 | Juin | Moov | DIAPE | MOOV |  | AC750 | DIAPE | DIAPE | MASSAN | AGNEBY | 1 | 10 | 3 | -3.92875 | 6.01554 | GreenField | 60 |  | 2G | BTS | ABBSC05 |  | 1051 | [12 empty] | CIE |  |  |  | 40778 | 6.01554,-3.92875
2021 | Juin | Moov | BACANDA | MOOV |  | AC751 | BACANDA | BACANDA | GRANDS-PONTS | LAGUNES | 1 | 6 | 3 | -4.88099 | 5.63434 | GreenField | 70 |  | 2G | BTS | YOBSC04 |  | 1072 | [12 empty] | CIE |  |  |  | 40806 | 5.63434,-4.88099
2021 | Juin | Moov | KOYEKRO | MOOV |  | AC752 | KOYEKRO | KOYEKRO | AGNEBY-TIASSA | LAGUNES | 1 | 6 | 3 | -4.74899 | 6.15369 | GreenField | 80 |  | 2G | BTS | SIBSC08 |  | 1082 | [12 empty] | CIE |  |  |  | 40801 | 6.15369,-4.74899
2021 | Juin | Moov | COSROU | MOOV |  | AC753 | COSROU | COSROU | GRANDS-PONTS | LAGUNES | 1 | 12 | 3 | -4.657 | 5.32057 | GreenField | 60 |  | 2G/3G | BTS | YOBSC04/RNC11 |  | 1071 | [12 empty] | CIE |  |  |  | 40806 | 5.32057,-4.657
2021 | Juin | Moov | TANGUELAN | MOOV |  | AC754 | TANGUELAN | TANGUELAN | INDENIE-DJUABLIN | MOYEN-COMOE | 1 | 6 | 3 | -3.31075 | 7.16381 | GreenField | 60 |  | 2G | BTS | AGBSC22 |  | 1223 | [12 empty] | CIE |  |  |  | 40769 | 7.16381,-3.31075
2021 | Juin | Moov | PETIT_YAPO | MOOV |  | AC755 | PETITYAPO | PETITYAPO | MASSAN | AGNEBY | 1 | 8 | 3 | -4.143 | 5.80293 | GreenField | 60 |  | 2G | BTS | ABBSC05 |  | 1052 | [12 empty] | CIE |  |  |  | 40792 | 5.80293,-4.143
2021 | Juin | Moov | ASSUEFRY | MOOV |  | AC756 | ASSUEFRY | ASSUEFRY | GONTOUGO | ZANZAN | 1 | 12 | 3 | -2.97838 | 7.70243 | GreenField | 60 |  | 2G/3G | BTS | AGBSC22/AGRNC22 |  | 1221 | [12 empty] | CIE |  |  |  | 40769 | 7.70243,-2.97838
2021 | Juin | Moov | VIEUX_BADIAN | MOOV |  | AC757 | NOUVEL-OUSROU | NOUVEL-OUSROU | GRANDS-PONTS | LAGUNES | 1 | 12 | 3 | -4.51241 | 5.41176 | GreenField | 55 |  | 2G/3G | BTS | YOBSC04/RNC11 |  | 1071 | [12 empty] | CIE |  |  |  | 40798 | 5.41176,-4.51241
2021 | Juin | Moov | KOUASSI_DATEKRO | IHS (CIT) |  | AC758 | KOUASSI-DATEKRO | KOUASSI-DATEKRO | GONTOUGO | ZANZAN | 1 | 6 | 3 | -3.53222 | 7.82022 | GreenField | 55 |  | 2G | BTS | AGBSC22 |  | 1221 | [12 empty] | CIE |  |  |  | 40769 | 7.82022,-3.53222
2021 | Juin | Moov | OLODIO | MOOV |  | AC759 | OLODIO | OLODIO | SAN PEDRO | BAS-SASSANDRA | 1 | 12 | 3 | -7.47 | 4.71301 | GreenField | 70 |  | 2G | BTS | SIBSC08 |  | 1083 | [12 empty] | CIE |  |  |  | 40860 | 4.71301,-7.47
2021 | Juin | Moov | NONOUAN | MOOV |  | AC760 | NONOUAN | NONOUAN | GBOKLE | BAS-SASSANDRA | 1 | 6 | 3 | -6.37249 | 5.02534 | GreenField | 55 |  | 2G | BTS | YOBSC04 |  | 1071 | [12 empty] | CIE |  |  |  | 40835 | 5.02534,-6.37249
2021 | Juin | Moov | DOUMOROSSI | MOOV |  | AC761 | DOUMOROSSI | DOUMOROSSI | GONTOUGO | ZANZAN | 1 | 10 | 3 | -3.49648 | 7.58953 | GreenField | 60 |  | 2G | BTS | AGBSC22 |  | 1221 | [12 empty] | CIE |  |  |  | 40758 | 7.58953,-3.49648
2021 | Juin | Moov | PETIT_PEDRO | MOOV |  | AC762 | PETIT-PEDRO | PETIT-PEDRO | SAN PEDRO | BAS-SASSANDRA | 1 | 8 | 3 | -6.59156 | 4.88681 | GreenField | 60 |  | 2G/3G | BTS | SIBSC08/SIRNC08 |  | 1083 | [12 empty] | CIE |  |  |  | 40801 | 4.88681,-6.59156
2021 | Juin | Moov | KOTIESSOU | MOOV |  | AC763 | KOTIESSOU | KOTIESSOU | BELIER | LAGUNES | 1 | 8 | 3 | -5.05973 | 6.18136 | GreenField | 80 |  | 2G | BTS | SIBSC08 |  | 1082 | [12 empty] | CIE |  |  |  | 40785 | 6.18136,-5.05973
2021 | Juin | Moov | FLAKIEDOUGOU | MOOV |  | AC764 | FLAKIEDOUGOU | FLAKIEDOUGOU | GONTOUGO | ZANZAN | 1 | 8 | 3 | -3.12777 | 8.48523 | GreenField | 70 |  | 2G | BTS | AGBSC22 |  | 1221 | [12 empty] | CIE |  |  |  | 40842 | 8.48523,-3.12777
2021 | Juin | Moov | TIEGBA | MOOV |  | AC765 | TIEGBA | TIEGBA | LOH DJIBOUA | SUD-BANDAMA | 1 | 6 | 3 | -5.142 | 5.60375 | GreenField | 75 |  | 2G | BTS | YOBSC04 |  | 1072 | [12 empty] | CIE |  |  |  | 40810 | 5.60375,-5.142
2021 | Juin | Moov | DAHIRI | IHS (OCI) |  | AC766 | DAHIRI | DAHIRI | SAN PEDRO | SUD-BANDAMA | 1 | 6 | 3 | -5.53043 | 5.27898 | GreenField | 60 |  | 2G | BTS | YOBSC04 |  | 1071 | [12 empty] | CIE |  |  |  | 40809 | 5.27898,-5.53043
2021 | Juin | Moov | DAKPADOU | MOOV |  | AC767 | DAKPADOU | DAKPADOU | GBOKLE | BAS-SASSANDRA | 1 | 6 | 3 | -6.07215 | 5.24329 | GreenField | 70 |  | 2G | BTS | YOBSC04 |  | 1071 | [12 empty] | CIE |  |  |  | 40850 | 5.24329,-6.07215
2021 | Juin | Moov | BROUDOUKOU_KPENDA | MOOV |  | AC768 | BROUDOUKOU-KPENDA | BROUDOUKOU-KPENDA | LOH DJIBOUA | SUD-BANDAMA | 1 | 6 | 3 | -5.52043 | 5.52787 | GreenField | 80 |  | 2G | BTS | YOBSC04 |  | 1072 | [12 empty] | CIE |  |  |  | 40849 | 5.52787,-5.52043
2021 | Juin | Moov | DOKPODON | MOOV |  | AC769 | DOKPODON | DOKPODON | GRANDS-PONTS | SUD-BANDAMA | 1 | 8 | 3 | -5.4503 | 5.19193 | GreenField | 60 |  | 2G | BTS | YOBSC04 |  | 1071 | [12 empty] | CIE |  |  |  | 40801 | 5.19193,-5.4503
2021 | Juin | Moov | LAUZOUA | MOOV |  | AC770 | LAUZOUA | LAUZOUA | LOH DJIBOUA | SUD-BANDAMA | 1 | 6 | 3 | -5.31957 | 5.20787 | GreenField | 84 |  | 2G | BTS | YOBSC04 |  | 1071 | [12 empty] | CIE |  |  |  | 40811 | 5.20787,-5.31957
2021 | Juin | Moov | PALMCI_BOUBO | IHS (OCI) |  | AC771 | PALMCI-BOUBO | PALMCI-BOUBO | LOH DJIBOUA | SUD-BANDAMA | 1 | 6 | 3 | -5.32155 | 5.64408 | GreenField | 80 |  | 2G/3G | BTS | YOBSC04/SIRNC08 |  | 1072 | [12 empty] | CIE |  |  |  | 40811 | 5.64408,-5.32155
2021 | Juin | Moov | HERMANKONO_DIES | MOOV |  | AC772 | HERMANKONO DIES | HERMANKONO DIES | LOH DJIBOUA | SUD-BANDAMA | 1 | 6 | 3 | -5.36758 | 5.5826 | GreenField | 75 |  | 2G | BTS | YOBSC04 |  | 1072 | [12 empty] | CIE |  |  |  | 40803 | 5.5826,-5.36758
2021 | Juin | Moov | LOBAKUYA | MOOV |  | AC773 | LOBAKUYA | LOBAKUYA | GBOKLE | BAS-SASSANDRA | 1 | 12 | 3 | -6.34472 | 5.08311 | GreenField | 60 |  | 2G/3G | BTS | YOBSC04/SIRNC08 |  | 1071 | [12 empty] | CIE |  |  |  | 40855 | 5.08311,-6.34472
2021 | Juin | Moov | LOULOUDOU | MOOV |  | AC774 | LOULOUDOU | LOULOUDOU | SAN PEDRO | SUD-BANDAMA | 1 | 6 | 3 | -5.56957 | 5.22198 | GreenField | 70 |  | 2G | BTS | YOBSC04 |  | 1071 | [12 empty] | CIE |  |  |  | 40808 | 5.22198,-5.56957
2021 | Juin | Moov | DIDOKO | MOOV |  | AC775 | DIDOKO | DIDOKO | LOH DJIBOUA | SUD-BANDAMA | 1 | 6 | 3 | -5.31883 | 6.02138 | GreenField | 90 |  | 2G | BTS | SIBSC08 |  | 1082 | [12 empty] | CIE |  |  |  | 40798 | 6.02138,-5.31883
2021 | Juin | Moov | GUIGUEDOU | MOOV |  | AC776 | GUIGUEDOU | GUIGUEDOU | LOH DJIBOUA | SUD-BANDAMA | 1 | 6 | 3 | -5.55676 | 5.96024 | GreenField | 90 |  | 2G/3G | BTS | YOBSC02/SIRNC08 |  | 1072 | [12 empty] | CIE |  |  |  | 40811 | 5.96024,-5.55676
2021 | Juin | Moov | GAGNY | MOOV |  | AC777 | GAGNY | GAGNY | SAN PEDRO | BAS-SASSANDRA | 1 | 8 | 3 | -6.74 | 5.04384 | GreenField | 90 |  | 2G | BTS | SIBSC08 |  | 1083 | [12 empty] | CIE |  |  |  | 40862 | 5.04384,-6.74
2021 | Juin | Moov | IROPORIA | MOOV |  | AC778 | IROPORIA | IROPORIA | LOH DJIBOUA | SUD-BANDAMA | 1 | 6 | 3 | -5.17241 | 6.03237 | GreenField | 90 |  | 2G | BTS | SIBSC08 |  | 1082 | [12 empty] | CIE |  |  |  | 40805 | 6.03237,-5.17241
2021 | Juin | Moov | KADEKO | MOOV |  | AC779 | KADEKO | KADEKO | LOH DJIBOUA | SUD-BANDAMA | 1 | 10 | 3 | -5.54258 | 6.08288 | GreenField | 90 |  | 2G | BTS | YOBSC02 |  | 1072 | [12 empty] | CIE |  |  |  | 40808 | 6.08288,-5.54258
2021 | Juin | Moov | KAGBE | MOOV |  | AC780 | KAGBE | KAGBE | LOH DJIBOUA | SUD-BANDAMA | 1 | 6 | 3 | -5.33179 | 6.15588 | GreenField | 90 |  | 2G | BTS | SIBSC08 |  | 1082 | [12 empty] | CIE |  |  |  | 40803 | 6.15588,-5.33179
2021 | Juin | Moov | GBAPET | MOOV |  | AC781 | GBAPET | GBAPET | SAN PEDRO | BAS-SASSANDRA | 2 | 24 | 6 | -7.49128 | 4.9767 | GreenField | 80 |  | 2G/3G | BTS | SIBSC08/SIRNC08 |  | 1083 | [12 empty] | CIE |  |  |  | 40908 | 4.9767,-7.49128
2021 | Juin | Moov | BELEM | MOOV |  | AC782 | MAGNERY | MAGNERY | SAN PEDRO | BAS-SASSANDRA | 1 | 12 | 3 | -6.88451 | 4.93933 | GreenField | 80 |  | 2G | BTS | SIBSC08 |  | 1083 | [12 empty] | CIE |  |  |  | 40929 | 4.93933,-6.88451
2021 | Juin | Moov | KOUTA | MOOV |  | AC783 | KOUTA | KOUTA | LOH DJIBOUA | SUD-BANDAMA | 1 | 6 | 3 | -5.23014 | 5.48606 | GreenField | 60 |  | 2G | BTS | YOBSC04 |  | 1072 | [12 empty] | CIE |  |  |  | 40803 | 5.48606,-5.23014
2021 | Juin | Moov | DOGBO | MOOV |  | AC784 | DOGBO | DOGBO | SAN PEDRO | BAS-SASSANDRA | 1 | 12 | 3 | -7.0501 | 4.94382 | GreenField | 90 |  | 2G/3G | BTS | SIBSC08/SIRNC08 |  | 1083 | [12 empty] | CIE |  |  |  | 40881 | 4.94382,-7.0501
2021 | Juin | Moov | GROBONOU_DAN | MOOV |  | AC785 | GROBONOU-DAN | GROBONOU-DAN | GBOKLE | BAS-SASSANDRA | 1 | 6 | 3 | -6.41 | 5.06283 | GreenField | 70 |  | 2G | BTS | YOBSC04 |  | 1071 | [12 empty] | CIE |  |  |  | 40849 | 5.06283,-6.41
2021 | Juin | Moov | OGOUDOU | MOOV |  | AC786 | OGOUDOU | OGOUDOU | LOH DJIBOUA | SUD-BANDAMA | 1 | 6 | 3 | -5.1584 | 5.89735 | GreenField | 90 |  | 2G | BTS | SIBSC08 |  | 1082 | [12 empty] | CIE |  |  |  | 40787 | 5.89735,-5.1584
2021 | Juin | Moov | DJOUROUTOU | MOOV |  | AC787 | DJOUROUTOU | DJOUROUTOU | SAN PEDRO | BAS-SASSANDRA | 1 | 12 | 3 | -7.28082 | 5.36957 | GreenField | 90 |  | 2G/3G | BTS | SIBSC08/SIRNC08 |  | 1083 | [12 empty] | CIE |  |  |  | 41003 | 5.36957,-7.28082
2021 | Juin | Moov | BLAHOU | MOOV |  | AC788 | BLAHOU | BLAHOU | SAN PEDRO | BAS-SASSANDRA | 2 | 24 | 6 | -6.56035 | 4.93251 | GreenField | 60 |  | 2G/3G | BTS | SIBSC08/SIRNC08 |  | 1083 | [12 empty] | CIE |  |  |  | 40801 | 4.93251,-6.56035
2021 | Juin | Moov | BABA | MOOV |  | AC789 | BABA | BABA | SAN PEDRO | BAS-SASSANDRA | 1 | 10 | 3 | -6.73888 | 4.76485 | GreenField | 90 |  | 2G/3G | BTS | SIBSC08/SIRNC08 |  | 1083 | [12 empty] | CIE |  |  |  | 40803 | 4.76485,-6.73888
2021 | Juin | Moov | GBAGBAM | MOOV |  | AC790 | GBAGBAM | GBAGBAM | SAN PEDRO | SUD-BANDAMA | 1 | 8 | 3 | -5.59 | 5.46752 | GreenField | 90 |  | 2G | BTS | YOBSC04 |  | 1072 | [12 empty] | CIE |  |  |  | 40848 | 5.46752,-5.59
2021 | Juin | Moov | OKROMODOU | MOOV |  | AC791 | OKROMODOU | OKROMODOU | SAN PEDRO | SUD-BANDAMA | 1 | 6 | 3 | -5.68 | 5.35036 | GreenField | 90 |  | 2G | BTS | YOBSC04 |  | 1072 | [12 empty] | CIE |  |  |  | 40848 | 5.35036,-5.68
2021 | Juin | Moov | ABRONAMOUE | MOOV |  | AC792 | ABRONAMOUE | ABRONAMOUE | INDENIE-DJUABLIN | MOYEN-COMOE | 1 | 8 | 3 | -3.34088 | 6.75281 | GreenField | 60 |  | 2G | BTS | AGBSC22 |  | 1223 | [12 empty] | CIE |  |  |  | 40833 | 6.75281,-3.34088
2021 | Juin | Moov | NEKA | MOOV |  | AC793 | NEKA | NEKA | SAN PEDRO | BAS-SASSANDRA | 1 | 10 | 3 | -7.362017 | 5.194617 | GreenField | 90 |  | 2G | BTS | SIBSC08 |  | 1083 | [12 empty] | CIE |  |  |  | 41346 | 5.194617,-7.362017
2021 | Juin | Moov | DEBLABLAI | MOOV |  | AC794 | DEBLABLAI | DEBLABLAI | SAN PEDRO | BAS-SASSANDRA | 1 | 6 | 3 | -7.48232 | 4.84725 | GreenField | 90 |  | 2G | BTS | SIBSC08 |  | 1083 | [12 empty] | CIE |  |  |  | 41344 | 4.84725,-7.48232
2021 | Juin | Moov | IRATEKE | MOOV |  | AC795 | IRATEKE | IRATEKE | SAN PEDRO | BAS-SASSANDRA | 1 | 8 | 3 | -7.258567 | 4.71005 | GreenField | 90 |  | 2G | BTS | SIBSC08 |  | 1083 | [12 empty] | CIE |  |  |  | 41343 | 4.71005,-7.258567
2021 | Juin | Moov | PONT_NERO | MOOV |  | AC796 | PONT-NERO | PONT-NERO | SAN PEDRO | BAS-SASSANDRA | 1 | 6 | 3 | -6.93489 | 4.75233 | GreenField | 90 |  | 2G | BTS | SIBSC08 |  | 1083 | [12 empty] | CIE |  |  |  | 41201 | 4.75233,-6.93489
2021 | Juin | Moov | KOFFIKRO_AFFEMA | IHS (CIT) |  | AC797 | KOFFIKRO-AFFEMA | KOFFIKRO-AFFEMA | SUD-COMOE | SUD-COMOE | 1 | 6 | 3 | -2.97842 | 5.57926 | GreenField | 96 |  | 2G | BTS | ABBSC05 |  | 1053 | [12 empty] | CIE |  |  |  | 41341 | 5.57926,-2.97842
2021 | Juin | Moov | TOROGUHE | IHS (OCI) |  | AC800 | TOROGUHE-GUEYA | TOROGUHE-GUEYA | HAUT SASSANDRA | HAUT-SASSANDRA | 1 | 13 | 3 | -6.4632 | 6.9436 | GreenField | 55 |  | 2G | BTS | DABSC13 |  | 262 | [12 empty] | CIE |  |  |  | 40357 | 6.9436,-6.4632
2021 | Juin | Moov | AKAKRO | COLAS |  | AC805 | BOUAKE | BOUAKE | GBEKE | GBEKE | 1 | 1 | 1 | -4.985028 | 7.834778 | GreenField | 32 |  | 2G/3G | BTS |  | NA |  | NA | NA | 32 | OMNI | KATHREIN |  |  | 2G/3G | FEEDER | 35 |  |  | GE |  |  | FH | 43575 | 7.834778,-4.985028
2021 | Juin | Moov | WEST_AFRICA | MOOV |  | AC815 | ABIDJAN | PORT-BOUET | ABIDJAN | LAGUNES | 1 |  | 3 | -3.89565 | 5.243384 | RoofTop |  |  | 2G/3G | BTS | [10 empty] | 2G/3G | FO |  |  |  | CIE |  |  | FH | 44047 | 5.243384,-3.89565
2021 | Juin | Moov | GNANKOUBOUE | MOOV |  | AC817 | GNAKOUBOUE 1 | GNAKOUBOUE 1 | LOH DJIBOUA | SUD-BANDAMA | 1 | 10 | 3 | -5.77825 | 5.908056 | GreenField | 70 |  | 2G | BTS | YOBSC02 |  | 1072 | [12 empty] | CIE |  |  |  | 41397 | 5.908056,-5.77825
2021 | Juin | Moov | FADJADOUGOU | IHS (MTN) |  | AC818 | FADJADOUGOU | FADJADOUGOU | WORODOUGOU | WORODOUGOU | 1 | 6 | 3 | -6.61468 | 8.70137 | GreenField | 72 |  | 2G/3G | BTS | KOMBSC16 |  | 322 | [12 empty] | CIE |  |  |  | 41389 | 8.70137,-6.61468
2021 | Juin | Moov | IBOKE | IHS (CIT) |  | AC819 | IBOKE | IBOKE | SAN PEDRO | BAS-SASSANDRA | 1 | 12 | 3 | -7.40475 | 4.68489 | GreenField | 75 |  | 2G/3G | BTS | SIBSC08/SIRNC08 |  | 1083 | [12 empty] | CIE |  |  |  | 41352 | 4.68489,-7.40475
2021 | Juin | Moov | BLIDOUBA | MOOV |  | AC820 | BLIDOUBA | BLIDOUBA | SAN PEDRO | BAS-SASSANDRA | 1 | 12 | 3 | -7.42081 | 4.59582 | GreenField | 55 |  | 2G | BTS | SIBSC08 |  | 1083 | [12 empty] | CIE |  |  |  | 41373 | 4.59582,-7.42081
2021 | Juin | Moov | KOUNAHIRI | MOOV |  | AC821 | KOUNAHIRI | KOUNAHIRI | MARAHOUE | WORODOUGOU | 1 | 6 | 3 | -5.8342 | 7.7905 | GreenField | 60 |  | 2G/3G | BTS | BKMBSC15/BKMBSC15 |  | 301 | [12 empty] | CIE |  |  |  | 40391 | 7.7905,-5.8342
2021 | Juin | Moov | AKPESSEKRO | MOOV |  | AC822 | AKPESSEKRO | AKPESSEKRO | BELIER | LACS | 1 | 6 | 3 | -5.3031 | 6.7317 | GreenField | 50 |  | 2G | BTS | YAMBSC12 |  | 245 | [12 empty] | CIE |  |  |  | 40282 | 6.7317,-5.3031
2021 | Juin | Moov | ANGAGUI | MOOV |  | AC823 | ANGAGUI | ANGAGUI | NAWA | BAS-SASSANDRA | 1 | 12 | 3 | -6.8016 | 5.9294 | GreenField | 80 |  | 2G/3G | BTS | YAMBSC12/YAMBSC12 |  | 247 | [12 empty] | CIE |  |  |  | 40399 | 5.9294,-6.8016
2021 | Juin | Moov | ASSANDRE | IHS (OCI) |  | AC824 | ASSANDRE | ASSANDRE | GBEKE | VALLEE-DU-BANDAMA | 1 | 6 | 3 | -5.3954 | 7.3691 | GreenField | 70 |  | 2G | BTS | BKMBSC15 |  | 301 | [12 empty] | CIE |  |  |  | 40375 | 7.3691,-5.3954
2021 | Juin | Moov | AKAKRO | MOOV |  | AC825 | AKAKRO | AKAKRO | BELIER | LACS | 1 | 6 | 3 | -5.1036 | 6.6459 | GreenField | 45 |  | 2G | BTS | YAMBSC12 |  | 246 | [12 empty] | CIE |  |  |  | 40356 | 6.6459,-5.1036
2021 | Juin | Moov | BAGOHOUO | MOOV |  | AC826 | BAGOHOUO | BAGOHOUO | GUEMON | MOYEN-CAVALLY | 1 | 6 | 3 | -7.196 | 6.8866 | GreenField | 60 |  | 2G/3G | BTS | DABSC13 |  | 263 | [12 empty] | CIE |  |  |  | 40349 | 6.8866,-7.196
2021 | Juin | Moov | DANIA | MOOV |  | AC827 | DANIA | DANIA | HAUT SASSANDRA | HAUT-SASSANDRA | 1 | 6 | 3 | -6.8421 | 7.1529 | GreenField | 45 |  | 2G | BTS | DABSC13 |  | 264 | [12 empty] | CIE |  |  |  | 40410 | 7.1529,-6.8421
2021 | Juin | Moov | BAHEBLAHON | MOOV |  | AC828 | BAHEBLAHON | BAHEBLAHON | GUEMON | MOYEN-CAVALLY | 1 | 6 | 3 | -7.3416 | 6.6717 | GreenField | 50 |  | 2G | BTS | DABSC13 |  | 263 | [12 empty] | CIE |  |  |  | 40326 | 6.6717,-7.3416
2021 | Juin | Moov | BAHE_SEBON | MOOV |  | AC829 | BAHE-SEBON | BAHE-SEBON | GUEMON | MONTAGNES | 1 | 12 | 3 | -7.3998 | 6.9584 | GreenField | 80 |  | 2G/3G | BTS | DABSC13/DARNC13 |  | 261 | [12 empty] | CIE |  |  |  | 40394 | 6.9584,-7.3998
2021 | Juin | Moov | BALAHIO | MOOV |  | AC830 | BALAHIO | BALAHIO | HAUT SASSANDRA | HAUT-SASSANDRA | 1 | 10 | 3 | -6.4272 | 6.3201 | GreenField | 90 |  | 2G/3G | BTS | YAMBSC12 |  | 248 | [12 empty] | CIE |  |  |  | 40324 | 6.3201,-6.4272
2021 | Juin | Moov | BANDIAHI | MOOV |  | AC831 | BANDIAHI | BANDIAHI | HAUT SASSANDRA | HAUT-SASSANDRA | 1 | 6 | 3 | -6.183833333 | 7.193944444 | GreenField | 45 |  | 2G | BTS | DABSC13 |  | 262 | [12 empty] | CIE |  |  |  | 40360 | 7.193944444,-6.183833333
2021 | Juin | Moov | BAONFLA | MOOV |  | AC832 | BAONFLA | BAONFLA | MARAHOUE | MARAHOUE | 1 | 12 | 3 | -5.4989 | 6.8327 | GreenField | 70 |  | 2G | BTS | YAMBSC12 |  | 245 | [12 empty] | CIE |  |  |  | 40285 | 6.8327,-5.4989
2021 | Juin | Moov | BAZRA_NATTIS | MOOV |  | AC833 | BAZRA - NATTIS | BAZRA - NATTIS | HAUT SASSANDRA | HAUT-SASSANDRA | 1 | 12 | 3 | -6.5209 | 7.6096 | GreenField | 50 |  | 2G | BTS | DABSC13 |  | 264 | [12 empty] | CIE |  |  |  | 40407 | 7.6096,-6.5209
2021 | Juin | Moov | AKA_NGUESSANKRO | MOOV |  | AC834 | AKA - NGUESSANKRO | AKA - NGUESSANKRO | MARAHOUE | MARAHOUE | 1 | 12 | 3 | -5.7402 | 7.1418 | GreenField | 70 |  | 2G | BTS | BKMBSC15 |  | 301 | [12 empty] | CIE |  |  |  | 40356 | 7.1418,-5.7402
2021 | Juin | Moov | BEFLA | MOOV |  | AC835 | BEFLA | BEFLA | HAUT SASSANDRA | HAUT-SASSANDRA | 1 | 6 | 3 | -6.1375 | 7.2116 | GreenField | 45 |  | 2G/3G | BTS | DABSC13 |  | 262 | [12 empty] | CIE |  |  |  | 40360 | 7.2116,-6.1375
2021 | Juin | Moov | BEGAFLA | MOOV |  | AC836 | BEGAFLA | BEGAFLA | HAUT SASSANDRA | HAUT-SASSANDRA | 1 | 6 | 3 | -6.3301 | 7.0189 | GreenField | 60 |  | 2G | BTS | DABSC13 |  | 262 | [12 empty] | CIE |  |  |  | 40309 | 7.0189,-6.3301
2021 | Juin | Moov | BELLE_VILLE | MOOV |  | AC837 | BELLE-VILLE | BELLE-VILLE | HAUT SASSANDRA | HAUT-SASSANDRA | 1 | 6 | 3 | -6.848 | 6.8726 | GreenField | 50 |  | 2G/3G | BTS | DABSC13 |  | 263 | [12 empty] | CIE |  |  |  | 40328 | 6.8726,-6.848
2021 | Juin | Moov | BIDIAHOUAN | MOOV |  | AC838 | BIDIAHOUAN | BIDIAHOUAN | HAUT SASSANDRA | HAUT-SASSANDRA | 1 | 12 | 3 | -6.23148 | 6.6129 | GreenField | 50 |  | 2G/3G | BTS | YAMBSC12/YAMBSC12 |  | 248 | [12 empty] | CIE |  |  |  | 43235 | 6.6129,-6.23148
2021 | Juin | Moov | KOZIAYO_2 | MOOV |  | AC839 | KOZIAYO 2 | KOZIAYO 2 | NAWA | BAS-SASSANDRA | 1 | 6 | 3 | -6.3448 | 5.9269 | GreenField | 45 |  | 2G | BTS | YAMBSC12 |  | 247 | [12 empty] | CIE |  |  |  | 40373 | 5.9269,-6.3448
2021 | Juin | Moov | ZAHIBO | MOOV |  | AC840 | B-KOUKOGUHE | B-KOUKOGUHE | HAUT SASSANDRA | HAUT-SASSANDRA | 1 | 6 | 3 | -6.5657 | 6.9106 | GreenField | 72 |  | 2G | BTS | DABSC13 |  | 262 | [12 empty] | CIE |  |  |  | 40372 | 6.9106,-6.5657
2021 | Juin | Moov | BLEANIANDA | MOOV |  | AC841 | BLEANIANDA | BLEANIANDA | GOH | FROMAGER | 1 | 6 | 3 | -5.7064 | 6.3046 | GreenField | 50 |  | 2G | BTS | YAMBSC12 |  | 248 | [12 empty] | CIE |  |  |  | 40294 | 6.3046,-5.7064
2021 | Juin | Moov | BLENIMEOUIN | IHS (OCI) |  | AC842 | BLENIMEOUIN | BLENIMEOUIN | GUEMON | MONTAGNES | 1 | 5 | 3 | -7.1854 | 7.1434 | GreenField | 72 |  | 2G/3G | BTS | DABSC13 |  | 261 | [12 empty] | CIE |  |  |  | 40414 | 7.1434,-7.1854
2021 | Juin | Moov | BLODY | MOOV |  | AC843 | BLODY | BLODY | GUEMON | MOYEN-CAVALLY | 1 | 6 | 3 | -7.2963 | 6.7933 | GreenField | 60 |  | 2G | BTS | DABSC13 |  | 263 | [12 empty] | CIE |  |  |  | 40358 | 6.7933,-7.2963
2021 | Juin | Moov | BOBOUA_BAHOUAN | MOOV |  | AC844 | BOBOUA-BAHOUAN | BOBOUA-BAHOUAN | HAUT SASSANDRA | HAUT-SASSANDRA | 1 | 6 | 3 | -6.47 | 7.0192 | GreenField | 60 |  | 2G | BTS | DABSC13 |  | 262 | [12 empty] | CIE |  |  |  | 40347 | 7.0192,-6.47
2021 | Juin | Moov | GNIPI_2 | MOOV |  | AC845 | GNIPI 2 | GNIPI 2 | NAWA | BAS-SASSANDRA | 1 | 10 | 3 | -6.6449 | 5.6676 | GreenField | 50 |  | 2G/3G | BTS | YAMBSC12/YAMBSC12 |  | 247 | [12 empty] | CIE |  |  |  | 40350 | 5.6676,-6.6449
2021 | Juin | Moov | BOLI | MOOV |  | AC846 | BOLI | BOLI | BELIER | LACS | 1 | 6 | 3 | -4.8058 | 7.2275 | GreenField | 45 |  | 2G | BTS | BKMBSC15 |  | 301 | [12 empty] | CIE |  |  |  | 40369 | 7.2275,-4.8058
2021 | Juin | Moov | BOODA | MOOV |  | AC847 | BOODA | BOODA | GOH | FROMAGER | 1 | 12 | 3 | -5.6896 | 6.3599 | GreenField | 45 |  | 2G | BTS | YAMBSC12 |  | 248 | [12 empty] | CIE |  |  |  | 40309 | 6.3599,-5.6896
2021 | Juin | Moov | BOUAFLA | MOOV |  | AC848 | BOUAFLA | BOUAFLA | MARAHOUE | MARAHOUE | 1 | 12 | 3 | -5.8521 | 7.2513 | GreenField | 50 |  | 2G | BTS | BKMBSC15 |  | 301 | [12 empty] | CIE |  |  |  | 40346 | 7.2513,-5.8521
2021 | Juin | Moov | SIFIE | MOOV |  | AC849 | SIFIE | SIFIE | WORODOUGOU | ORODOUGOU | 1 | 5 | 3 | -6.9289 | 7.9799 | GreenField | 70 |  | 2G/3G | BTS | DABSC13 |  | 264 | [12 empty] | CIE |  |  |  | 40412 | 7.9799,-6.9289
2021 | Juin | Moov | NIAPOYO | MOOV |  | AC850 | NIAPOYO | NIAPOYO | NAWA | BAS-SASSANDRA | 1 | 12 | 3 | -6.6584 | 6.0215 | GreenField | 90 |  | 2G | BTS | YAMBSC12 |  | 247 | [12 empty] | CIE |  |  |  | 40327 | 6.0215,-6.6584
2021 | Juin | Moov | NIAZAHON_V16 | MOOV |  | AC851 | NIZAHON1 | NIZAHON1 | CAVALLY | MOYEN-CAVALLY | 1 | 10 | 3 | -7.3926 | 6.3731 | GreenField | 45 |  | 2G/3G | BTS | DABSC13 |  | 263 | [12 empty] | CIE |  |  |  | 40400 | 6.3731,-7.3926
2021 | Juin | Moov | GRIBOUO | MOOV |  | AC852 | GRIBOUO | GRIBOUO | NAWA | BAS-SASSANDRA | 1 | 6 | 3 | -6.9093 | 6.1883 | GreenField | 50 |  | 2G | BTS | DABSC13 |  | 263 | [12 empty] | CIE |  |  |  | 40397 | 6.1883,-6.9093
2021 | Juin | Moov | KADIOHA | MOOV |  | AC853 | KADIOHA | KADIOHA | PORO | SAVANES | 1 | 6 | 3 | -5.8765 | 8.9713 | GreenField | 45 |  | 2G | BTS | KOMBSC16 |  | 322 | [12 empty] | CIE |  |  |  | 40376 | 8.9713,-5.8765
2021 | Juin | Moov | KAHIN_ZARABAON | IHS (OCI) |  | AC854 | KAHIN-ZARABAON | KAHIN-ZARABAON | GUEMON | MONTAGNES | 1 | 24 | 3 | -7.6332 | 6.9171 | GreenField | 50 |  | 2G/3G | BTS | DABSC13/DARNC13 |  | 261 | [12 empty] | CIE |  |  |  | 40394 | 6.9171,-7.6332
2021 | Juin | Moov | OUEDALLAH | MOOV |  | AC855 | OUEDALLAH | OUEDALLAH | BERE | ORODOUGOU | 1 | 12 | 3 | -5.7892 | 8.1778 | GreenField | 45 |  | 2G/3G | BTS | BKMBSC15/BKMBSC15 |  | 302 | [12 empty] | CIE |  |  |  | 40385 | 8.1778,-5.7892
2021 | Juin | Moov | KEIBLY | MOOV |  | AC856 | KEIBLY | KEIBLY | CAVALLY | MOYEN-CAVALLY | 1 | 12 | 3 | -7.4732 | 5.9921 | GreenField | 50 |  | 2G/3G | BTS | DABSC13/DARNC13 |  | 263 | [12 empty] | CIE |  |  |  | 40402 | 5.9921,-7.4732
2021 | Juin | Moov | KETRO_BASSAM | MOOV |  | AC857 | KETRO BASSAM | KETRO BASSAM | HAUT SASSANDRA | HAUT-SASSANDRA | 1 | 6 | 3 | -6.6372 | 7.1808 | GreenField | 70 |  | 2G/3G | BTS | DABSC13 |  | 264 | [12 empty] | CIE |  |  |  | 40408 | 7.1808,-6.6372
2021 | Juin | Moov | DOBA | MOOV |  | AC858 | DOBA | DOBA | NAWA | BAS-SASSANDRA | 1 | 6 | 3 | -6.8296 | 5.20167 | GreenField | 50 |  | 2G | BTS | YAMBSC12 |  | 247 | [12 empty] | CIE |  |  |  | 40406 | 5.20167,-6.8296
2021 | Juin | Moov | KOUDOUGOU | MOOV |  | AC859 | KOUDOUGOU | KOUDOUGOU | MARAHOUE | MARAHOUE | 1 | 12 | 3 | -5.6721 | 6.932 | GreenField | 70 |  | 2G/3G | BTS | YAMBSC12/YAMBSC12 |  | 245 | [12 empty] | CIE |  |  |  | 40345 | 6.932,-5.6721
2021 | Juin | Moov | KOUETINFLA | MOOV |  | AC860 | KOUETINFLA | KOUETINFLA | MARAHOUE | MARAHOUE | 1 | 12 | 3 | -6.046 | 6.6211 | GreenField | 90 |  | 2G | BTS | YAMBSC12 |  | 248 | [12 empty] | CIE |  |  |  | 40291 | 6.6211,-6.046
2021 | Juin | Moov | KAYETA | MOOV |  | AC861 | KAYETA | KAYETA | MARAHOUE | MARAHOUE | 1 | 6 | 3 | -5.6542 | 6.639 | GreenField | 45 |  | 2G/3G | BTS | YAMBSC12 |  | 246 | [12 empty] | CIE |  |  |  | 40291 | 6.639,-5.6542
2021 | Juin | Moov | ANOKRO | MOOV |  | AC862 | ANOKRO | ANOKRO | NAWA | BAS-SASSANDRA | 1 | 6 | 3 | -6.6402 | 5.4378 | GreenField | 45 |  | 2G | BTS | YAMBSC12 |  | 247 | [12 empty] | CIE |  |  |  | 40405 | 5.4378,-6.6402
2021 | Juin | Moov | ZRO_TOUYA | MOOV |  | AC863 | ZRO | ZRO | CAVALLY | MOYEN-CAVALLY | 1 | 6 | 3 | -7.5132 | 6.3018 | GreenField | 50 |  | 2G | BTS | DABSC13 |  | 263 | [12 empty] | CIE |  |  |  | 40401 | 6.3018,-7.5132
2021 | Juin | Moov | LILIYO | MOOV |  | AC864 | LILIYO | LILIYO | NAWA | BAS-SASSANDRA | 1 | 6 | 3 | -6.3607 | 5.9971 | GreenField | 50 |  | 2G | BTS | YAMBSC12 |  | 247 | [12 empty] | CIE |  |  |  | 40373 | 5.9971,-6.3607
2021 | Juin | Moov | LOBOGBA | MOOV |  | AC865 | LOBOGBA | LOBOGBA | NAWA | BAS-SASSANDRA | 1 | 12 | 3 | -6.7393 | 5.9835 | GreenField | 45 |  | 2G/3G | BTS | YAMBSC12/YAMBSC12 |  | 247 | [12 empty] | CIE |  |  |  | 40396 | 5.9835,-6.7393
2021 | Juin | Moov | GOYA_1 | MOOV |  | AC866 | GOYA1 | GOYA1 | CAVALLY | MOYEN-CAVALLY | 1 | 6 | 3 | -7.4272 | 6.5648 | GreenField | 50 |  | 2G/3G | BTS | DABSC13 |  | 263 | [12 empty] | CIE |  |  |  | 40349 | 6.5648,-7.4272
2021 | Juin | Moov | LUENOUFLA | MOOV |  | AC867 | LUENOUFLA | LUENOUFLA | HAUT SASSANDRA | HAUT-SASSANDRA | 1 | 6 | 3 | -6.2434 | 7.0679 | GreenField | 50 |  | 2G | BTS | DABSC13 |  | 262 | [12 empty] | CIE |  |  |  | 40361 | 7.0679,-6.2434
2021 | Juin | Moov | MAMINIGUI | MOOV |  | AC868 | MAMINIGUI | MAMINIGUI | MARAHOUE | MARAHOUE | 1 | 6 | 3 | -5.8441 | 7.4032 | GreenField | 60 |  | 2G/3G | BTS | BKMBSC15 |  | 301 | [12 empty] | CIE |  |  |  | 40371 | 7.4032,-5.8441
2021 | Juin | Moov | ZRALUO | MOOV |  | AC869 | ZRALUO | ZRALUO | MARAHOUE | MARAHOUE | 1 | 6 | 3 | -5.8898 | 7.5722 | GreenField | 70 |  | 2G | BTS | BKMBSC15 |  | 301 | [12 empty] | CIE |  |  |  | 40390 | 7.5722,-5.8898
2021 | Juin | Moov | MASSADOUGOU | MOOV |  | AC870 | MASSADOUGOU | MASSADOUGOU | KABADOUGOU | DENGUELE | 1 | 12 | 3 | -7.568747 | 9.625361 | GreenField | 50 |  | 2G/3G | BTS | KOMBSC16/KOMBSC16 |  | 322 | [12 empty] | CIE |  |  |  | 43232 | 9.625361,-7.568747
2021 | Juin | Moov | NAMANE | MOOV |  | AC871 | NAMANE | NAMANE | HAUT SASSANDRA | HAUT-SASSANDRA | 1 | 6 | 3 | -6.7052 | 6.3891 | GreenField | 45 |  | 2G | BTS | DABSC13 |  | 263 | [12 empty] | CIE |  |  |  | 40325 | 6.3891,-6.7052
2021 | Juin | Moov | NIEKEIDE | MOOV |  | AC872 | NEKEIDE | NEKEIDE | GOH | FROMAGER | 1 | 12 | 3 | -5.9982 | 6.464 | GreenField | 60 |  | 2G | BTS | YAMBSC12 |  | 248 | [12 empty] | CIE |  |  |  | 40291 | 6.464,-5.9982
2021 | Juin | Moov | OUATTARADOUGOU | MOOV |  | AC873 | OUATTARADOUGOU | OUATTARADOUGOU | GUEMON | MOYEN-CAVALLY | 1 | 6 | 3 | -7.1951 | 6.5942 | GreenField | 50 |  | 2G | BTS | DABSC13 |  | 263 | [12 empty] | CIE |  |  |  | 40359 | 6.5942,-7.1951
2021 | Juin | Moov | TIAHOUO | MOOV |  | AC874 | TIAHOUO | TIAHOUO | HAUT SASSANDRA | HAUT-SASSANDRA | 1 | 6 | 3 | -6.4819 | 7.4401 | GreenField | 80 |  | 2G | BTS | DABSC13 |  | 264 | [12 empty] | CIE |  |  |  | 40407 | 7.4401,-6.4819
2021 | Juin | Moov | GOHITAFLA | MOOV |  | AC875 | GOHITAFLA | GOHITAFLA | MARAHOUE | MARAHOUE | 1 | 8 | 3 | -5.8709 | 7.495 | GreenField | 45 |  | 2G/3G | BTS | BKMBSC15/BKMBSC15 |  | 301 | [12 empty] | CIE |  |  |  | 40371 | 7.495,-5.8709
2021 | Juin | Moov | SANEGOURIFLA | MOOV |  | AC876 | SANEGOURIFLA | SANEGOURIFLA | MARAHOUE | MARAHOUE | 1 | 6 | 3 | -5.7996 | 6.6563 | GreenField | 45 |  | 2G | BTS | YAMBSC12 |  | 246 | [12 empty] | CIE |  |  |  | 40326 | 6.6563,-5.7996
2021 | Juin | Moov | SARAKAGUI | IHS (OCI) |  | AC877 | SARAKAGUI | SARAKAGUI | NAWA | BAS-SASSANDRA | 1 | 6 | 3 | -6.8032 | 5.8258 | GreenField | 45 |  | 2G/3G | BTS | YAMBSC12 |  | 247 | [12 empty] | CIE |  |  |  | 40399 | 5.8258,-6.8032
2021 | Juin | Moov | SCIERIE_JACOB | MOOV |  | AC878 | SCIERIE JACOB | SCIERIE JACOB | GOH | FROMAGER | 1 | 12 | 3 | -5.5248 | 6.3287 | GreenField | 45 |  | 2G/3G | BTS | YAMBSC12 |  | 248 | [12 empty] | CIE |  |  |  | 40311 | 6.3287,-5.5248
2021 | Juin | Moov | BLANFLA | MOOV |  | AC879 | BLANFLA | BLANFLA | MARAHOUE | MARAHOUE | 1 | 12 | 3 | -5.7658 | 6.8554 | GreenField | 50 |  | 2G | BTS | YAMBSC12 |  | 245 | [12 empty] | CIE |  |  |  | 40345 | 6.8554,-5.7658
2021 | Juin | Moov | SELIEGUHE | MOOV |  | AC880 | SELIEGUHE | SELIEGUHE | HAUT SASSANDRA | HAUT-SASSANDRA | 1 | 6 | 3 | -6.8676 | 6.622 | GreenField | 45 |  | 2G/3G | BTS | DABSC13 |  | 263 | [12 empty] | CIE |  |  |  | 40325 | 6.622,-6.8676
2021 | Juin | Moov | SEMIEN | MOOV |  | AC881 | SEMIEN | SEMIEN | TONKPI | MONTAGNES | 1 | 12 | 3 | -7.1304 | 7.6146 | GreenField | 70 |  | 2G/3G | BTS | DABSC13/DARNC13 |  | 264 | [12 empty] | CIE |  |  |  | 40413 | 7.6146,-7.1304
2021 | Juin | Moov | SIETINFLA | MOOV |  | AC882 | SIETINFLA | SIETINFLA | MARAHOUE | MARAHOUE | 1 | 12 | 3 | -5.7317 | 6.8258 | GreenField | 50 |  | 2G/3G | BTS | YAMBSC12/YAMBSC12 |  | 245 | [12 empty] | CIE |  |  |  | 40290 | 6.8258,-5.7317
2021 | Juin | Moov | TAHIRAGUHE | MOOV |  | AC883 | TAHIRAGUHE | TAHIRAGUHE | HAUT SASSANDRA | HAUT-SASSANDRA | 1 | 10 | 3 | -6.3994 | 6.8018 | GreenField | 45 |  | 2G | BTS | DABSC13 |  | 262 | [12 empty] | CIE |  |  |  | 40309 | 6.8018,-6.3994
2021 | Juin | Moov | TAKOREAGUI | MOOV |  | AC884 | TAKOREAGUI | TAKOREAGUI | NAWA | BAS-SASSANDRA | 1 | 6 | 3 | -6.7897 | 5.756 | GreenField | 45 |  | 2G/3G | BTS | YAMBSC12 |  | 247 | [12 empty] | CIE |  |  |  | 40399 | 5.756,-6.7897
2021 | Juin | Moov | TEHIRI | MOOV |  | AC885 | TEHIRI | TEHIRI | GOH | FROMAGER | 1 | 12 | 3 | -5.9851 | 6.397 | GreenField | 45 |  | 2G/3G | BTS | YAMBSC12 |  | 248 | [12 empty] | CIE |  |  |  | 40291 | 6.397,-5.9851
2021 | Juin | Moov | TEZIE | MOOV |  | AC886 | TEZIE | TEZIE | HAUT SASSANDRA | HAUT-SASSANDRA | 1 | 10 | 3 | -6.3067 | 6.3815 | GreenField | 45 |  | 2G | BTS | YAMBSC12 |  | 248 | [12 empty] | CIE |  |  |  | 40324 | 6.3815,-6.3067
2021 | Juin | Moov | TIEMELEKRO | MOOV |  | AC887 | TIEMELEKRO | TIEMELEKRO | N'ZI | N'ZI-COMOE | 1 | 6 | 3 | -4.6172 | 6.4964 | GreenField | 60 |  | 2G/3G | BTS | YAMBSC12/YAMBSC12 |  | 246 | [12 empty] | CIE |  |  |  | 40355 | 6.4964,-4.6172
2021 | Juin | Moov | TOBLY_BANGOLO | MOOV |  | AC888 | TOBLY-BANGOLO | TOBLY-BANGOLO | GUEMON | MOYEN-CAVALLY | 1 | 12 | 3 | -7.1899 | 6.743 | GreenField | 60 |  | 2G/3G | BTS | DABSC13/DARNC13 |  | 263 | [12 empty] | CIE |  |  |  | 40326 | 6.743,-7.1899
2021 | Juin | Moov | VROUO_1 | MOOV |  | AC889 | VROUO 1 | VROUO 1 | HAUT SASSANDRA | HAUT-SASSANDRA | 1 | 6 | 3 | -6.5524 | 7.6937 | GreenField | 50 |  | 2G | BTS | DABSC13 |  | 264 | [12 empty] | CIE |  |  |  | 40408 | 7.6937,-6.5524
2021 | Juin | Moov | WALEBO | MOOV |  | AC890 | WALEBO | WALEBO | NAWA | BAS-SASSANDRA | 1 | 6 | 3 | -6.834 | 5.5857 | GreenField | 45 |  | 2G/3G | BTS | YAMBSC12 |  | 247 | [12 empty] | CIE |  |  |  | 40399 | 5.5857,-6.834
2021 | Juin | Moov | ZERGBEU | MOOV |  | AC891 | ZERGBEU | ZERGBEU | NAWA | BAS-SASSANDRA | 1 | 6 | 3 | -6.5933 | 5.9012 | GreenField | 45 |  | 2G/3G | BTS | YAMBSC12 |  | 247 | [12 empty] | CIE |  |  |  | 40327 | 5.9012,-6.5933
2021 | Juin | Moov | YOBOUEKRO | MOOV |  | AC892 | YOBOUEKRO | YOBOUEKRO | BELIER | LACS | 1 | 12 | 3 | -5.4656 | 6.9111 | GreenField | 45 |  | 2G/3G | BTS | YAMBSC12 |  | 245 | [12 empty] | CIE |  |  |  | 40329 | 6.9111,-5.4656
2021 | Juin | Moov | ZAGORETA | MOOV |  | AC893 | ZAGORETA | ZAGORETA | HAUT SASSANDRA | HAUT-SASSANDRA | 1 | 12 | 3 | -6.1537 | 6.6753 | GreenField | 60 |  | 2G/3G | BTS | YAMBSC12/YAMBSC12 |  | 248 | [12 empty] | CIE |  |  |  | 40309 | 6.6753,-6.1537
2021 | Juin | Moov | ZALIOHOUAN | MOOV |  | AC894 | ZALIOHOUAN | ZALIOHOUAN | HAUT SASSANDRA | HAUT-SASSANDRA | 1 | 12 | 3 | -6.2387 | 6.7937 | GreenField | 70 |  | 2G | BTS | DABSC13 |  | 262 | [12 empty] | CIE |  |  |  | 40309 | 6.7937,-6.2387
2021 | Juin | Moov | ZIPLIGNAN | MOOV |  | AC895 | ZIPLIGNAN | ZIPLIGNAN | GOH | FROMAGER | 1 | 12 | 3 | -5.8398 | 6.4522 | GreenField | 60 |  | 2G | BTS | YAMBSC12 |  | 248 | [12 empty] | CIE |  |  |  | 40294 | 6.4522,-5.8398
2021 | Juin | Moov | GRAND_GBAPLEU | MOOV |  | AC896 | MAN | MAN | TONKPI | MONTAGNES | 1 | 12 | 3 | -7.5297 | 7.4088 | GreenField | 50 |  | 2G/3G/4G | BTS | DABSC13/DARNC13 |  | 261 | [12 empty] | CIE |  |  |  | 40381 | 7.4088,-7.5297
2021 | Juin | Moov | DJAPADJI | MOOV |  | AC897 | DJAPADJI | DJAPADJI | NAWA | BAS-SASSANDRA | 1 | 6 | 3 | -6.8184 | 5.2962 | GreenField | 80 |  | 2G/3G | BTS | YAMBSC12 |  | 247 | [12 empty] | CIE |  |  |  | 40406 | 5.2962,-6.8184
2021 | Juin | Moov | BEHIBO_V15 | MOOV |  | AC898 | BEHEBO | BEHEBO | CAVALLY | MOYEN-CAVALLY | 1 | 8 | 3 | -7.4199 | 6.3148 | GreenField | 60 |  | 2G/3G | BTS | DABSC13 |  | 263 | [12 empty] | CIE |  |  |  | 40402 | 6.3148,-7.4199
2021 | Juin | Moov | OUANINOU | IHS (OCI) |  | AC899 | OUANINOU | OUANINOU | BAFING | BAFING | 1 | 6 | 3 | -7.8538 | 8.2415 | GreenField | 72 |  | 2G | BTS | KOMBSC16 |  | 322 | [12 empty] | CIE |  |  |  | 40439 | 8.2415,-7.8538
2021 | Juin | Moov | POGREAGUI | MOOV |  | AC900 | POGREAGUI | POGREAGUI | NAWA | BAS-SASSANDRA | 1 | 8 | 3 | -6.6762 | 5.4412 | GreenField | 45 |  | 2G | BTS | YAMBSC12 |  | 247 | [12 empty] | CIE |  |  |  | 40359 | 5.4412,-6.6762
2021 | Juin | Moov | PRIKRO | MOOV |  | AC901 | PRIKRO | PRIKRO | IFFOU | N'ZI-COMOE | 2 | 12 | 3 | -3.9876 | 7.6328 | GreenField | 60 |  | 2G/3G | BTS | YAMBSC12/YAMBSC12 |  | 246 | [12 empty] | CIE |  |  |  | 40392 | 7.6328,-3.9876
2021 | Juin | Moov | ABOKA_ou_V9 | MOOV |  | AC902 | ABOKA ou V9 | ABOKA | HAUT SASSANDRA | HAUT-SASSANDRA | 1 | 6 | 3 | -6.8221 | 6.5365 | GreenField | 45 |  | 2G | BTS | DABSC13 |  | 263 | [12 empty] | CIE |  |  |  | 40325 | 6.5365,-6.8221
2021 | Juin | Moov | DAL_BSC | MOOV |  | AC904 | DALOA | DALOA | HAUT SASSANDRA | HAUT-SASSANDRA | 1 | 12 | 3 | -6.42989 | 6.88098 | GreenField | 90 |  | 2G/3G | BTS | DABSC13/DARNC13 |  | 262 | [12 empty] | CIE |  |  |  | 41383 | 6.88098,-6.42989
2021 | Juin | Moov | SINFRA_NV_QTIER | MOOV |  | AC905 | SINFRA | SINFRA | MARAHOUE | MARAHOUE | 1 | 6 | 3 | -5.91602 | 6.61213 | GreenField | 75 |  | 2G/3G/4G | BTS | YAMBSC12/YAMBSC12 |  | 248 | [12 empty] | CIE |  |  |  | 41380 | 6.61213,-5.91602
2021 | Juin | Moov | DIAFLA | MOOV |  | AC906 | DIAFLA | DIAFLA | HAUT SASSANDRA | HAUT-SASSANDRA | 1 | 14 | 3 | -6.86436 | 7.41977 | GreenField | 60 |  | 2G/3G | BTS | DABSC13/DARNC13 |  | 264 | [12 empty] | CIE |  |  |  | 41363 | 7.41977,-6.86436
2021 | Juin | Moov | KOULAYERE | MOOV |  | AC907 | KOULAYERE | KOULAYERE | GUEMON | MONTAGNES | 1 | 14 | 3 | -7.2028 | 7.3828 | GreenField | 80 |  | 2G/3G/4G | BTS | DABSC13/DARNC13 |  | 261 | [12 empty] | CIE |  |  |  | 41236 | 7.3828,-7.2028
2021 | Juin | Moov | KOFFI_AMONKRO | MOOV |  | AC908 | KOFFIAMONKRO | KOFFIAMONKRO | IFFOU | N'ZI-COMOE | 1 | 6 | 3 | -3.95902 | 7.47314 | GreenField | 96 |  | 2G | BTS | YAMBSC12 |  | 246 | [12 empty] | CIE |  |  |  | 41377 | 7.47314,-3.95902
2021 | Juin | Moov | GBAPLEU | IHS (CIT) |  | AC909 | GBAPLEU | GBAPLEU | GUEMON | BAS-SASSANDRA | 1 | 10 | 3 | -7.12272 | 6.47769 | GreenField | 70 |  | 2G/3G/4G | BTS | DABSC13/YAMBSC12 |  | 263 | [12 empty] | CIE |  |  |  | 41385 | 6.47769,-7.12272
2021 | Juin | Moov | BINGORO | MOOV |  | AC910 | BINGORO | BINGORO | HAUT SASSANDRA | ORODOUGOU | 1 | 6 | 3 | -7.03033 | 7.83256 | GreenField | 78 |  | 2G/3G | BTS | DABSC13 |  | 264 | [12 empty] | CIE |  |  |  | 41372 | 7.83256,-7.03033
2021 | Juin | Moov | CITE_GESTOCI | MOOV |  | AC911 | ABIDJAN | COCODY | ABIDJAN | LAGUNES | 1 | 12 | 3 | -3.96093 | 5.40513 | GreenField | 42 |  | 2G/3G | BTS | ABBSC06/AORNC09 |  | 1064 | [12 empty] | CIE |  |  |  | 41348 | 5.40513,-3.96093
2021 | Juin | Moov | DJOROBITE | MOOV |  | AC912 | ABIDJAN | COCODY | ABIDJAN | LAGUNES | 2 | 24 | 6 | -3.956972 | 5.397278 | GreenField | 40 |  | 2G/3G | BTS | ABBSC06/AORNC09 |  | 1064 | [12 empty] | CIE |  |  |  | 40823 | 5.397278,-3.956972
2021 | Juin | Moov | BLONDY | MOOV |  | AC913 | ABIDJAN | COCODY | ABIDJAN | LAGUNES | 2 | 24 | 6 | -3.972504 | 5.35342 | RoofTop | 12 |  | 2G/3G | BTS | ABBSC06/RNC01 |  | 1063 | [12 empty] | CIE |  |  |  | 40828 | 5.35342,-3.972504
2021 | Juin | Moov | RIVIERA GOLF | MOOV |  | AC914 | ABIDJAN | COCODY | ABIDJAN | LAGUNES | 1 | 12 | 3 | -3.976476 | 5.341405 | RoofTop | 21 |  | 2G/3G/4G | BTS | [5 empty] | 30 | 2830*460*350 | EGV4-65D-R6 |  |  | 2G/3G/4G | FO | 15*50 |  |  | CIE |  |  |  | 43842 | 5.341405,-3.976476
2021 | Juin | Moov | IMBLE_HEVEA | MOOV |  | AC915 | ABIDJAN | PLATEAU | ABIDJAN | LAGUNES | 2 | 24 | 6 | -4.02294 | 5.32863 | RoofTop | 6 |  | 2G/3G/4G | BTS | MABSC21/MARNC21 |  | 1214 | [12 empty] | CIE |  |  |  | 41424 | 5.32863,-4.02294
2021 | Juin | Moov | NV_AKOUEDO | MOOV |  | AC916 | ABIDJAN | COCODY | ABIDJAN | LAGUNES | 1 | 12 | 3 | -3.94197 | 5.36643 | GreenField | 40 |  | 2G/3G/4G | BTS | ABBSC06/RNC01 |  | 1061 | [12 empty] | CIE |  |  |  | 40858 | 5.36643,-3.94197
2021 | Juin | Moov | MARC_AVICENNE | MOOV |  | AC917 | ABIDJAN | MARCORY | ABIDJAN | LAGUNES | 2 | 24 | 6 | -3.99642 | 5.31668 | RoofTop | 12 |  | 2G/3G/4G | BTS | MABSC21/MARNC21 |  | 1214 | [12 empty] | CIE |  |  |  | 41343 | 5.31668,-3.99642
2021 | Juin | Moov | KOUM_GRD_CARR | IHS (MTN) |  | AC918 | ABIDJAN | KOUMASSI | ABIDJAN | LAGUNES | 2 | 24 | 6 | -3.97008 | 5.28685 | GreenField | 61 |  | 2G/3G/4G | BTS | MABSC21/MARNC21 |  | 1212 | [12 empty] | CIE |  |  |  | 41341 | 5.28685,-3.97008
2021 | Juin | Moov | FORUM_NORD | MOOV |  | AC919 | ABIDJAN | ADJAME | ABIDJAN | LAGUNES | 1 | 12 | 3 | -4.026735 | 5.346047 | RoofTop | 9 |  | 2G/3G | BTS | ABBSC06/MARNC21 |  | 1063 | [12 empty] | CIE |  |  |  | 41370 | 5.346047,-4.026735
2021 | Juin | Moov | UNIV_ABOBO_ADJAME | IHS |  | AC920 | ABIDJAN | ADJAME | ABIDJAN | LAGUNES | 1 | 12 | 3 | -4.019877 | 5.385559 | GreenField | 32 |  | 2G/3G/4G | BTS | AOBSC09/AORNC09 |  | 1091 | [12 empty] | CIE |  |  |  | 41628 | 5.385559,-4.019877
2021 | Juin | Moov | MBADON | KOZ |  | AC921 | ABIDJAN | COCODY | ABIDJAN | LAGUNES | 2 | 36 | 6 | -3.93715 | 5.32663 | GreenField | 42 |  | 2G/3G/4G | BTS | ABBSC06/RNC01 |  | 1062 | [12 empty] | CIE |  |  |  | 40947 | 5.32663,-3.93715
2021 | Juin | Moov | ROUTE_ABATTA | MOOV |  | AC922 | BINGERVILLE | BINGERVILLE | ABIDJAN | LAGUNES | 2 | 24 | 6 | -3.924978 | 5.353938 | RoofTop | 12 |  | 2G/3G | BTS | ABBSC06/MARNC21 |  | 1062 | [12 empty] | CIE |  |  |  | 41342 | 5.353938,-3.924978
2021 | Juin | Moov | QUEENS | IHS |  | AC923 | ABIDJAN | COCODY | ABIDJAN | LAGUNES | 1 | 12 | 3 | -3.99022 | 5.37304 | RoofTop | 15 |  | 2G/3G | BTS | ABBSC06/AORNC09 |  | 1064 | [12 empty] | CIE |  |  |  | 41800 | 5.37304,-3.99022
2021 | Juin | Moov | CARR_NDOTRE | MOOV |  | AC924 | ABIDJAN | ABOBO | ABIDJAN | LAGUNES | 1 | 12 | 3 | -4.076261 | 5.434343 | GreenField | 49 |  | 2G/3G | BTS | AOBSC09/AORNC09 |  | 1091 | [12 empty] | CIE |  |  |  | 41350 | 5.434343,-4.076261
2021 | Juin | Moov | YOP_TOIT_ROUGE | MOOV |  | AC925 | ABIDJAN | YOPOUGON | ABIDJAN | LAGUNES | 1 | 12 | 3 | -4.04376 | 5.32869 | RoofTop | 6 |  | 2G/3G | BTS | YOBSC04/SIRNC08 |  | 1041 | [12 empty] | CIE |  |  |  | 41342 | 5.32869,-4.04376
2021 | Juin | Moov | SEBROKO | MOOV |  | AC926 | ABIDJAN | ADJAME | ABIDJAN | LAGUNES | 2 | 24 | 6 | -4.03124 | 5.34179 | RoofTop | 6 |  | 2G/3G | BTS | MABSC21/MARNC21 |  | 1213 | [12 empty] | CIE |  |  |  | 41342 | 5.34179,-4.03124
2021 | Juin | Moov | BIABOU | IHS (OCI) |  | AC927 | ABIDJAN | ABOBO | ABIDJAN | LAGUNES | 2 | 24 | 6 | -3.98051 | 5.44381 | GreenField | 43 |  | 2G/3G | BTS | AOBSC09/AORNC09 |  | 1092 | [12 empty] | CIE |  |  |  | 40837 | 5.44381,-3.98051
2021 | Juin | Moov | PALAIS_ROYAL | IHS (OCI) |  | AC928 | GRAND-BASSAM | GRAND-BASSAM | SUD-COMOE | SUD-COMOE | 1 | 24 | 6 | -3.725 | 5.22348 | GreenField | 40 |  | 2G/3G/4G | BTS | GBMBSC14/GBMBSC14 |  | 281 | [12 empty] | CIE |  |  |  | 41327 | 5.22348,-3.725
2021 | Juin | Moov | BONOUA_RESIDENTIEL | IHS (MTN) |  | AC929 | BONOUA | BONOUA | SUD-COMOE | SUD-COMOE | 1 | 12 | 3 | -3.60421 | 5.25793 | GreenField | 54 |  | 2G/3G/4G | BTS | GBMBSC14/GBMBSC14 |  | 281 | [12 empty] | CIE |  |  |  | 41304 | 5.25793,-3.60421
2021 | Juin | Moov | ABOISSO_SOKOURA | IHS (MTN) |  | AC930 | ABOISSO | ABOISSO | SUD-COMOE | SUD-COMOE | 1 | 12 | 3 | -3.20793 | 5.48119 | GreenField | 40 |  | 2G/3G | BTS | ABBSC05/MARNC21 |  | 1053 | [12 empty] | CIE |  |  |  | 41306 | 5.48119,-3.20793
2021 | Juin | Moov | DABOU_CARR_NGATTY | MOOV |  | AC931 | DABOU | DABOU | GRANDS-PONTS | LAGUNES | 2 | 24 | 6 | -4.35896 | 5.32295 | GreenField | 50 |  | 2G/3G/4G | BTS | YOBSC04/RNC11 |  | 1071 | [12 empty] | CIE |  |  |  | 41407 | 5.32295,-4.35896
2021 | Juin | Moov | DABOU_SODECI | IHS (MTN) |  | AC932 | DABOU | DABOU | GRANDS-PONTS | LAGUNES | 2 | 24 | 6 | -4.37356 | 5.32859 | GreenField | 32 |  | 2G/3G | BTS | YOBSC04/RNC11 |  | 1071 | [12 empty] | CIE |  |  |  | 41303 | 5.32859,-4.37356
2021 | Juin | Moov | DIVO_DIALOGUE | MOOV |  | AC933 | DIVO | DIVO | LOH DJIBOUA | SUD-BANDAMA | 1 | 12 | 3 | -5.36242 | 5.81726 | GreenField | 40 |  | 2G/3G/4G | BTS | YOBSC02/SIRNC08 |  | 1072 | [12 empty] | CIE |  |  |  | 41335 | 5.81726,-5.36242
2021 | Juin | Moov | AGBO_SOKOURA | IHS (MTN) |  | AC934 | AGBOVILLE | AGBOVILLE | AGNEBY-TIASSA | AGNEBY | 1 | 12 | 3 | -4.22396 | 5.94433 | GreenField | 36 |  | 2G/3G | BTS | ABBSC05/AORNC09 |  | 1052 | [12 empty] | CIE |  |  |  | 41307 | 5.94433,-4.22396
2021 | Juin | Moov | AGNI_COMMERCE | IHS (CIT) |  | AC935 | AGNIBILEKRO | AGNIBILEKROU | INDENIE-DJUABLIN | MOYEN-COMOE | 2 | 24 | 6 | -3.20116 | 7.12648 | GreenField | 42 |  | 2G/3G | BTS | AGBSC22/AGRNC22 |  | 1223 | [12 empty] | CIE |  |  |  | 41307 | 7.12648,-3.20116
2021 | Juin | Moov | FERKE_RESIDENTIEL | MOOV |  | AC936 | FERKESSEDOUGOU | FERKESSEDOUGOU | TCHOLOGO | SAVANES | 1 | 12 | 3 | -5.20901 | 9.57878 | GreenField | 40 |  | 2G/3G/4G | BTS | KOMBSC16/KOMBSC16 |  | 321 | [12 empty] | CIE |  |  |  | 41387 | 9.57878,-5.20901
2021 | Juin | Moov | KOBLATA | MOOV |  | AC937 | BOUAFLE | BOUAFLE | MARAHOUE | MARAHOUE | 1 | 12 | 3 | -5.73548 | 6.98147 | GreenField | 55 |  | 2G/3G/4G | BTS | DABSC13/YAMBSC12 |  | 261 | [12 empty] | CIE |  |  |  | 41376 | 6.98147,-5.73548
2021 | Juin | Moov | KATIOLA_HOPITAL | MOOV |  | AC938 | KATIOLA | KATIOLA | HAMBOL | VALLEE-DU-BANDAMA | 1 | 12 | 3 | -5.10894 | 8.14639 | GreenField | 60 |  | 2G/3G/4G | BTS | BKMBSC15/BKMBSC15 |  | 302 | [12 empty] | CIE |  |  |  | 41389 | 8.14639,-5.10894
2021 | Juin | Moov | BKE_MLK | IHS (MTN) |  | AC939 | BOUAKE | BOUAKE | GBEKE | VALLEE-DU-BANDAMA | 1 | 12 | 3 | -4.99425 | 7.67773 | GreenField | 80 |  | 2G/3G/4G | BTS | BKMBSC15/BKMBSC15 |  | 302 | [12 empty] | CIE |  |  |  | 41360 | 7.67773,-4.99425
2021 | Juin | Moov | BKE_OLAM | MOOV |  | AC940 | BOUAKE | BOUAKE | GBEKE | VALLEE-DU-BANDAMA | 1 | 12 | 3 | -4.9711 | 7.69707 | GreenField | 40 |  | 2G/3G/4G | BTS | BKMBSC15/BKMBSC15 |  | 302 | [12 empty] | CIE |  |  |  | 41360 | 7.69707,-4.9711
2021 | Juin | Moov | MAN_2 | IHS (OCI) |  | AC941 | MAN | MAN | TONKPI | MONTAGNES | 1 | 12 | 3 | -7.54718 | 7.39064 | GreenField | 50 |  | 2G/3G/4G | BTS | DABSC13/DARNC13 |  | 261 | [12 empty] | CIE |  |  |  | 41380 | 7.39064,-7.54718
2021 | Juin | Moov | FERKE_RESIDENTIEL2 | MOOV |  | AC942 | FERKESSEDOUGOU | FERKESSEDOUGOU | TCHOLOGO | SAVANES | 1 | 12 | 3 | -5.18509 | 9.61507 | GreenField | 49 |  | 2G/3G | BTS | KOMBSC16/KOMBSC16 |  | 321 | [12 empty] | CIE |  |  |  | 41367 | 9.61507,-5.18509
2021 | Juin | Moov | CARR_SEGUELA | IHS (OCI) |  | AC943 | SEGUELA | SEGUELA | WORODOUGOU | ORODOUGOU | 1 | 6 | 3 | -6.67938 | 7.95683 | GreenField | 52 |  | 2G/3G/4G | BTS | DABSC13/DARNC13 |  | 264 | [12 empty] | CIE |  |  |  | 41388 | 7.95683,-6.67938
2021 | Juin | Moov | DIOCESAINE | IHS (OCI) |  | AC944 | ABENGOUROU | ABENGOUROU | INDENIE-DJUABLIN | MOYEN-COMOE | 1 | 12 | 3 | -3.48717 | 6.73913 | GreenField | 38 |  | 2G/3G | BTS | AGBSC22/AGRNC22 |  | 1223 | [12 empty] | CIE |  |  |  | 41344 | 6.73913,-3.48717
2021 | Juin | Moov | TOUMODI_MARCHE | MOOV |  | AC945 | TOUMODI | TOUMODI | BELIER | LACS | 1 | 12 | 3 | -5.01046 | 6.55482 | GreenField | 40 |  | 2G/3G/4G | BTS | YAMBSC12/YAMBSC12 |  | 246 | [12 empty] | CIE |  |  |  | 41374 | 6.55482,-5.01046
2021 | Juin | Moov | DAL_TAZIBO2 | MOOV |  | AC946 | DALOA | DALOA | HAUT SASSANDRA | HAUT-SASSANDRA | 1 | 12 | 3 | -6.43333 | 6.90346 | GreenField | 46 |  | 2G/3G | BTS | DABSC13/DARNC13 |  | 262 | [12 empty] | CIE |  |  |  | 41409 | 6.90346,-6.43333
2021 | Juin | Moov | GAGNOA_SOLEIL | MOOV |  | AC947 | GAGNOA | GAGNOA | GOH | FROMAGER | 1 | 12 | 3 | -5.92282 | 6.12467 | GreenField | 40 |  | 2G/3G | BTS | YAMBSC12/YAMBSC12 |  | 248 | [12 empty] | CIE |  |  |  | 41377 | 6.12467,-5.92282
2021 | Juin | Moov | YAM_AEROPORT | MOOV |  | AC948 | YAMOUSSOUKRO | YAMOUSSOUKRO | BELIER | LACS | 1 | 12 | 3 | -5.34308 | 6.88406 | GreenField | 40 |  | 2G/3G | BTS | YAMBSC12/YAMBSC12 |  | 245 | [12 empty] | CIE |  |  |  | 41375 | 6.88406,-5.34308
2021 | Juin | Moov | PINHOU | IHS |  | AC949 | PINHOU | PINHOU | WORODOUGOU | MOYEN-CAVALLY | 1 | 12 | 3 | -7.34347 | 6.64421 | GreenField | 72 |  | 2G/3G | BTS | DABSC13 |  | 263 | [12 empty] | CIE |  |  |  | 41831 | 6.64421,-7.34347
2021 | Juin | Moov | YAM_HOTEL_DEPUTE | MOOV |  | AC950 | YAMOUSSOUKRO | YAMOUSSOUKRO | BELIER | LACS | 1 | 24 | 6 | -5.23288 | 6.81153 | RoofTop | 6 |  | 2G/3G/4G | BTS | YAMBSC12/YAMBSC12 |  | 245 | [12 empty] | CIE |  |  |  | 41357 | 6.81153,-5.23288
2021 | Juin | Moov | SOUBRE_SANS_LOI | MOOV |  | AC951 | SOUBRE | SOUBRE | NAWA | BAS-SASSANDRA | 1 | 12 | 3 | -6.5826 | 5.78547 | GreenField | 49 |  | 2G/3G/4G | BTS | YAMBSC12/YAMBSC12 |  | 247 | [12 empty] | CIE |  |  |  | 41413 | 5.78547,-6.5826
2021 | Juin | Moov | SARHALA | IHS (MTN) |  | AC952 | SARHALA | SARHALA | BERE | ORODOUGOU | 1 | 6 | 3 | -6.1738 | 8.42937 | GreenField | 72 |  | 2G/3G | BTS | KOMBSC16 |  | 322 | [12 empty] | CIE |  |  |  | 40877 | 8.42937,-6.1738
2021 | Juin | Moov | KORHOGO_SINISTRE | IHS (OCI) |  | AC953 | KORHOGO | KORHOGO | PORO | SAVANES | 1 | 24 | 6 | -5.61713 | 9.44328 | GreenField | 50 |  | 2G/3G/4G | BTS | KOMBSC16/KOMBSC16 |  | 321 | [12 empty] | CIE |  |  |  | 41369 | 9.44328,-5.61713
2021 | Juin | Moov | KORHOGO_ZONE | MOOV |  | AC954 | KORHOGO | KORHOGO | PORO | SAVANES | 1 | 12 | 3 | -5.6232 | 9.47068 | GreenField | 50 |  | 2G/3G/4G | BTS | KOMBSC16/KOMBSC16 |  | 321 | [12 empty] | CIE |  |  |  | 41368 | 9.47068,-5.6232
2021 | Juin | Moov | BONOUA_CELESTE | MOOV |  | AC955 | BONOUA | BONOUA | SUD-COMOE | SUD-COMOE | 1 | 24 | 6 | -3.58662 | 5.27187 | GreenField | 40 |  | 2G/3G/4G | BTS | GBMBSC14/GBMBSC14 |  | 281 | [12 empty] | CIE |  |  |  | 41342 | 5.27187,-3.58662
2021 | Juin | Moov | CARR_MANKONO | IHS (OCI) |  | AC956 | MANKONO | MANKONO | BERE | ORODOUGOU | 1 | 6 | 3 | -6.19572 | 8.07106 | GreenField | 51 |  | 2G/3G/4G | BTS | BKMBSC15/BKMBSC15 |  | 302 | [12 empty] | CIE |  |  |  | 41388 | 8.07106,-6.19572
2021 | Juin | Moov | SOGB_SINGHE_3 | MOOV |  | AC957 | KAKO 3 | KAKO 3 | SAN PEDRO | BAS-SASSANDRA | 1 | 12 | 3 | -7.06666 | 4.74657 | GreenField | 70 |  | 2G/3G | BTS | SIBSC08/SIRNC08 |  | 1083 | [12 empty] | CIE |  |  |  | 41375 | 4.74657,-7.06666
2021 | Juin | Moov | SOGB_KAKO_3 | MOOV |  | AC958 | KAKO | KAKO | SAN PEDRO | BAS-SASSANDRA | 1 | 12 | 3 | -7.14088 | 4.62468 | GreenField | 75 |  | 2G/3G | BTS | SIBSC08/SIRNC08 |  | 1083 | [12 empty] | CIE |  |  |  | 41375 | 4.62468,-7.14088
2021 | Juin | Moov | PEPRESSOU | MOOV |  | AC959 | PEPRESSOU | PEPRESSOU | IFFOU | N'ZI-COMOE | 1 | 6 | 3 | -4.00573 | 7.0659 | GreenField | 60 |  | 2G | BTS | YAMBSC12 |  | 246 | [12 empty] | CIE |  |  |  | 41396 | 7.0659,-4.00573
2021 | Juin | Moov | ABOISSO_COMOE | MOOV |  | AC960 | ABOISSO COMOE | ABOISSO-COMOE | MASSAN | SUD-COMOE | 1 | 12 | 3 | -3.39638 | 5.73627 | GreenField | 90 |  | 2G | BTS | ABBSC05 |  | 1053 | [12 empty] | CIE |  |  |  | 41417 | 5.73627,-3.39638
2021 | Juin | Moov | BONGO_VILLAGE | MOOV |  | AC961 | BONGO VILLAGE | BONGO VILLAGE | SUD-COMOE | SUD-COMOE | 1 | 12 | 3 | -3.55146 | 5.5104 | GreenField | 85 |  | 2G | BTS | ABBSC05 |  | 1053 | [12 empty] | CIE |  |  |  | 41363 | 5.5104,-3.55146
2021 | Juin | Moov | SEREBISSOU | MOOV |  | AC962 | SEREBISSOU | SEREBISSOU | N'ZI | N'ZI-COMOE | 1 | 12 | 3 | -4.65881 | 6.3513 | GreenField | 60 |  | 2G/3G | BTS | YAMBSC12/YAMBSC12 |  | 246 | [12 empty] | CIE |  |  |  | 41391 | 6.3513,-4.65881
2021 | Juin | Moov | GBON | MOOV |  | AC963 | GBON | GBON | BAGOUE | SAVANES | 1 | 12 | 3 | -6.45557 | 9.83499 | GreenField | 60 |  | 2G/3G | BTS | KOMBSC16/KOMBSC16 |  | 322 | [12 empty] | CIE |  |  |  | 41390 | 9.83499,-6.45557
2021 | Juin | Moov | GROBIASSOUME | MOOV |  | AC964 | GROBIASSOUME | GROBIASSOUME | LOH DJIBOUA | SUD-BANDAMA | 1 | 6 | 3 | -5.48607 | 5.84937 | GreenField | 70 |  | 2G | BTS | YOBSC02 |  | 1072 | [12 empty] | CIE |  |  |  | 41382 | 5.84937,-5.48607
2021 | Juin | Moov | DIOGOBOUA | MOOV |  | AC965 | DIOGOBOUA | DIOGOBOUA | LOH DJIBOUA | SUD-BANDAMA | 1 | 6 | 3 | -5.60821 | 5.87927 | GreenField | 70 |  | 2G | BTS | YOBSC02 |  | 1072 | [12 empty] | CIE |  |  |  | 41389 | 5.87927,-5.60821
2021 | Juin | Moov | LAKOTA_NEW | MOOV |  | AC966 | LAKOTA | LAKOTA | LOH DJIBOUA | SUD-BANDAMA | 1 | 12 | 3 | -5.68625 | 5.868665 | GreenField | 85 |  | 2G/3G | BTS | YOBSC02/SIRNC08 |  | 1072 | [12 empty] | CIE |  |  |  | 41389 | 5.868665,-5.68625
2021 | Juin | Moov | GRAND_DEBOUA | MOOV |  | AC967 | GRAND-DEBOUA | GRAND-DEBOUA | LOH DJIBOUA | SUD-BANDAMA | 1 | 12 | 3 | -5.70769 | 5.94987 | GreenField | 70 |  | 2G | BTS | YOBSC02 |  | 1072 | [12 empty] | CIE |  |  |  | 41389 | 5.94987,-5.70769
2021 | Juin | Moov | BOBIA | MOOV |  | AC968 | BOBIA | BOBIA | GOH | FROMAGER | 1 | 6 | 3 | -5.82491 | 6.06762 | GreenField | 70 |  | 2G | BTS | YOBSC02 |  | 1072 | [12 empty] | CIE |  |  |  | 41394 | 6.06762,-5.82491
2021 | Juin | Moov | ZIKISSO | MOOV |  | AC969 | ZIKISSO | ZIKISSO | LOH DJIBOUA | SUD-BANDAMA | 1 | 12 | 3 | -5.69856 | 6.05792 | GreenField | 70 |  | 2G/3G | BTS | YAMBSC12/YAMBSC12 |  | 248 | [12 empty] | CIE |  |  |  | 41388 | 6.05792,-5.69856
2021 | Juin | Moov | ANIANOU | MOOV |  | AC970 | ANIANOU | ANIANOU | IFFOU | N'ZI-COMOE | 1 | 8 | 3 | -3.75986 | 7.69057 | GreenField | 115 |  | 2G/3G | BTS | YAMBSC12 |  | 246 | [12 empty] | CIE |  |  |  | 41406 | 7.69057,-3.75986
2021 | Juin | Moov | MANFLA | IHS (CIT) |  | AC971 | MANFLA | MANFLA | MARAHOUE | MARAHOUE | 1 | 6 | 3 | -5.91087 | 7.39683 | GreenField | 70 |  | 2G/3G | BTS | BKMBSC15/BKMBSC15 |  | 301 | [12 empty] | CIE |  |  |  | 41413 | 7.39683,-5.91087
2021 | Juin | Moov | DUFFREBO | MOOV |  | AC972 | DUFFREBO | DUFFREBO | INDENIE-DJUABLIN | MOYEN-COMOE | 1 | 12 | 3 | -3.44397 | 7.09108 | GreenField | 70 |  | 2G/3G | BTS | AGBSC22/AGRNC22 |  | 1223 | [12 empty] | CIE |  |  |  | 41389 | 7.09108,-3.44397
2021 | Juin | Moov | DAGADJI | IHS (OCI) |  | AC973 | DAGADJI | DAGADJI | SAN PEDRO | BAS-SASSANDRA | 1 | 12 | 3 | -6.80651 | 5.12558 | GreenField | 72 |  | 2G/3G | BTS | YAMBSC12/YAMBSC12 |  | 247 | [12 empty] | CIE |  |  |  | 41379 | 5.12558,-6.80651
2021 | Juin | Moov | LAOUDI_BA | IHS (CIT) |  | AC974 | LAOUDI-BA | LAOUDI-BA | GONTOUGO | ZANZAN | 1 | 8 | 3 | -2.95715 | 8.30531 | GreenField | 74 |  | 2G | BTS | AGBSC22 |  | 1221 | [12 empty] | CIE |  |  |  | 41342 | 8.30531,-2.95715
2021 | Juin | Moov | NIANDA | IHS (OCI) |  | AC975 | NIANDA | NIANDA | INDENIE-DJUABLIN | MOYEN-COMOE | 1 | 12 | 3 | -3.281058 | 7.048919 | GreenField | 60 |  | 2G | BTS | AGBSC22 |  | 1223 | [12 empty] | CIE |  |  |  | 41351 | 7.048919,-3.281058
2021 | Juin | Moov | GOMON | IHS (MTN) |  | AC976 | GOMON I | GOMON I | AGNEBY-TIASSA | LAGUNES | 1 | 12 | 3 | -4.44146 | 5.72622 | GreenField | 50 |  | 2G | BTS | SIBSC08 |  | 1082 | [12 empty] | CIE |  |  |  | 41344 | 5.72622,-4.44146
2021 | Juin | Moov | BONIKRO | IHS |  | AC977 | BONIKRO | BONIKRO | LOH DJIBOUA | FROMAGER | 1 | 12 | 3 | -5.37997 | 6.23589 | GreenField | 46 |  | 2G/3G | BTS | YAMBSC12/YAMBSC12 |  | 246 | [12 empty] | CIE |  |  |  | 41704 | 6.23589,-5.37997
2021 | Juin | Moov | BAGOLIEOUA | IHS (OCI) |  | AC978 | BAGOLIEOUA | BAGOLIEOUA | NAWA | BAS-SASSANDRA | 1 | 10 | 3 | -6.52262 | 6.16875 | GreenField | 63 |  | 2G | BTS | YAMBSC12 |  | 247 | [12 empty] | CIE |  |  |  | 41382 | 6.16875,-6.52262
2021 | Juin | Moov | SIPEFCI | IHS (OCI) |  | AC979 | SIPEFCI | SIPEFCI | NAWA | BAS-SASSANDRA | 1 | 12 | 3 | -6.28108 | 5.67332 | GreenField | 84 |  | 2G/3G | BTS | YAMBSC12/YAMBSC12 |  | 247 | [12 empty] | CIE |  |  |  | 41388 | 5.67332,-6.28108
2021 | Juin | Moov | AKOBOISSUE | IHS (CIT) |  | AC980 | AKOBOISSUE | AKOBOISSUE | INDENIE-DJUABLIN | MOYEN-COMOE | 1 | 12 | 3 | -3.23528 | 6.96552 | GreenField | 75 |  | 2G | BTS | AGBSC22 |  | 1223 | [12 empty] | CIE |  |  |  | 41350 | 6.96552,-3.23528
2021 | Juin | Moov | SANDEGUE | MOOV |  | AC981 | SANDEGUE | SANDEGUE | GONTOUGO | ZANZAN | 1 | 12 | 3 | -3.5836 | 7.95572 | GreenField | 60 |  | 2G/3G | BTS | AGBSC22/AGRNC22 |  | 1221 | [12 empty] | CIE |  |  |  | 41389 | 7.95572,-3.5836
2021 | Juin | Moov | DIARABANA | IHS (OCI) |  | AC982 | DIARABANA | DIARABANA | WORODOUGOU | ORODOUGOU | 1 | 6 | 3 | -6.60739 | 8.19028 | GreenField | 50 |  | 2G | BTS | DABSC13 |  | 264 | [12 empty] | CIE |  |  |  | 41416 | 8.19028,-6.60739
2021 | Juin | Moov | LAHOUDA | IHS (OCI) |  | AC983 | LAHOUDA | LAHOUDA | GOH | FROMAGER | 1 | 6 | 3 | -5.70031 | 6.2096 | GreenField | 62 |  | 2G/3G | BTS | YAMBSC12 |  | 248 | [12 empty] | CIE |  |  |  | 41383 | 6.2096,-5.70031
2021 | Juin | Moov | TCHEFRODOUO | MOOV |  | AC984 | TCHEFRODOUO | TCHEFRODOUO | GONTOUGO | ZANZAN | 1 | 12 | 3 | -3.120285 | 8.55493 | GreenField | 72 |  | 2G | BTS | AGBSC22 |  | 1221 | [12 empty] | CIE |  |  |  | 41401 | 8.55493,-3.120285
2021 | Juin | Moov | GNATO | MOOV |  | AC985 | GNATO | GNATO | SAN PEDRO | BAS-SASSANDRA | 1 | 12 | 3 | -7.457 | 5.05201 | GreenField | 50 |  | 2G/3G | BTS | SIBSC08/SIRNC08 |  | 1083 | [12 empty] | CIE |  |  |  | 41387 | 5.05201,-7.457
2021 | Juin | Moov | SEBOUAFLA | MOOV |  | AC986 | VAVOUA | VAVOUA | HAUT SASSANDRA | HAUT-SASSANDRA | 1 | 6 | 3 | -6.47986 | 7.3717 | GreenField | 50 |  | 2G/3G | BTS | DABSC13/DARNC13 |  | 264 | [12 empty] | CIE |  |  |  | 41410 | 7.3717,-6.47986
2021 | Juin | Moov | PHRCIE_DOKUI | IHS (OCI) |  | AC987 | ABIDJAN | ABOBO | ABIDJAN | LAGUNES | 1 | 10 | 3 | -4.0049 | 5.4051 | RoofTop | 9 |  | 2G/3G | BTS | AOBSC09/AORNC09 |  | 1092 | [12 empty] | CIE |  |  |  | 41288 | 5.4051,-4.0049
2021 | Juin | Moov | BELLE_EPINE | IHS (OCI) |  | AC988 | ABIDJAN | COCODY | ABIDJAN | LAGUNES | 2 | 24 | 6 | -3.9808 | 5.3488 | RoofTop | 15 |  | 2G/3G | BTS | ABBSC06/RNC01 |  | 1063 | [12 empty] | CIE |  |  |  | 41304 | 5.3488,-3.9808
2021 | Juin | Moov | GONZAG_MARCHE | MOOV |  | AC989 | ABIDJAN | PORT-BOUET | ABIDJAN | LAGUNES | 1 | 12 | 3 | -3.9086 | 5.2446 | RoofTop | 6 |  | 2G/3G/4G | BTS | GBMBSC14/GBMBSC14 |  | 282 | [12 empty] | CIE |  |  |  | 41324 | 5.2446,-3.9086
2021 | Juin | Moov | YOP_ST_PIERRE | MOOV |  | AC990 | ABIDJAN | YOPOUGON | ABIDJAN | LAGUNES | 2 | 24 | 6 | -4.0871 | 5.3271 | RoofTop | 6 |  | 2G/3G | BTS | YOBSC04/SIRNC08 |  | 1042 | [12 empty] | CIE |  |  |  | 41286 | 5.3271,-4.0871
2021 | Juin | Moov | CITE_VERTE | MOOV |  | AC991 | ABIDJAN | YOPOUGON | ABIDJAN | LAGUNES | 2 | 24 | 6 | -4.1148 | 5.3298 | RoofTop | 9 |  | 2G/3G/4G | BTS | YOBSC02/RNC11 |  | 1043 | [12 empty] | CIE |  |  |  | 41285 | 5.3298,-4.1148
2021 | Juin | Moov | LOKOUA_CSOCIAL | IHS |  | AC992 | ABIDJAN | YOPOUGON | ABIDJAN | LAGUNES | 1 | 12 | 3 | -4.098058 | 5.314465 | RoofTop | 18 |  | 2G/3G | BTS | YOBSC04/SIRNC08 |  | 1043 | [12 empty] | CIE |  |  |  | 41652 | 5.314465,-4.098058
2021 | Juin | Moov | LOKOUA_EXT | MOOV |  | AC993 | ABIDJAN | YOPOUGON | ABIDJAN | LAGUNES | 2 | 24 | 6 | -4.1082 | 5.3168 | RoofTop | 9 |  | 2G/3G | BTS | YOBSC02/SIRNC08 |  | 1043 | [12 empty] | CIE |  |  |  | 41306 | 5.3168,-4.1082
2021 | Juin | Moov | YOP_ANADOR | MOOV |  | AC994 | ABIDJAN | YOPOUGON | ABIDJAN | LAGUNES | 2 | 24 | 6 | -4.101 | 5.3356 | RoofTop | 12 |  | 2G/3G | BTS | YOBSC02/SIRNC08 |  | 1043 | [12 empty] | CIE |  |  |  | 41303 | 5.3356,-4.101
2021 | Juin | Moov | PHRCIE_ACADJOBA | IHS (OCI) |  | AC995 | ABIDJAN | YOPOUGON | ABIDJAN | LAGUNES | 2 | 24 | 6 | -4.0792 | 5.3177 | RoofTop | 12 |  | 2G/3G | BTS | YOBSC04/SIRNC08 |  | 1042 | [12 empty] | CIE |  |  |  | 41286 | 5.3177,-4.0792
2021 | Juin | Moov | TERMINUS_27 | MOOV |  | AC996 | ABIDJAN | YOPOUGON | ABIDJAN | LAGUNES | 2 | 24 | 6 | -4.0894 | 5.3164 | RoofTop | 15 |  | 2G/3G | BTS | YOBSC04/SIRNC08 |  | 1042 | [12 empty] | CIE |  |  |  | 41306 | 5.3164,-4.0894
2021 | Juin | Moov | YOP_AMZA | MOOV |  | AC997 | ABIDJAN | YOPOUGON | ABIDJAN | LAGUNES | 2 | 24 | 6 | -4.0942 | 5.3471 | RoofTop | 12 |  | 2G/3G | BTS | YOBSC02/SIRNC08 |  | 1043 | [12 empty] | CIE |  |  |  | 41306 | 5.3471,-4.0942
2021 | Juin | Moov | 2PLTX_KAVOKIVA | MOOV |  | AC998 | ABIDJAN | COCODY | ABIDJAN | LAGUNES | 1 | 12 | 3 | -4.0027 | 5.3629 | RoofTop | 12 |  | 2G/3G | BTS | ABBSC06/MARNC21 |  | 1063 | [12 empty] | CIE |  |  |  | 41324 | 5.3629,-4.0027
2021 | Juin | Moov | MARC_AKWABA2 | MOOV |  | ET001 | ABIDJAN | KOUMASSI | ABIDJAN | LAGUNES | 2 | 24 | 6 | -3.969053 | 5.298206 | RoofTop | 9 |  | 2G/3G | BTS | MABSC21/MARNC21 |  | 1212 | [12 empty] | CIE |  |  |  | 41317 | 5.298206,-3.969053
2021 | Juin | Moov | YOP_CSM17 | MOOV |  | ET002 | ABIDJAN | YOPOUGON | ABIDJAN | LAGUNES | 2 | 24 | 6 | -4.0965 | 5.3194 | RoofTop | 15 |  | 2G/3G | BTS | YOBSC04/SIRNC08 |  | 1043 | [12 empty] | CIE |  |  |  | 41306 | 5.3194,-4.0965
2021 | Juin | Moov | ABOBO_LOBAD | MOOV |  | ET003 | ABIDJAN | ABOBO | ABIDJAN | LAGUNES | 2 | 24 | 6 | -3.9949 | 5.4101 | RoofTop | 15 |  | 2G/3G/4G | BTS | AOBSC09/AORNC09 |  | 1092 | [12 empty] | CIE |  |  |  | 41303 | 5.4101,-3.9949
2021 | Juin | Moov | Carrefour_Affi | OCI |  | ET004 | ABIDJAN | COCODY | ABIDJAN | LAGUNES | 1 |  | 3 |  |  | GreenField | 32 |  | 3G/4G | BTS | [15 empty] | CIE |  |  |  | 43490
2021 | Juin | Moov | ATIESSO | IHS (OCI) |  | ET005 | ABIDJAN | ABOBO | ABIDJAN | LAGUNES | 2 | 24 | 6 | -4.06783 | 5.4552 | GreenField | 30 |  | 2G/3G | BTS | AOBSC09/AORNC09 |  | 1091 | [12 empty] | CIE |  |  |  | 41285 | 5.4552,-4.06783
2021 | Juin | Moov | MARC_PT_MARCHE | IHS (OCI) |  | ET006 | ABIDJAN | MARCORY | ABIDJAN | LAGUNES | 2 | 24 | 6 | -3.9833 | 5.3038 | RoofTop | 12 |  | 2G/3G | BTS | MABSC21/MARNC21 |  | 1214 | [12 empty] | CIE |  |  |  | 41285 | 5.3038,-3.9833
2021 | Juin | Moov | NIANGON_MENUISIERIE | MOOV |  | ET007 | ABIDJAN | YOPOUGON | ABIDJAN | LAGUNES | 2 | 24 | 6 | -4.0926 | 5.3308 | RoofTop | 6 |  | 2G/3G/4G | BTS | YOBSC04/SIRNC08 |  | 1042 | [12 empty] | CIE |  |  |  | 41373 | 5.3308,-4.0926
2021 | Juin | Moov | PLTX_SITARAIL | GREEN |  | ET008 | ABIDJAN | PLATEAU | ABIDJAN | LAGUNES | 2 | 24 | 6 | -4.020098 | 5.315705 | GreenField | 42 |  | 2G/3G/4G | BTS | MABSC21/MARNC21 |  | 1214 | [12 empty] | CIE |  |  |  | 41352 | 5.315705,-4.020098
2021 | Juin | Moov | KOUM_CAMPEMENT | IHS (OCI) |  | ET009 | ABIDJAN | KOUMASSI | ABIDJAN | LAGUNES | 2 | 24 | 6 | -3.9369 | 5.3074 | GreenField | 27 |  | 2G/3G | BTS | MABSC21/MARNC21 |  | 1212 | [12 empty] | CIE |  |  |  | 41330 | 5.3074,-3.9369
2021 | Juin | Moov | TEHINI | RTI |  | ET010 | TEHINI | TEHINI | BOUNKANI | ZANZAN | 1 | 6 | 3 | -3.6667 | 9.61511 | GreenField | 90 |  | 2G | BTS | AGBSC22 |  | 1221 | [12 empty] | CIE |  |  |  | 41385 | 9.61511,-3.6667
2021 | Juin | Moov | CERCLE_RAIL | MOOV |  | ET011 | ABIDJAN | PLATEAU | ABIDJAN | LAGUNES | 2 | 24 | 6 | -4.0233 | 5.3261 | RoofTop | 6 |  | 2G/3G/4G | BTS | MABSC21/MARNC21 |  | 1214 | [12 empty] | CIE |  |  |  | 41380 | 5.3261,-4.0233
2021 | Juin | Moov | NANA_YAMOUSSO | MOOV |  | ET012 | ABIDJAN | TREICHVILLE | ABIDJAN | LAGUNES | 2 | 24 | 6 | -4.005167 | 5.306971 | RoofTop | 12 |  | 2G/3G/4G | BTS | MABSC21/MARNC21 |  | 1214 | [12 empty] | CIE |  |  |  | 41306 | 5.306971,-4.005167
2021 | Juin | Moov | TREICH_BELLEVILLE | CAFE MOBILE |  | ET013 | ABIDJAN | TREICHVILLE | ABIDJAN | LAGUNES | 2 | 24 | 6 | -4.00098 | 5.30521 | RoofTop | 21 |  | 2G/3G | BTS | MABSC21/MARNC21 |  | 1212 | [12 empty] | CIE |  |  |  | 41285 | 5.30521,-4.00098
2021 | Juin | Moov | MARC_HARIS | MOOV |  | ET014 | ABIDJAN | MARCORY | ABIDJAN | LAGUNES | 2 | 24 | 6 | -3.9738 | 5.3065 | RoofTop | 4 |  | 2G/3G | BTS | MABSC21/MARNC21 |  | 1214 | [12 empty] | CIE |  |  |  | 41306 | 5.3065,-3.9738
2021 | Juin | Moov | MARC_HIBISCUS | MOOV |  | ET015 | ABIDJAN | MARCORY | ABIDJAN | LAGUNES | 1 | 12 | 3 | -3.980458 | 5.298757 | RoofTop | 6 |  | 2G/3G | BTS | MABSC21/MARNC21 |  | 1212 | [12 empty] | CIE |  |  |  | 41814 | 5.298757,-3.980458
2021 | Juin | Moov | KOUM_HOTEL_ALLIANCE | MOOV |  | ET016 | ABIDJAN | KOUMASSI | ABIDJAN | LAGUNES | 2 | 24 | 6 | -3.9571 | 5.2935 | RoofTop | 6 |  | 2G/3G/4G | BTS | MABSC21/MARNC21 |  | 1212 | [12 empty] | CIE |  |  |  | 41324 | 5.2935,-3.9571
2021 | Juin | Moov | ASSOMPTION | IHS |  | ET017 | ABIDJAN | YOPOUGON | ABIDJAN | LAGUNES | 1 | 12 | 3 | -4.05872777777778 | 5.33838888888889 | GreenField | 42 |  | 2G/3G | BTS | YOBSC04/SIRNC08 |  | 1041 | [12 empty] | CIE |  |  |  | 41810 | 5.33838888888889,-4.05872777777778
2021 | Juin | Moov | ABATTOIRE | IHS (OCI) |  | ET018 | ABIDJAN | PORT-BOUET | ABIDJAN | LAGUNES | 2 | 24 | 6 | -3.9767 | 5.2616 | GreenField | 32 |  | 2G/3G | BTS | MABSC21/MARNC21 |  | 1211 | [12 empty] | CIE |  |  |  | 41302 | 5.2616,-3.9767
2021 | Juin | Moov | BLACK_MARKET | IHS (MTN) |  | ET019 | ABIDJAN | ADJAME | ABIDJAN | LAGUNES | 2 | 24 | 6 | -4.0238 | 5.3537 | RoofTop | 18 |  | 2G/3G | BTS | ABBSC06/MARNC21 |  | 1063 | [12 empty] | CIE |  |  |  | 41287 | 5.3537,-4.0238
2021 | Juin | Moov | MPOUTO_CIAD | GREEN |  | ET020 | ABIDJAN | COCODY | ABIDJAN | LAGUNES | 1 | 8 | 3 | -3.9501 | 5.3289 | GreenField | 40 |  | 2G/3G | BTS | ABBSC06/RNC01 |  | 1062 | [12 empty] | CIE |  |  |  | 41303 | 5.3289,-3.9501
2021 | Juin | Moov | 2PLTX_STARTEN | MOOV |  | ET021 | ABIDJAN | COCODY | ABIDJAN | LAGUNES | 2 | 24 | 6 | -3.99203 | 5.388663 | RoofTop | 15 |  | 2G/3G | BTS | ABBSC06/AORNC09 |  | 1064 | [12 empty] | CIE |  |  |  | 41307 | 5.388663,-3.99203
2021 | Juin | Moov | CNPS_9TRANCHE | MOOV |  | ET022 | ABIDJAN | COCODY | ABIDJAN | LAGUNES | 2 | 24 | 6 | -3.9744 | 5.3808 | RoofTop | 12 |  | 2G/3G | BTS | ABBSC06/AORNC09 |  | 1064 | [12 empty] | CIE |  |  |  | 41320 | 5.3808,-3.9744
2021 | Juin | Moov | FAYA_ST_PAUL | MOOV |  | ET023 | ABIDJAN | COCODY | ABIDJAN | LAGUNES | 1 | 6 | 3 | -3.934 | 5.3678 | RoofTop | 6 |  | 2G/3G | BTS | ABBSC06/MARNC21 |  | 1061 | [12 empty] | CIE |  |  |  | 41303 | 5.3678,-3.934
2021 | Juin | Moov | IPNETP | IHS (OCI) |  | ET024 | ABIDJAN | COCODY | ABIDJAN | LAGUNES | 2 | 24 | 6 | -4.0092 | 5.3482 | GreenField | 32 |  | 2G/3G | BTS | ABBSC06/MARNC21 |  | 1063 | [12 empty] | CIE |  |  |  | 41324 | 5.3482,-4.0092
2021 | Juin | Moov | RESDCE_KIMI3 | MOOV |  | ET025 | ABIDJAN | COCODY | ABIDJAN | LAGUNES | 1 | 8 | 3 | -3.977206 | 5.398453 | RoofTop | 15 |  | 2G/3G | BTS | AOBSC09/AORNC09 |  | 1092 | [12 empty] | CIE |  |  |  | 41306 | 5.398453,-3.977206
2021 | Juin | Moov | DJIBI_1 | MOOV |  | ET026 | ABIDJAN | COCODY | ABIDJAN | LAGUNES | 2 | 24 | 6 | -3.9843 | 5.4012 | RoofTop | 9 |  | 2G/3G | BTS | AOBSC09/AORNC09 |  | 1092 | [12 empty] | CIE |  |  |  | 41303 | 5.4012,-3.9843
2021 | Juin | Moov | SIB_RIV3 | MOOV |  | ET027 | ABIDJAN | COCODY | ABIDJAN | LAGUNES | 1 | 6 | 3 | -3.959666 | 5.354689 | RoofTop | 15 |  | 2G/3G | BTS | ABBSC06/RNC01 |  | 1062 | [12 empty] | CIE |  |  |  | 41324 | 5.354689,-3.959666
2021 | Juin | Moov | ADJAME_BINGES | IHS (MTN) |  | ET028 | BINGERVILLE | BINGERVILLE | ABIDJAN | LAGUNES | 1 | 12 | 3 | -3.8729 | 5.3479 | GreenField | 30 |  | 2G/3G | BTS | ABBSC06/MARNC21 |  | 1061 | [12 empty] | CIE |  |  |  | 41285 | 5.3479,-3.8729
2021 | Juin | Moov | DOKUI_COLOMBE | MOOV |  | ET029 | ABIDJAN | COCODY | ABIDJAN | LAGUNES | 1 | 12 | 3 | -4.0021 | 5.3919 | RoofTop | 9 |  | 2G/3G | BTS | AOBSC09/AORNC09 |  | 1092 | [12 empty] | CIE |  |  |  | 41306 | 5.3919,-4.0021
2021 | Juin | Moov | MICRO_MARCORY_CARREFOUR | NA |  | ET030 | ABIDJAN | MARCORY | ABIDJAN | LAGUNES | NA | NA | NA | -3.99233 | 5.302255 | IBS | NA |  | 3G/4G | BTS | MARNC21 |  | NA | [12 empty] | CIE |  |  |  | 43001 | 5.302255,-3.99233
2021 | Juin | Moov | MICRO_PALMERAIE_CARREFOUR | NA |  | ET031 | ABIDJAN | COCODY | ABIDJAN | LAGUNES | NA | NA | NA | -3.933404 | 5.372903 | IBS | NA |  | 3G | BTS | MARNC21 |  | NA | [12 empty] | CIE |  |  |  | 43001 | 5.372903,-3.933404
2021 | Juin | Moov | COSMOS | NA |  | ET033 | ABIDJAN | YOPOUGON | ABIDJAN | LAGUNES | NA | NA | NA | -4.079948 | 5.353043 | IBS | NA |  | 3G/4G | BTS | MARNC21 |  | NA | [12 empty] | CIE |  |  |  | 43449 | 5.353043,-4.079948
2021 | Juin | Moov | Tour A | NA |  | ET034 | ABIDJAN | PLATEAU | ABIDJAN | LAGUNES | NA | NA | NA | -4.02308333333333 | 5.33395833333333 | IBS | NA |  | 3G | IBS | MARNC21 |  | NA | [12 empty] | CIE |  |  |  | 43775 | 5.33395833333333,-4.02308333333333
2021 | Juin | Moov | Tour B | NA |  | ET035 | ABIDJAN | PLATEAU | ABIDJAN | LAGUNES | NA | NA | NA | -4.022634 | 5.333893 | IBS | NA |  | 3G | IBS | MARNC21 |  | NA | [12 empty] | CIE |  |  |  | 43775 | 5.333893,-4.022634
2021 | Juin | Moov | MICRO_TOUR_C | NA |  | ET036 | ABIDJAN | PLATEAU | ABIDJAN | LAGUNES | 1 | 2 | 1 | -4.02315833333333 | 5.33231388888889 | IBS | NA |  | 2G | BTS | MABSC21 |  | 1213 | [12 empty] | CIE |  |  |  | 41396 | 5.33231388888889,-4.02315833333333
2021 | Juin | Moov | MICRO_TOUR_D | NA |  | ET037 | ABIDJAN | PLATEAU | ABIDJAN | LAGUNES | 1 | 2 | 1 | -4.0233 | 5.33319444444444 | IBS | NA |  | 2G | BTS | MABSC21 |  | 1213 | [12 empty] | CIE |  |  |  | 40989 | 5.33319444444444,-4.0233
2021 | Juin | Moov | MICRO_TOUR_E | NA |  | ET038 | ABIDJAN | PLATEAU | ABIDJAN | LAGUNES | 1 | 2 | 1 | -4.02250833333333 | 5.33419444444444 | IBS | NA |  | 2G/3G | BTS | MABSC21 |  | 1213 | [12 empty] | CIE |  |  |  | 41353 | 5.33419444444444,-4.02250833333333
2021 | Juin | Moov | Micro_Aeroport | NA |  | ET041 | ABIDJAN | PORT-BOUET | ABIDJAN | LAGUNES | 1 |  |  | -3.93254444444444 | 5.254225 | IBS | NA |  | 3G/4G | IBS | [15 empty] | CIE |  |  | FO | 44112 | 5.254225,-3.93254444444444
2021 | Juin | Moov | MICRO_MAERSK | NA |  | ET044 | ABIDJAN | TREICHVILLE | ABIDJAN | LAGUNES | 1 | 2 | 1 | -4.007368 | 5.281373 | IBS | NA |  | 2G | BTS | MABSC21 |  | 1211 | [12 empty] | CIE |  |  |  | 41399 | 5.281373,-4.007368
2021 | Juin | Moov | GROUPEMENT | IHS |  | ET055 | ABIDJAN | YOPOUGON | ABIDJAN | LAGUNES | 1 | 12 | 3 | -4.05745277777778 | 5.35065833333333 | RoofTop | 15 |  | 2G/3G | BTS | SIBSC08/SIRNC08 |  | 1081 | [12 empty] | CIE |  |  |  | 41820 | 5.35065833333333,-4.05745277777778
2021 | Juin | Moov | CITE_MARINA | MOOV |  | ET056 | BINGERVILLE | BINGERVILLE | ABIDJAN | LAGUNES | 2 | 24 | 6 | -3.90761 | 5.36548 | RoofTop | 9 |  | 2G/3G | BTS | ABBSC06/MARNC21 |  | 1061 | [12 empty] | CIE |  |  |  | 41375 | 5.36548,-3.90761
2021 | Juin | Moov | SYNATRESOR | MOOV |  | ET057 | ABIDJAN | COCODY | ABIDJAN | LAGUNES | 2 | 24 | 6 | -3.92208 | 5.36989 | RoofTop | 6 |  | 2G/3G | BTS | ABBSC06/MARNC21 |  | 1061 | [12 empty] | CIE |  |  |  | 41355 | 5.36989,-3.92208
2021 | Juin | Moov | BLANCHON_EXTENSION | IHS |  | ET058 | BINGERVILLE | BINGERVILLE | ABIDJAN | LAGUNES | 1 | 12 | 3 | -3.88112777777778 | 5.33225555555556 | GreenField | 49 |  | 2G/3G | BTS | ABBSC06/MARNC21 |  | 1061 | [12 empty] | CIE |  |  |  | 41834 | 5.33225555555556,-3.88112777777778
2021 | Juin | Moov | TERMINUS_PK18 | IHS |  | ET059 | ABIDJAN | ABOBO | ABIDJAN | LAGUNES | 1 | 12 | 3 | -4.048636 | 5.446952 | GreenField | 46 |  | 2G/3G | BTS | AOBSC09/AORNC09 |  | 1091 | [12 empty] | CIE |  |  |  | 41800 | 5.446952,-4.048636
2021 | Juin | Moov | STE_RITA | IHS |  | ET060 | ABIDJAN | ABOBO | ABIDJAN | LAGUNES | 1 | 12 | 3 | -4.06028 | 5.43472 | GreenField | 30 |  | 2G/3G | BTS | AOBSC09/AORNC09 |  | 1091 | [12 empty] | CIE |  |  |  | 41849 | 5.43472,-4.06028
2021 | Juin | Moov | MBADON_EXTENSION | MOOV |  | ET061 | ABIDJAN | COCODY | ABIDJAN | LAGUNES | 1 | 12 | 3 | -3.937894 | 5.335348 | RoofTop | 6 |  | 2G/3G | BTS | ABBSC06/RNC01 |  | 1062 | [12 empty] | CIE |  |  |  | 41370 | 5.335348,-3.937894
2021 | Juin | Moov | PHRCIE_BONOUMIN | IHS |  | ET062 | ABIDJAN | COCODY | ABIDJAN | LAGUNES | 1 | 12 | 3 | -3.970771 | 5.36214 | GreenField | 28 |  | 2G/3G | BTS | ABBSC06/RNC01 |  | 1063 | [12 empty] | CIE |  |  |  | 41642 | 5.36214,-3.970771
2021 | Juin | Moov | COCODY_MAIRIE | IHS |  | ET063 | ABIDJAN | COCODY | ABIDJAN | LAGUNES | 1 | 12 | 3 | -4.001358 | 5.334331 | GreenField | 32 |  | 2G/3G | BTS | MABSC21/MARNC21 |  | 1213 | [12 empty] | CIE |  |  |  | 41625 | 5.334331,-4.001358
2021 | Juin | Moov | MONDOUKOU | IHS |  | ET064 | MONDOUKOU | MONDOUKOU | SUD-COMOE | SUD-COMOE | 1 | 12 | 3 | -3.68231 | 5.18672 | GreenField | 50 |  | 2G/3G/4G | BTS | GBMBSC14/GBMBSC14 |  | 281 | [12 empty] | CIE |  |  |  | 41642 | 5.18672,-3.68231
2021 | Juin | Moov | ABATA_VILLAGE | IHS (OCI) |  | ET065 | BINGERVILLE | BINGERVILLE | ABIDJAN | LAGUNES | 1 | 12 | 3 | -3.91711111 | 5.33722222 | GreenField | 30 |  | 2G/3G/4G | BTS | ABBSC06/MARNC21 |  | 1062 | [12 empty] | CIE |  |  |  | 41802 | 5.33722222,-3.91711111
2021 | Juin | Moov | OHIENNE | IHS |  | ET066 | ABIDJAN | COCODY | ABIDJAN | LAGUNES | 1 | 12 | 3 | -3.98966666666667 | 5.35858333333333 | RoofTop | 18 |  | 2G/3G | BTS | ABBSC06/RNC01 |  | 1063 | [12 empty] | CIE |  |  |  | 41805 | 5.35858333333333,-3.98966666666667
2021 | Juin | Moov | PERGOLA | IHS |  | ET067 | ABIDJAN | MARCORY | ABIDJAN | LAGUNES | 1 | 12 | 3 | -3.98355555555556 | 5.28336111111111 | RoofTop | 9 |  | 2G/3G | BTS | MABSC21/MARNC21 |  | 1212 | [12 empty] | CIE |  |  |  | 41844 | 5.28336111111111,-3.98355555555556
2021 | Juin | Moov | COLLEGE_FIGUIER | MOOV |  | ET068 | ABIDJAN | COCODY | ABIDJAN | LAGUNES | 2 | 24 | 6 | -3.96717 | 5.377 | RoofTop | 18 |  | 2G/3G | BTS | ABBSC06/AORNC09 |  | 1061 | [12 empty] | CIE |  |  |  | 41373 | 5.377,-3.96717
2021 | Juin | Moov | BESSIKOI | IHS |  | ET069 | ABIDJAN | COCODY | ABIDJAN | LAGUNES | 1 | 12 | 3 | -3.964028 | 5.390694 | GreenField | 20 |  | 2G/3G/4G | BTS | ABBSC06/AORNC09 |  | 1064 | [12 empty] | CIE |  |  |  | 41628 | 5.390694,-3.964028
2021 | Juin | Moov | ANGRE_PRGME_5D | IHS |  | ET070 | ABIDJAN | COCODY | ABIDJAN | LAGUNES | 1 | 12 | 3 | -3.97152 | 5.39481 | RoofTop | 12 |  | 2G/3G | BTS | ABBSC06/AORNC09 |  | 1064 | [12 empty] | CIE |  |  |  | 41662 | 5.39481,-3.97152
2021 | Juin | Moov | LAVOISIER | IHS (OCI) |  | ET071 | ABIDJAN | COCODY | ABIDJAN | LAGUNES | 1 | 12 | 3 | -3.97618 | 5.41742 | GreenField | 32 |  | 2G/3G | BTS | AOBSC09/AORNC09 |  | 1092 | [12 empty] | CIE |  |  |  | 41396 | 5.41742,-3.97618
2021 | Juin | Moov | DOKUI_ALLOCOCDROME | GREEN |  | ET072 | ABIDJAN | COCODY | ABIDJAN | LAGUNES | 1 | 12 | 3 | -4.004283 | 5.396894 | RoofTop | 12 |  | 2G/3G | BTS | AOBSC09/AORNC09 |  | 1092 | [12 empty] | CIE |  |  |  | 41764 | 5.396894,-4.004283
2021 | Juin | Moov | ANONO_ANTENNE | IHS |  | ET073 | ABIDJAN | COCODY | ABIDJAN | LAGUNES | 1 | 12 | 3 | -3.970667 | 5.348217 | GreenField | 32 |  | 2G/3G | BTS | ABBSC06/RNC01 |  | 1062 | [12 empty] | CIE |  |  |  | 41627 | 5.348217,-3.970667
2021 | Juin | Moov | ASSONVON_VILLAGE | IHS |  | ET074 | ABIDJAN | YOPOUGON | ABIDJAN | LAGUNES | 1 | 12 | 3 | -4.06863611111111 | 5.33606666666667 | RoofTop | 9 |  | 2G/3G | BTS | YOBSC04/SIRNC08 |  | 1042 | [12 empty] | CIE |  |  |  | 41807 | 5.33606666666667,-4.06863611111111
2021 | Juin | Moov | STADE_LAGUNAIRE | CAFE MOBILE |  | ET075 | ABIDJAN | PLATEAU | ABIDJAN | LAGUNES | 2 | 24 | 6 | -4.01856 | 5.32977 | GreenField | 42 |  | 2G/3G/4G | BTS | MABSC21/MARNC21 |  | 1214 | [12 empty] | CIE |  |  |  | 41765 | 5.32977,-4.01856
2021 | Juin | Moov | ZOO | IHS |  | ET076 | ABIDJAN | COCODY | ABIDJAN | LAGUNES | 1 | 12 | 3 | -3.99955555555556 | 5.37997222222222 | GreenField | 30 |  | 2G/3G | BTS | ABBSC06/AORNC09 |  | 1064 | [12 empty] | CIE |  |  |  | 41835 | 5.37997222222222,-3.99955555555556
2021 | Juin | Moov | PALAIS_CULTURE | IHS |  | ET077 | ABIDJAN | TREICHVILLE | ABIDJAN | LAGUNES | 1 | 12 | 3 | -4.012218 | 5.310614 | RoofTop | 6 |  | 2G/3G | BTS | MABSC21/MARNC21 |  | 1214 | [12 empty] | CIE |  |  |  | 41684 | 5.310614,-4.012218
2021 | Juin | Moov | ROSIER_5B | IHS |  | ET078 | ABIDJAN | COCODY | ABIDJAN | LAGUNES | 1 | 12 | 3 | -3.96973333 | 5.39194444 | GreenField | 32 |  | 2G/3G/4G | BTS | ABBSC06/AORNC09 |  | 1064 | [12 empty] | CIE |  |  |  | 41695 | 5.39194444,-3.96973333
2021 | Juin | Moov | GARE_DE_BASSAM | IHS |  | ET079 | ABIDJAN | TREICHVILLE | ABIDJAN | LAGUNES | 1 | 12 | 3 | -4.004139 | 5.298611 | RoofTop | 18 |  | 2G/3G/4G | BTS | MABSC21/MARNC21 |  | 1211 | [12 empty] | CIE |  |  |  | 41628 | 5.298611,-4.004139
2021 | Juin | Moov | NOTRE_DAME_BIETRY | IHS |  | ET080 | ABIDJAN | MARCORY | ABIDJAN | LAGUNES | 2 | 24 | 6 | -3.97183 | 5.27258 | GreenField | 50 |  | 2G/3G/4G | BTS | MABSC21/MARNC21 |  | 1212 | [12 empty] | CIE |  |  |  | 41639 | 5.27258,-3.97183
2021 | Juin | Moov | WAFOU | IHS |  | ET081 | ABIDJAN | MARCORY | ABIDJAN | LAGUNES | 2 | 24 | 6 | -3.980777 | 5.276422 | GreenField | 32 |  | 2G/3G/4G | BTS | MABSC21/MARNC21 |  | 1212 | [12 empty] | CIE |  |  |  | 41773 | 5.276422,-3.980777
2021 | Juin | Moov | ECG_BIETRY | IHS |  | ET082 | ABIDJAN | MARCORY | ABIDJAN | LAGUNES | 1 | 12 | 3 | -3.985931 | 5.292939 | GreenField | 32 |  | 2G/3G | BTS | MABSC21/MARNC21 |  | 1212 | [12 empty] | CIE |  |  |  | 41643 | 5.292939,-3.985931
2021 | Juin | Moov | LAGOMA | IHS |  | ET083 | ABIDJAN | YOPOUGON | ABIDJAN | LAGUNES | 1 | 12 | 3 | -4.11541667 | 5.32369444 | GreenField | 40 |  | 2G/3G | BTS | YOBSC02/RNC11 |  | 1043 | [12 empty] | CIE |  |  |  | 41835 | 5.32369444,-4.11541667
2021 | Juin | Moov | ANGRE_CIT | IHS |  | ET084 | ABIDJAN | COCODY | ABIDJAN | LAGUNES | 1 | 12 | 3 | -3.98755556 | 5.38752778 | GreenField | 26 |  | 2G/3G | BTS | ABBSC06/AORNC09 |  | 1064 | [12 empty] | CIE |  |  |  | 41803 | 5.38752778,-3.98755556
2021 | Juin | Moov | YOP_ZONE_SCB | IHS |  | ET085 | ABIDJAN | YOPOUGON | ABIDJAN | LAGUNES | 1 | 12 | 3 | -4.086941 | 5.375837 | GreenField | 32 |  | 2G/3G | BTS | SIBSC08/SIRNC08 |  | 1082 | [12 empty] | CIE |  |  |  | 41635 | 5.375837,-4.086941
2021 | Juin | Moov | MAQUIS_CANARI | IHS |  | ET086 | ABIDJAN | YOPOUGON | ABIDJAN | LAGUNES | 1 | 12 | 3 | -4.101389 | 5.344222 | RoofTop | 9 |  | 2G/3G | BTS | YOBSC02/SIRNC08 |  | 1043 | [12 empty] | CIE |  |  |  | 41670 | 5.344222,-4.101389
2021 | Juin | Moov | ROUTE_SONGON | MOOV |  | ET087 | SONGON | ROUTE-SONGON | ABIDJAN | LAGUNES | 1 | 12 | 3 | -4.15615 | 5.34255 | GreenField | 50 |  | 2G/3G | BTS | YOBSC02/RNC11 |  | 1043 | [12 empty] | CIE |  |  |  | 41387 | 5.34255,-4.15615
2021 | Juin | Moov | CAMP_MILITAIRE | IHS |  | ET088 | ABIDJAN | YOPOUGON | ABIDJAN | LAGUNES | 1 | 12 | 3 | -4.059722 | 5.31778 | GreenField | 32 |  | 2G/3G | BTS | YOBSC04/SIRNC08 |  | 1041 | [12 empty] | CIE |  |  |  | 41627 | 5.31778,-4.059722
2021 | Juin | Moov | DANGA | IHS |  | ET089 | ABIDJAN | COCODY | ABIDJAN | LAGUNES | 1 | 12 | 3 | -4.006543 | 5.341617 | GreenField | 32 |  | 2G/3G | BTS | MABSC21/MARNC21 |  | 1213 | [12 empty] | CIE |  |  |  | 41823 | 5.341617,-4.006543
2021 | Juin | Moov | CIMAF | IHS |  | ET090 | ABIDJAN | YOPOUGON | ABIDJAN | LAGUNES | 1 | 12 | 3 | -4.07472034 | 5.38028144 | GreenField | 32 |  | 2G/3G | BTS | SIBSC08/SIRNC08 |  | 1082 | [12 empty] | CIE |  |  |  | 41815 | 5.38028144,-4.07472034
2021 | Juin | Moov | PALETUVIER | IHS |  | ET091 | ABIDJAN | COCODY | ABIDJAN | LAGUNES | 1 | 12 | 3 | -3.978675 | 5.328513888 | GreenField | 32 |  | 2G/3G/4G | BTS | ABBSC06/MARNC21 |  | 1062 | [12 empty] | CIE |  |  |  | 41805 | 5.328513888,-3.978675
2021 | Juin | Moov | SAMAKE | MOOV |  | ET092 | ABIDJAN | ABOBO | ABIDJAN | LAGUNES | 1 | 12 | 3 | -4.00226 | 5.41566 | RoofTop | 9 |  | 2G/3G | BTS | AOBSC09/AORNC09 |  | 1092 | [12 empty] | CIE |  |  |  | 41366 | 5.41566,-4.00226
2021 | Juin | Moov | DAKOURITROHOUIN | IHS |  | ET093 | DAKOURITROHOUIN | DAKOURITROHOUIN | LOH DJIBOUA | SUD-BANDAMA | 1 | 8 | 3 | -5.59627777777778 | 5.97247222222222 | GreenField | 72 |  | 2G | BTS | YOBSC02 |  | 1072 | [12 empty] | CIE |  |  |  | 41906 | 5.97247222222222,-5.59627777777778
2021 | Juin | Moov | BONDOUKOU2 | IHS |  | ET094 | BONDOUKOU | BONDOUKOU | GONTOUGO | ZANZAN | 1 | 12 | 3 | -2.80880555555556 | 8.04505555555555 | GreenField | 24 |  | 2G/3G | BTS | AGBSC22/AGRNC22 |  | 1221 | [12 empty] | CIE |  |  |  | 41824 | 8.04505555555555,-2.80880555555556
2021 | Juin | Moov | DIVO_RTE_LAKOTA | IHS |  | ET095 | DIVO | DIVO | LOH DJIBOUA | SUD-BANDAMA | 1 | 12 | 3 | -5.39297222222222 | 5.83252777777778 | GreenField | 49 |  | 2G/3G/4G | BTS | YOBSC02/SIRNC08 |  | 1072 | [12 empty] | CIE |  |  |  | 41862 | 5.83252777777778,-5.39297222222222
2021 | Juin | Moov | MARCHE_COLA | IHS |  | ET096 | ANYAMA | ANYAMA | ABIDJAN | LAGUNES | 1 | 12 | 3 | -4.04765 | 5.48733 | GreenField | 32 |  | 2G/3G | BTS | AOBSC09/AORNC09 |  | 1091 | [12 empty] | CIE |  |  |  | 41646 | 5.48733,-4.04765
2021 | Juin | Moov | BONOUA_PROVIDENCE | IHS |  | ET098 | BONOUA | BONOUA | SUD-COMOE | SUD-COMOE | 1 | 12 | 3 | -3.59044 | 5.28172 | GreenField | 50 |  | 2G/3G/4G | BTS | GBMBSC14/GBMBSC14 |  | 281 | [12 empty] | CIE |  |  |  | 41646 | 5.28172,-3.59044
2021 | Juin | Moov | GENIE2000 | IHS |  | ET099 | ABIDJAN | COCODY | ABIDJAN | LAGUNES | 1 | 12 | 3 | -3.93495 | 5.3759 | GreenField | 32 |  | 2G/3G | BTS | ABBSC06/MARNC21 |  | 1061 | [12 empty] | CIE |  |  |  | 41921 | 5.3759,-3.93495
2021 | Juin | Moov | SECODIS | IHS |  | ET100 | ABIDJAN | PORT-BOUET | ABIDJAN | LAGUNES | 1 | 12 | 3 | -4.00695939 | 5.2619509 | GreenField | 36 |  | 2G/3G | BTS | MABSC21/MARNC21 |  | 1211 | [12 empty] | CIE |  |  |  | 41820 | 5.2619509,-4.00695939
2021 | Juin | Moov | TOUMODI_RESIDENTIEL | MOOV |  | ET101 | TOUMODI | TOUMODI | BELIER | LACS | 1 | 6 | 3 | -5.01384 | 6.56495 | GreenField | 50 |  | 2G/3G | BTS | YAMBSC12/YAMBSC12 |  | 246 | [12 empty] | CIE |  |  |  | 41404 | 6.56495,-5.01384
2021 | Juin | Moov | DAL_ABATTOIR_2 | GREEN |  | ET102 | DALOA | DALOA | HAUT SASSANDRA | HAUT-SASSANDRA | 1 | 6 | 3 | -6.42796 | 6.85927 | GreenField | 50 |  | 2G/3G | BTS | DABSC13/DARNC13 |  | 262 | [12 empty] | CIE |  |  |  | 41385 | 6.85927,-6.42796
2021 | Juin | Moov | BKE_NDAKRO | MOOV |  | ET103 | BOUAKE | BOUAKE | GBEKE | VALLEE-DU-BANDAMA | 1 | 12 | 3 | -5.07354 | 7.66988 | GreenField | 50 |  | 2G/3G/4G | BTS | BKMBSC15/BKMBSC15 |  | 302 | [12 empty] | CIE |  |  |  | 41381 | 7.66988,-5.07354
2021 | Juin | Moov | COLLEGE_SINGA2 | IHS |  | ET104 | ABIDJAN | YOPOUGON | ABIDJAN | LAGUNES | 1 | 12 | 3 | -4.09230556 | 5.33886111 | RoofTop | 9 |  | 2G/3G | BTS | YOBSC04/SIRNC08 |  | 1042 | [12 empty] | CIE |  |  |  | 41805 | 5.33886111,-4.09230556
2021 | Juin | Moov | ABOUDE_KOUASSIKRO | IHS |  | ET105 | ABOUDE KOUASSIKRO | ABOUDE-KOUASSIKRO | AGNEBY-TIASSA | AGNEBY | 1 | 12 | 3 | -4.551056 | 5.895472 | GreenField | 72 |  | 2G | BTS | ABBSC05 |  | 1052 | [12 empty] | CIE |  |  |  | 41773 | 5.895472,-4.551056
2021 | Juin | Moov | DANGUIRA | IHS |  | ET106 | DANGUIRA | DANGUIRA | MASSAN | LAGUNES | 1 | 12 | 3 | -3.759972 | 5.671833 | GreenField | 72 |  | 2G | BTS | ABBSC05 |  | 1052 | [12 empty] | CIE |  |  |  | 41790 | 5.671833,-3.759972
2021 | Juin | Moov | DZEUDJI | IHS |  | ET107 | DZEUDJI | DZEUDJI | MASSAN | LAGUNES | 1 | 12 | 3 | -3.849889 | 5.596917 | GreenField | 80 |  | 2G | BTS | ABBSC05 |  | 1052 | [12 empty] | CIE |  |  |  | 41790 | 5.596917,-3.849889
2021 | Juin | Moov | ABONGOUA | IHS |  | ET108 | ABONGOUA | ABONGOUA | MORONOU | AGNEBY | 1 | 12 | 3 | -3.54872222222222 | 6.24708333333333 | GreenField | 75 |  | 2G | BTS | ABBSC05 |  | 1051 | [12 empty] | CIE |  |  |  | 41891 | 6.24708333333333,-3.54872222222222
2021 | Juin | Moov | ANANGUIE_ADZOPE | IHS |  | ET109 | ANANGUIE ADZOPE | ANANGUIE ADZOPE | MASSAN | AGNEBY | 1 | 12 | 3 | -3.76437 | 6.22523 | GreenField | 51 |  | 2G/3G | BTS | ABBSC05/AORNC09 |  | 1051 | [12 empty] | CIE |  |  |  | 41758 | 6.22523,-3.76437
2021 | Juin | Moov | MOROKRO | IHS |  | ET110 | MOROKRO | MOROKRO | AGNEBY-TIASSA | LAGUNES | 1 | 10 | 3 | -4.70933 | 6.07257 | GreenField | 72 |  | 2G | BTS | SIBSC08 |  | 1082 | [12 empty] | CIE |  |  |  | 41715 | 6.07257,-4.70933
2021 | Juin | Moov | ABY | IHS (OCI) |  | ET111 | ABY | ABY | SUD-COMOE | SUD-COMOE | 1 | 12 | 3 | -3.169725 | 5.296973 | GreenField | 60 |  | 2G | BTS | ABBSC05 |  | 1053 | [12 empty] | CIE |  |  |  | 41845 | 5.296973,-3.169725
2021 | Juin | Moov | AFFIENOU | IHS |  | ET112 | AFFIENOU | AFFIENOU | SUD-COMOE | SUD-COMOE | 1 | 8 | 3 | -2.92791666666667 | 5.40627777777778 | GreenField | 75 |  | 2G | BTS | ABBSC05 |  | 1053 | [12 empty] | CIE |  |  |  | 41877 | 5.40627777777778,-2.92791666666667
2021 | Juin | Moov | SATIKRAN | IHS |  | ET113 | SATIKRAN | SATIKRAN | INDENIE-DJUABLIN | MOYEN-COMOE | 1 | 6 | 3 | -3.747722 | 6.830139 | GreenField | 92 |  | 2G | BTS | AGBSC22 |  | 1223 | [12 empty] | CIE |  |  |  | 41849 | 6.830139,-3.747722
2021 | Juin | Moov | AMORIAKRO | IHS |  | ET114 | AMORIAKRO | AMORIAKRO | INDENIE-DJUABLIN | MOYEN-COMOE | 1 | 8 | 3 | -3.52425 | 7.092556 | GreenField | 70 |  | 2G | BTS | AGBSC22 |  | 1223 | [12 empty] | CIE |  |  |  | 41849 | 7.092556,-3.52425
2021 | Juin | Moov | NGUESS_ESSUIKRO | IHS |  | ET115 | ESSUIKRO | ESSUIKRO | N'ZI | N'ZI-COMOE | 1 | 12 | 3 | -4.30211 | 6.63911 | GreenField | 72 |  | 2G | BTS | YAMBSC12 |  | 246 | [12 empty] | CIE |  |  |  | 41771 | 6.63911,-4.30211
2021 | Juin | Moov | NZUEKOKORE | IHS |  | ET116 | NZUEKOKORE | NZUEKOKORE | MORONOU | N'ZI-COMOE | 1 | 12 | 3 | -4.28458 | 6.57039 | GreenField | 55 |  | 2G | BTS | YAMBSC12 |  | 246 | [12 empty] | CIE |  |  |  | 41771 | 6.57039,-4.28458
2021 | Juin | Moov | TOUMODI_SAKASSOU | IHS |  | ET117 | TOUMODI-SAKASSOU | TOUMODI-SAKASSOU | GBEKE | VALLEE-DU-BANDAMA | 1 | 12 | 3 | -5.56542 | 7.399 | GreenField | 72 |  | 2G | BTS | BKMBSC15 |  | 301 | [12 empty] | CIE |  |  |  | 41724 | 7.399,-5.56542
2021 | Juin | Moov | MARAHUI | IHS |  | ET118 | MARAHUI | MARAHUI | GONTOUGO | ZANZAN | 1 | 12 | 3 | -2.750381 | 8.614583 | GreenField | 84 |  | 2G | BTS | AGBSC22 |  | 1221 | [12 empty] | CIE |  |  |  | 41857 | 8.614583,-2.750381
2021 | Juin | Moov | AGBAOU | IHS |  | ET119 | AGBAOU | AGBAOU | LOH DJIBOUA | SUD-BANDAMA | 1 | 6 | 3 | -5.215989 | 6.080406 | GreenField | 72 |  | 2G | BTS | SIBSC08 |  | 1082 | [12 empty] | CIE |  |  |  | 41815 | 6.080406,-5.215989
2021 | Juin | Moov | ASSIE_KOUMASSI | IHS |  | ET120 | ASSIE-KOYEKRO | ASSIE-KOYEKRO | MORONOU | N'ZI-COMOE | 1 | 12 | 3 | -4.28603 | 6.76972 | GreenField | 66 |  | 2G | BTS | YAMBSC12 |  | 246 | [12 empty] | CIE |  |  |  | 41771 | 6.76972,-4.28603
2021 | Juin | Moov | USINE_PALMCI_V3 | IHS |  | ET121 | EHANIA V3 | EHANIA V3 | GOH | SUD-COMOE | 1 | 8 | 3 | -3.039638889 | 5.199555556 | GreenField | 54 |  | 2G | BTS | ABBSC05 |  | 1053 | [12 empty] | CIE |  |  |  | 41938 | 5.199555556,-3.039638889
2021 | Juin | Moov | NANGOUNKAHA | IHS |  | ET122 | NANGOUNKAHA | NANGOUNKAHA | PORO | SAVANES | 1 | 12 | 3 | -5.53447 | 9.493 | GreenField | 70 |  | 2G | BTS | KOMBSC16 |  | 321 | [12 empty] | CIE |  |  |  | 41823 | 9.493,-5.53447
2021 | Juin | Moov | TOUMBOKRO | IHS |  | ET123 | TOUMBOKRO | TOUMBOKRO | BELIER | LACS | 1 | 12 | 3 | -5.50182 | 6.92731 | GreenField | 54 |  | 2G | BTS | YAMBSC12 |  | 245 | [12 empty] | CIE |  |  |  | 41756 | 6.92731,-5.50182
2021 | Juin | Moov | KANZRA | IHS |  | ET124 | KANZRA | KANZRA | HAUT SASSANDRA | MARAHOUE | 1 | 12 | 3 | -6.21722 | 7.32565 | GreenField | 72 |  | 2G | BTS | DABSC13 |  | 264 | [12 empty] | CIE |  |  |  | 41835 | 7.32565,-6.21722
2021 | Juin | Moov | KOREGUHE | IHS |  | ET125 | KOREGUHE | KOREGUHE | NAWA | BAS-SASSANDRA | 1 | 12 | 3 | -6.66406 | 6.17283 | GreenField | 63 |  | 2G | BTS | YAMBSC12 |  | 247 | [12 empty] | CIE |  |  |  | 41794 | 6.17283,-6.66406
2021 | Juin | Moov | GNABOYA_V4 | IHS |  | ET126 | GNAGBOYAV4 | GNAGBOYAV4 | NAWA | BAS-SASSANDRA | 1 | 12 | 3 | -6.93136 | 6.07892 | GreenField | 63 |  | 2G | BTS | YAMBSC12 |  | 247 | [12 empty] | CIE |  |  |  | 41775 | 6.07892,-6.93136
2021 | Juin | Moov | DJIGBAGUI | IHS |  | ET127 | DJIGBAGUI | DJIGBAGUI | NAWA | BAS-SASSANDRA | 1 | 12 | 3 | -6.87199 | 5.61461 | GreenField | 64 |  | 2G | BTS | YAMBSC12 |  | 247 | [12 empty] | CIE |  |  |  | 41807 | 5.61461,-6.87199
2021 | Juin | Moov | DOUKOUYO | IHS |  | ET128 | DOUKOUYO | DOUKOUYO | GOH | FROMAGER | 1 | 12 | 3 | -5.96078 | 5.82761 | GreenField | 54 |  | 2G/3G | BTS | YAMBSC12 |  | 248 | [12 empty] | CIE |  |  |  | 41771 | 5.82761,-5.96078
2021 | Juin | Moov | TCHETALY | IHS |  | ET129 | TCHETALY | TCHETALY | NAWA | BAS-SASSANDRA | 1 | 12 | 3 | -7.06906 | 6.18097 | GreenField | 55 |  | 2G | BTS | YAMBSC12 |  | 247 | [12 empty] | CIE |  |  |  | 41800 | 6.18097,-7.06906
2021 | Juin | Moov | WONSEALY_V2 | IHS |  | ET130 | WONSEALY | WONSEALY | NAWA | BAS-SASSANDRA | 1 | 12 | 3 | -7.03967 | 6.17136 | GreenField | 64 |  | 2G | BTS | YAMBSC12 |  | 247 | [12 empty] | CIE |  |  |  | 41789 | 6.17136,-7.03967
2021 | Juin | Moov | GBOGUHE | IHS |  | ET131 | GBOGUHE | GBOGUHE | HAUT SASSANDRA | HAUT-SASSANDRA | 1 | 12 | 3 | -6.58535 | 6.75474 | GreenField | 60 |  | 2G | BTS | DABSC13 |  | 262 | [12 empty] | CIE |  |  |  | 41724 | 6.75474,-6.58535
2021 | Juin | Moov | MONOKO_ZOHI | IHS |  | ET132 | MONOKO-ZOHI | MONOKO-ZOHI | HAUT SASSANDRA | HAUT-SASSANDRA | 1 | 12 | 3 | -6.84368 | 7.07565 | GreenField | 112 |  | 2G/3G | BTS | DABSC13/DARNC13 |  | 264 | [12 empty] | CIE |  |  |  | 41759 | 7.07565,-6.84368
2021 | Juin | Moov | PELEZI | IHS |  | ET133 | PELEZI | PELEZI | HAUT SASSANDRA | HAUT-SASSANDRA | 1 | 14 | 3 | -6.80289 | 7.28494 | GreenField | 72 |  | 2G/3G | BTS | DABSC13/DARNC13 |  | 264 | [12 empty] | CIE |  |  |  | 41800 | 7.28494,-6.80289
2021 | Juin | Moov | ZOUGOUZOA | IHS |  | ET134 | ZOUGOUZOA | ZOUGOUZOA | NAWA | BAS-SASSANDRA | 1 | 12 | 3 | -6.59069 | 6.21097 | GreenField | 72 |  | 2G | BTS | YAMBSC12 |  | 247 | [12 empty] | CIE |  |  |  | 41761 | 6.21097,-6.59069
2021 | Juin | Moov | ANGOVIA | IHS |  | ET135 | ANGOVIA | ANGOVIA | MARAHOUE | MARAHOUE | 1 | 12 | 3 | -5.54086 | 7.035898 | GreenField | 70 |  | 2G/3G | BTS | YAMBSC12/YAMBSC12 |  | 245 | [12 empty] | CIE |  |  |  | 41863 | 7.035898,-5.54086
2021 | Juin | Moov | BAMIEOUA | IHS |  | ET136 | ZOHOA | ZOHOA | GOH | FROMAGER | 1 | 12 | 3 | -6.16156 | 6.32147 | GreenField | 72 |  | 2G | BTS | YAMBSC12 |  | 248 | [12 empty] | CIE |  |  |  | 41789 | 6.32147,-6.16156
2021 | Juin | Moov | OFFA | IHS |  | ET137 | OFFA | OFFA | MASSAN | AGNEBY | 1 | 6 | 3 | -4.363774 | 5.934664 | GreenField | 75 |  | 2G | BTS | ABBSC05 |  | 1052 | [12 empty] | CIE |  |  |  | 41755 | 5.934664,-4.363774
2021 | Juin | Moov | MIGNORE | IHS |  | ET138 | MIGNORE | MIGNORE | HAUT SASSANDRA | HAUT-SASSANDRA | 1 | 12 | 3 | -6.78877 | 7.4926 | GreenField | 72 |  | 2G/3G | BTS | DABSC13/DARNC13 |  | 264 | [12 empty] | CIE |  |  |  | 41794 | 7.4926,-6.78877
2021 | Juin | Moov | BAOULIFLA | IHS |  | ET139 | BAOULIFLA | BAOULIFLA | HAUT SASSANDRA | HAUT-SASSANDRA | 1 | 12 | 3 | -6.47244 | 7.23398 | GreenField | 69 |  | 2G | BTS | DABSC13 |  | 264 | [12 empty] | CIE |  |  |  | 41756 | 7.23398,-6.47244
2021 | Juin | Moov | ZOUKPANGBEU | IHS |  | ET140 | ZOUKPANGBEU | ZOUKPANGBEU | HAUT SASSANDRA | HAUT-SASSANDRA | 1 | 12 | 3 | -6.76922 | 6.79706 | GreenField | 72 |  | 2G | BTS | DABSC13 |  | 263 | [12 empty] | CIE |  |  |  | 41781 | 6.79706,-6.76922
2021 | Juin | Moov | CHIEPO | IHS |  | ET141 | CHIEPO | CHIEPO | LOH DJIBOUA | SUD-BANDAMA | 1 | 12 | 3 | -5.058944 | 5.701611 | GreenField | 72 |  | 2G | BTS | YOBSC04 |  | 1072 | [12 empty] | CIE |  |  |  | 41906 | 5.701611,-5.058944
2021 | Juin | Moov | DIGAKO | IHS |  | ET142 | DIGAKO | DIGAKO | LOH DJIBOUA | SUD-BANDAMA | 1 | 11 | 3 | -5.57641666666667 | 6.05522222222222 | GreenField | 72 |  | 2G | BTS | YOBSC02 |  | 1072 | [12 empty] | CIE |  |  |  | 41960 | 6.05522222222222,-5.57641666666667
2021 | Juin | Moov | Galébré | MOOV |  | ET143 | GAGNOA | GAGNOA | GAGNOA |  | 1 |  | 3 | -6.2895 | 6.004414 | GreenField | 60 |  | 2G/3G | BTS |  | 0¦120¦241 |  | 2¦2¦2 | 3¦3¦3 | 50 | 150 x 71 x 51 | KATHREIN |  |  | 2G/3G | FO/FEEDER | 100/60 |  |  | CIE |  |  | FH | 43580 | 6.004414,-6.2895
2021 | Juin | Moov | BRABODOUGOU | IHS |  | ET144 | BRABODOUGOU | BRABODOUGOU | LOH DJIBOUA | SUD-BANDAMA | 1 | 6 | 3 | -5.30121 | 5.80263 | GreenField | 54 |  | 2G | BTS | YOBSC02 |  | 1072 | [12 empty] | CIE |  |  |  | 41810 | 5.80263,-5.30121
2021 | Juin | Moov | GNATROA | IHS |  | ET145 | GNATROA | GNATROA | GOH | FROMAGER | 1 | 12 | 3 | -6.15339 | 5.92139 | GreenField | 72 |  | 2G/3G | BTS | YAMBSC12 |  | 248 | [12 empty] | CIE |  |  |  | 41724 | 5.92139,-6.15339
2021 | Juin | Moov | DAIRO_DIDIZO | IHS |  | ET146 | DAIRO - DIDIZO | DAIRO | LOH DJIBOUA | SUD-BANDAMA | 1 | 12 | 3 | -5.472389 | 5.662361 | GreenField | 88 |  | 2G | BTS | YOBSC04 |  | 1072 | [12 empty] | CIE |  |  |  | 41764 | 5.662361,-5.472389
2021 | Juin | Moov | GLY_SUR_LES_RAILS | IHS |  | ET147 | SUR LES RAILS | SUR LES RAILS | LOH DJIBOUA | SUD-BANDAMA | 1 | 10 | 3 | -5.28366666666667 | 5.70902777777778 | GreenField | 60 |  | 2G | BTS | YOBSC04 |  | 1072 | [12 empty] | CIE |  |  |  | 41938 | 5.70902777777778,-5.28366666666667
2021 | Juin | Moov | GOUDI | IHS |  | ET148 | GOUDI | GOUDI | BELIER | SUD-BANDAMA | 1 | 6 | 3 | -5.10305 | 6.11742 | GreenField | 72 |  | 2G | BTS | SIBSC08 |  | 1082 | [12 empty] | CIE |  |  |  | 41904 | 6.11742,-5.10305
2021 | Juin | Moov | EBOINDA | IHS |  | ET149 | EBOINDA | EBOINDA | SUD-COMOE | SUD-COMOE | 1 | 6 | 3 | -3.10494444 | 5.15322222 | GreenField | 60 |  | 2G | BTS | ABBSC05 |  | 1053 | [12 empty] | CIE |  |  |  | 41849 | 5.15322222,-3.10494444
2021 | Juin | Moov | AKRIDOU_LASSE | IHS |  | ET150 | KAZERIBERI/KAZEBERY | KAZERIBERI/KAZEBERY | LOH DJIBOUA | SUD-BANDAMA | 1 | 6 | 3 | -5.60363 | 5.63485 | GreenField | 104 |  | 2G | BTS | YOBSC04 |  | 1072 | [12 empty] | CIE |  |  |  | 41759 | 5.63485,-5.60363
2021 | Juin | Moov | KOTCHERI | IHS |  | ET151 | GOUDOUKO | GOUDOUKO | LOH DJIBOUA | SUD-BANDAMA | 1 | 12 | 3 | -5.613364 | 5.737467 | GreenField | 72 |  | 2G | BTS | YOBSC04 |  | 1072 | [12 empty] | CIE |  |  |  | 41851 | 5.737467,-5.613364
2021 | Juin | Moov | NIAKOBLOGNOA | IHS |  | ET152 | NIAKOBLOGNOA | NIAKOBLOGNOA | LOH DJIBOUA | FROMAGER | 1 | 12 | 3 | -5.84142 | 5.96578 | GreenField | 75 |  | 2G/3G | BTS | YAMBSC12 |  | 248 | [12 empty] | CIE |  |  |  | 41744 | 5.96578,-5.84142
2021 | Juin | Moov | KOUNTIGUISSO | IHS |  | ET153 | KOUNTIGUISSO | KOUNTIGUISSO | BAFING | BAFING | 1 | 12 | 3 | -7.37633 | 8.51425 | GreenField | 76 |  | 2G | BTS | KOMBSC16 |  | 322 | [12 empty] | CIE |  |  |  | 41845 | 8.51425,-7.37633
2021 | Juin | Moov | DOUKOUYA | IHS |  | ET154 | DOUKOUYA | DOUKOUYA | GOH | FROMAGER | 1 | 12 | 3 | -5.56106 | 6.41819 | GreenField | 63 |  | 2G | BTS | YAMBSC12 |  | 248 | [12 empty] | CIE |  |  |  | 41748 | 6.41819,-5.56106
2021 | Juin | Moov | GABIA | IHS |  | ET155 | GABIA | GABIA | GOH | FROMAGER | 1 | 12 | 3 | -5.38136 | 6.30864 | GreenField | 89 |  | 2G | BTS | YAMBSC12 |  | 246 | [12 empty] | CIE |  |  |  | 41753 | 6.30864,-5.38136
2021 | Juin | Moov | SAKAHOUO | IHS |  | ET156 | SAKAHOUO | SAKAHOUO | GOH | FROMAGER | 1 | 12 | 3 | -5.693 | 6.45883 | GreenField | 72 |  | 2G/3G | BTS | YAMBSC12 |  | 248 | [12 empty] | CIE |  |  |  | 41793 | 6.45883,-5.693
2021 | Juin | Moov | KOUAMEFLA | IHS |  | ET157 | KOUAMEFLA | KOUAMEFLA | GOH | FROMAGER | 1 | 12 | 3 | -5.42097 | 6.58767 | GreenField | 66 |  | 2G | BTS | YAMBSC12 |  | 246 | [12 empty] | CIE |  |  |  | 41724 | 6.58767,-5.42097
2021 | Juin | Moov | DIGNAGO | IHS |  | ET158 | DIGNAGO | DIGNAGO | GOH | FROMAGER | 1 | 12 | 3 | -6.27322 | 6.29086 | GreenField | 70 |  | 2G | BTS | YAMBSC12 |  | 248 | [12 empty] | CIE |  |  |  | 41789 | 6.29086,-6.27322
2021 | Juin | Moov | LAMADOUGOU | IHS |  | ET159 | LAMADOUGOU | LAMADOUGOU | BERE | ORODOUGOU | 1 | 12 | 3 | -5.93358 | 8.14522 | GreenField | 70 |  | 2G | BTS | BKMBSC15 |  | 302 | [12 empty] | CIE |  |  |  | 41813 | 8.14522,-5.93358
2021 | Juin | Moov | KPATA | IHS |  | ET160 | KPATA | KPATA | TONKPI | MONTAGNES | 1 | 12 | 3 | -7.55048 | 7.71128 | GreenField | 72 |  | 2G | BTS | DABSC13 |  | 261 | [12 empty] | CIE |  |  |  | 41841 | 7.71128,-7.55048
2021 | Juin | Moov | GLANGLEU | IHS |  | ET161 | GLANGLEU | GLANGLEU | TONKPI | MONTAGNES | 1 | 12 | 3 | -8.25194 | 6.85335 | GreenField | 84 |  | 2G | BTS | DABSC13 |  | 263 | [12 empty] | CIE |  |  |  | 41790 | 6.85335,-8.25194
2021 | Juin | Moov | BORON | IHS |  | ET162 | BORON | BORON | GBEKE | VALLEE-DU-BANDAMA | 1 | 12 | 3 | -5.9687 | 8.695218 | GreenField | 70 |  | 2G | BTS | BKMBSC15 |  | 302 | [12 empty] | CIE |  |  |  | 41808 | 8.695218,-5.9687
2021 | Juin | Moov | THANRY_SND | IHS |  | ET163 | TAHABLYGLODEHE | TAHABLYGLODEHE | GUEMON | MOYEN-CAVALLY | 1 | 12 | 3 | -7.24023 | 6.74313 | GreenField | 50 |  | 2G | BTS | DABSC13 |  | 263 | [12 empty] | CIE |  |  |  | 41785 | 6.74313,-7.24023
2021 | Juin | Moov | FENGOLO | IHS |  | ET164 | FENGOLO | FENGOLO | GUEMON | MOYEN-CAVALLY | 1 | 12 | 3 | -7.39769 | 6.78736 | GreenField | 72 |  | 2G | BTS | DABSC13 |  | 263 | [12 empty] | CIE |  |  |  | 41748 | 6.78736,-7.39769
2021 | Juin | Moov | GUIGLO_PONAN | IHS |  | ET165 | PONA | PONA | CAVALLY | MOYEN-CAVALLY | 1 | 12 | 3 | -7.54856 | 6.40675 | GreenField | 70 |  | 2G/3G/4G | BTS | DABSC13 |  | 263 | [12 empty] | CIE |  |  |  | 41787 | 6.40675,-7.54856
2021 | Juin | Moov | TONGON_VILLAGE | IHS |  | ET166 | TONGON | TONGON | PORO | SAVANES | 1 | 12 | 3 | -5.70267 | 9.93683 | GreenField | 72 |  | 2G/3G | BTS | KOMBSC16 |  | 322 | [12 empty] | CIE |  |  |  | 41752 | 9.93683,-5.70267
2021 | Juin | Moov | DOMANGBEU | IHS |  | ET167 | DOMANGBEU | DOMANGBEU | HAUT SASSANDRA | HAUT-SASSANDRA | 1 | 12 | 3 | -7.0245 | 6.87652778 | GreenField | 112 |  | 2G | BTS | DABSC13 |  | 263 | [12 empty] | CIE |  |  |  | 41786 | 6.87652778,-7.0245
2021 | Juin | Moov | ZEAGLO | IHS |  | ET168 | ZEAGLO | ZEAGLO | CAVALLY | MOYEN-CAVALLY | 1 | 12 | 3 | -7.83559 | 6.55699 | GreenField | 60 |  | 2G | BTS | DABSC13 |  | 263 | [12 empty] | CIE |  |  |  | 41789 | 6.55699,-7.83559
2021 | Juin | Moov | OFFOMPO | IHS |  | ET169 | OFFOMPO | OFFOMPO | MASSAN | AGNEBY | 1 | 12 | 3 | -4.459806 | 5.96075 | GreenField | 72 |  | 2G | BTS | ABBSC05 |  | 1052 | [12 empty] | CIE |  |  |  | 41773 | 5.96075,-4.459806
2021 | Juin | Moov | VAOU | IHS |  | ET170 | VAOU | VAOU | HAUT SASSANDRA | HAUT-SASSANDRA | 1 | 14 | 3 | -6.98479 | 7.43917 | GreenField | 112 |  | 2G/3G | BTS | DABSC13/DARNC13 |  | 264 | [12 empty] | CIE |  |  |  | 41775 | 7.43917,-6.98479
2021 | Juin | Moov | KOUIBLY | IHS |  | ET171 | KOUIBLY | KOUIBLY | GUEMON | MONTAGNES | 1 | 12 | 3 | -7.23083 | 7.25389 | GreenField | 52 |  | 2G/3G | BTS | DABSC13/DARNC13 |  | 261 | [12 empty] | CIE |  |  |  | 41771 | 7.25389,-7.23083
2021 | Juin | Moov | SIPILOU | IHS |  | ET172 | SIPILOU | SIPILOU | TONKPI | MONTAGNES | 1 | 12 | 3 | -8.10291 | 7.8624 | GreenField | 63 |  | 2G/3G | BTS | DABSC13/DARNC13 |  | 261 | [12 empty] | CIE |  |  |  | 41841 | 7.8624,-8.10291
2021 | Juin | Moov | KOTOUBA | IHS |  | ET173 | KOTOUBA | KOTOUBA | BOUNKANI | ZANZAN | 1 | 6 | 3 | -3.18433333333333 | 8.69338888888889 | GreenField | 72 |  | 2G | BTS | AGBSC22 |  | 1221 | [12 empty] | CIE |  |  |  | 41960 | 8.69338888888889,-3.18433333333333
2021 | Juin | Moov | ANCIEN_PROZI | IHS |  | ET174 | ANCIEN - PROZI | ANCIEN - PROZI | HAUT SASSANDRA | HAUT-SASSANDRA | 1 | 14 | 3 | -6.96397 | 7.66392 | GreenField | 112 |  | 2G/3G | BTS | DABSC13/DARNC13 |  | 264 | [12 empty] | CIE |  |  |  | 41775 | 7.66392,-6.96397
2021 | Juin | Moov | GOMENEBERI | IHS |  | ET175 | GOMENEBERI | GOMENEBERI | SAN PEDRO | SUD-BANDAMA | 1 | 6 | 3 | -5.520222 | 5.380889 | GreenField | 72 |  | 2G | BTS | YOBSC04 |  | 1072 | [12 empty] | CIE |  |  |  | 41752 | 5.380889,-5.520222
2021 | Juin | Moov | AKANDJE | IHS |  | ET176 | AKANDJE | AKANDJE | ABIDJAN | LAGUNES | 1 | 12 | 3 | -3.89841666666667 | 5.41525 | GreenField | 57 |  | 2G/3G | BTS | ABBSC06/AORNC09 |  | 1064 | [12 empty] | CIE |  |  |  | 41857 | 5.41525,-3.89841666666667
2021 | Juin | Moov | THE | IHS |  | ET177 | THE | THE | TONKPI | MONTAGNES | 1 | 12 | 3 | -7.5732 | 7.67882 | GreenField | 72 |  | 2G | BTS | DABSC13 |  | 261 | [12 empty] | CIE |  |  |  | 41838 | 7.67882,-7.5732
2021 | Juin | Moov | PARA | IHS |  | ET178 | PARA | PARA | SAN PEDRO | BAS-SASSANDRA | 1 | 12 | 3 | -7.323056 | 5.518333 | GreenField | 72 |  | 2G/3G | BTS | SIBSC08/SIRNC08 |  | 1083 | [12 empty] | CIE |  |  |  | 41808 | 5.518333,-7.323056
2021 | Juin | Moov | ADJAMENE | IHS |  | ET179 | ADJAMENE | ADJAMENE | SAN PEDRO | BAS-SASSANDRA | 1 | 12 | 3 | -6.855178 | 4.766317 | GreenField | 140 |  | 2G/3G | BTS | SIBSC08/SIRNC08 |  | 1083 | [12 empty] | CIE |  |  |  | 41759 | 4.766317,-6.855178
2021 | Juin | Moov | MOQUEVILLE | IHS |  | ET180 | GRAND-BASSAM | GRAND-BASSAM | SUD-COMOE | SUD-COMOE | 1 | 12 | 3 | -3.765172 | 5.225132 | GreenField | 50 |  | 2G/3G/4G | BTS | GBMBSC14/GBMBSC14 |  | 281 | [12 empty] | CIE |  |  |  | 41859 | 5.225132,-3.765172
2021 | Juin | Moov | SOGB_HEKE | IHS |  | ET181 | HEKE-VILLAGE | HEKE-VILLAGE | SAN PEDRO | BAS-SASSANDRA | 2 | 24 | 6 | -7.11699167 | 4.75033333 | GreenField | 72 |  | 2G/3G | BTS | SIBSC08/SIRNC08 |  | 1083 | [12 empty] | CIE |  |  |  | 41955 | 4.75033333,-7.11699167
2021 | Juin | Moov | NERO_BROUSSE | IHS |  | ET182 | NERO-BROUSSE | NERO-BROUSSE | SAN PEDRO | BAS-SASSANDRA | 1 | 12 | 3 | -6.923864 | 4.824722 | GreenField | 75 |  | 2G | BTS | SIBSC08 |  | 1083 | [12 empty] | CIE |  |  |  | 41955 | 4.824722,-6.923864
2021 | Juin | Moov | DJIDJIDOU | IHS |  | ET183 | DJIDJIDOU | DJIDJIDOU | LOH DJIBOUA | SUD-BANDAMA | 1 | 6 | 3 | -5.05236111 | 5.76970833 | GreenField | 72 |  | 2G | BTS | YOBSC02 |  | 1072 | [12 empty] | CIE |  |  |  | 41844 | 5.76970833,-5.05236111
2021 | Juin | Moov | CARR_ZEGBAN | IHS |  | ET184 | ZEGBAN 1 | ZEGBAN 1 | SAN PEDRO | SUD-BANDAMA | 2 | 24 | 6 | -5.589056 | 5.165556 | GreenField | 84 |  | 2G/3G | BTS | YOBSC04/SIRNC08 |  | 1071 | [12 empty] | CIE |  |  |  | 41851 | 5.165556,-5.589056
2021 | Juin | Moov | DABOUYO | IHS |  | ET185 | DABOUYO | DABOUYO | NAWA | BAS-SASSANDRA | 1 | 12 | 3 | -6.03992 | 5.54333 | GreenField | 72 |  | 2G/3G/4G | BTS | YAMBSC12 |  | 248 | [12 empty] | CIE |  |  |  | 41771 | 5.54333,-6.03992
2021 | Juin | Moov | MANGOUIN | IHS |  | ET186 | MANGOUIN | MANGOUIN | TONKPI | MONTAGNES | 1 | 12 | 3 | -7.60419 | 7.64214 | GreenField | 72 |  | 2G | BTS | DABSC13 |  | 261 | [12 empty] | CIE |  |  |  | 41837 | 7.64214,-7.60419
2021 | Juin | Moov | HANNIE | IHS |  | ET187 | HANNIE | HANNIE | SAN PEDRO | BAS-SASSANDRA | 1 | 8 | 3 | -6.961503 | 4.697997 | GreenField | 72 |  | 2G | BTS | SIBSC08 |  | 1083 | [12 empty] | CIE |  |  |  | 41752 | 4.697997,-6.961503
2021 | Juin | Moov | SERIGBANGAN | IHS |  | ET188 | SERIGBANGAN | SERIGBANGAN | NAWA | BAS-SASSANDRA | 1 | 12 | 3 | -6.70952 | 5.53297 | GreenField | 72 |  | 2G | BTS | YAMBSC12 |  | 247 | [12 empty] | CIE |  |  |  | 41803 | 5.53297,-6.70952
2021 | Juin | Moov | ZONE_CENTRALE | IHS |  | ET189 | SOGB (ZONE CENTRALE) | SOGB (ZONE CENTRALE) | SAN PEDRO | BAS-SASSANDRA | 2 | 24 | 6 | -7.08055555555556 | 4.67180555555556 | GreenField | 51 |  | 2G/3G | BTS | SIBSC08/SIRNC08 |  | 1083 | [12 empty] | CIE |  |  |  | 41955 | 4.67180555555556,-7.08055555555556
2021 | Juin | Moov | PETIT_BONDOUKOU | IHS |  | ET190 | PETIT-BONDOUKOU | PETIT-BONDOUKOU | NAWA | BAS-SASSANDRA | 1 | 12 | 3 | -6.65286 | 5.59974 | GreenField | 64 |  | 2G | BTS | YAMBSC12 |  | 247 | [12 empty] | CIE |  |  |  | 41803 | 5.59974,-6.65286
2021 | Juin | Moov | DJIRO_GNEPAHIO | Koz |  | ET191 | DJIRO-GNEPAHIO | DJIRO-GNEPAHIO/CAMPEMENT BERNARD | SAN PEDRO | BAS-SASSANDRA | 1 | 8 | 3 | -6.62948 | 4.84862 | GreenField | 70 |  | 2G | BTS | SIBSC08 |  | 1083 | [12 empty] | CIE |  |  |  | 41960 | 4.84862,-6.62948
2021 | Juin | Moov | IDEFOR | IHS |  | ET192 | IDEFOR | IDEFOR | LOH DJIBOUA | SUD-BANDAMA | 1 | 6 | 3 | -5.22741666666667 | 5.77844444444444 | GreenField | 54 |  | 2G | BTS | YOBSC02 |  | 1072 | [12 empty] | CIE |  |  |  | 41938 | 5.77844444444444,-5.22741666666667
2021 | Juin | Moov | ZIKI_DIES | IHS |  | ET193 | ZIKI DIES | ZIKI DIES | LOH DJIBOUA | SUD-BANDAMA | 1 | 10 | 3 | -5.44633333 | 5.75661111 | GreenField | 72 |  | 2G | BTS | YOBSC02 |  | 1072 | [12 empty] | CIE |  |  |  | 41938 | 5.75661111,-5.44633333
2021 | Juin | Moov | GOH | IHS |  | ET194 | GOH | GOH | NAWA | BAS-SASSANDRA | 1 | 12 | 3 | -6.63717 | 5.23344 | GreenField | 72 |  | 2G | BTS | YAMBSC12 |  | 247 | [12 empty] | CIE |  |  |  | 41765 | 5.23344,-6.63717
2021 | Juin | Moov | BALOKUYA | IHS |  | ET195 | BALOKUYA | BALOKUYA | GBOKLE | BAS-SASSANDRA | 1 | 6 | 3 | -6.352309 | 5.208639 | GreenField | 84 |  | 2G | BTS | YOBSC04 |  | 1071 | [12 empty] | CIE |  |  |  | 41893 | 5.208639,-6.352309
2021 | Juin | Moov | NIAMBEZARIA | IHS |  | ET196 | NIAMBEZARIA | NIAMBEZARIA | LOH DJIBOUA | SUD-BANDAMA | 1 | 12 | 3 | -5.75408333333333 | 5.65063888888889 | GreenField | 70 |  | 2G | BTS | YOBSC04 |  | 1072 | [12 empty] | CIE |  |  |  | 41955 | 5.65063888888889,-5.75408333333333
2021 | Juin | Moov | DOUGODOU | IHS |  | ET197 | DOUGODOU | DOUGODOU | LOH DJIBOUA | SUD-BANDAMA | 1 | 10 | 3 | -5.34891667 | 5.28060833 | GreenField | 72 |  | 2G | BTS | YOBSC04 |  | 1071 | [12 empty] | CIE |  |  |  | 41955 | 5.28060833,-5.34891667
2021 | Juin | Moov | GNAGO_2 | IHS |  | ET198 | GNAGO 2 | GNAGO 2 | SAN PEDRO | BAS-SASSANDRA | 1 | 8 | 3 | -5.783467 | 5.192075 | GreenField | 72 |  | 2G | BTS | YOBSC04 |  | 1071 | [12 empty] | CIE |  |  |  | 41906 | 5.192075,-5.783467
2021 | Juin | Moov | GNITY_ECOLE | IHS |  | ET199 | GNITY ECOLE | GNITY ECOLE | SAN PEDRO | BAS-SASSANDRA | 1 | 12 | 3 | -6.5707 | 5.13055 | GreenField | 63 |  | 2G/3G | BTS | YAMBSC12/YAMBSC12 |  | 247 | [12 empty] | CIE |  |  |  | 41803 | 5.13055,-6.5707
2021 | Juin | Moov | AKATI | IHS |  | ET200 | AKATI | AKATI | INDENIE-DJUABLIN | MOYEN-COMOE | 1 | 10 | 3 | -3.20606 | 6.40358 | GreenField | 84 |  | 2G | BTS | AGBSC22 |  | 1223 | [12 empty] | CIE |  |  |  | 41897 | 6.40358,-3.20606
2021 | Juin | Moov | KOKOLOPPOZO | IHS |  | ET201 | KOKOLOPPOZO | KOKOLOPPOZO | GBOKLE | BAS-SASSANDRA | 1 | 6 | 3 | -6.08758333333333 | 5.1405 | GreenField | 55 |  | 2G | BTS | YOBSC04 |  | 1071 | [12 empty] | CIE |  |  |  | 41904 | 5.1405,-6.08758333333333
2021 | Juin | Moov | LABAKUYA | IHS |  | ET202 | LABAKUYA | LABAKUYA | GBOKLE | BAS-SASSANDRA | 1 | 6 | 3 | -6.35084 | 5.13626 | GreenField | 72 |  | 2G | BTS | YOBSC04 |  | 1071 | [12 empty] | CIE |  |  |  | 41893 | 5.13626,-6.35084
2021 | Juin | Moov | EDJAMBO | IHS |  | ET203 | EDJAMBO | EDJAMBO | SUD-COMOE | SUD-COMOE | 1 | 12 | 3 | -2.96583333 | 5.20013889 | GreenField | 84 |  | 2G | BTS | ABBSC05 |  | 1053 | [12 empty] | CIE |  |  |  | 41845 | 5.20013889,-2.96583333
2021 | Juin | Moov | GNAKOBLONOUAN | IHS |  | ET204 | GNAKOBLONOUAN | GNAKOBLONOUAN | LOH DJIBOUA | SUD-BANDAMA | 1 | 12 | 3 | -5.97911 | 5.71133 | GreenField | 60 |  | 2G/3G/4G | BTS | YAMBSC12 |  | 248 | [12 empty] | CIE |  |  |  | 41771 | 5.71133,-5.97911
2021 | Juin | Moov | PAULY_BROUSSE | IHS |  | ET205 | PAULY-BROUSSE | PAULY-BROUSSE | GBOKLE | BAS-SASSANDRA | 1 | 8 | 3 | -6.189694 | 4.964806 | GreenField | 63 |  | 2G | BTS | YOBSC04 |  | 1071 | [12 empty] | CIE |  |  |  | 41911 | 4.964806,-6.189694
2021 | Juin | Moov | SAHOUA | IHS |  | ET206 | SAHOUA | SAHOUA | GBOKLE | BAS-SASSANDRA | 1 | 6 | 3 | -6.254393 | 5.058109 | GreenField | 112 |  | 2G | BTS | YOBSC04 |  | 1071 | [12 empty] | CIE |  |  |  | 41852 | 5.058109,-6.254393
2021 | Juin | Moov | BOLO_V1 | IHS |  | ET207 | BOLO V1 | BOLO V1 | GBOKLE | BAS-SASSANDRA | 1 | 10 | 3 | -6.037278 | 5.303199 | GreenField | 80 |  | 2G | BTS | YOBSC04 |  | 1071 | [12 empty] | CIE |  |  |  | 41895 | 5.303199,-6.037278
2021 | Juin | Moov | GBALEBOUO | IHS |  | ET208 | GBALEBOUO | GBALEBOUO | NAWA | BAS-SASSANDRA | 1 | 12 | 3 | -6.34756 | 5.74231 | GreenField | 72 |  | 2G | BTS | YAMBSC12 |  | 247 | [12 empty] | CIE |  |  |  | 41794 | 5.74231,-6.34756
2021 | Juin | Moov | TIMBE | IHS |  | ET209 | TIMBE | TIMBE | HAMBOL | VALLEE-DU-BANDAMA | 1 | 12 | 3 | -4.94064 | 8.17317 | GreenField | 65 |  | 2G | BTS | BKMBSC15 |  | 302 | [12 empty] | CIE |  |  |  | 41824 | 8.17317,-4.94064
2021 | Juin | Moov | KPADA | IHS |  | ET210 | KPADA | KPADA | NAWA | BAS-SASSANDRA | 1 | 12 | 3 | -6.485 | 5.776778 | GreenField | 72 |  | 2G | BTS | YAMBSC12 |  | 247 | [12 empty] | CIE |  |  |  | 41766 | 5.776778,-6.485
2021 | Juin | Moov | MABEHIRI_1 | IHS |  | ET211 | MABEHIRI 1 | MABEHIRI 1 | NAWA | BAS-SASSANDRA | 1 | 12 | 3 | -6.4165 | 5.681083 | GreenField | 72 |  | 2G/3G | BTS | YAMBSC12 |  | 247 | [12 empty] | CIE |  |  |  | 41767 | 5.681083,-6.4165
2021 | Juin | Moov | PTT_OUAGA | IHS |  | ET212 | PTT OUAGA | PTT OUAGA | NAWA | BAS-SASSANDRA | 1 | 12 | 3 | -6.8305 | 6.02111111111111 | GreenField | 72 |  | 2G | BTS | YAMBSC12 |  | 247 | [12 empty] | CIE |  |  |  | 41800 | 6.02111111111111,-6.8305
2021 | Juin | Moov | SAGBOYA_V6 | IHS |  | ET213 | SAGBOYAV6 | SAGBOYAV6 | NAWA | BAS-SASSANDRA | 1 | 12 | 3 | -6.91724 | 5.97377 | GreenField | 72 |  | 2G/3G | BTS | YAMBSC12/YAMBSC12 |  | 247 | [12 empty] | CIE |  |  |  | 41781 | 5.97377,-6.91724
2021 | Juin | Moov | NERO_PALMCI | MOOV |  | ET214 | NERO V2 | NERO V2 | SAN PEDRO | BAS-SASSANDRA | 1 | 12 | 3 | -7.481385 | 4.560837 | GreenField | 70 |  | 2G/3G | BTS | SIBSC08/SIRNC08 |  | 1083 | [12 empty] | CIE |  |  |  | 41761 | 4.560837,-7.481385
2021 | Juin | Moov | KODJINAN | IHS |  | ET215 | KODJINAN | KODJINAN | INDENIE-DJUABLIN | MOYEN-COMOE | 1 | 8 | 3 | -3.60725 | 6.71643 | GreenField | 51 |  | 2G | BTS | AGBSC22 |  | 1223 | [12 empty] | CIE |  |  |  | 41823 | 6.71643,-3.60725
2021 | Juin | Moov | BIASSO | IHS |  | ET216 | BIASSO | BIASSO | MASSAN | AGNEBY | 1 | 6 | 3 | -3.792861 | 6.115278 | GreenField | 60 |  | 2G | BTS | ABBSC05 |  | 1051 | [12 empty] | CIE |  |  |  | 41755 | 6.115278,-3.792861
2021 | Juin | Moov | TRIANIKRO | IHS |  | ET217 | TRIANIKRO | TRIANIKRO | N'ZI | N'ZI-COMOE | 1 | 12 | 3 | -4.80717 | 6.85216 | GreenField | 76 |  | 2G | BTS | YAMBSC12 |  | 246 | [12 empty] | CIE |  |  |  | 41744 | 6.85216,-4.80717
2021 | Juin | Moov | ORESS | IHS |  | ET218 | ORESS-KROBOU | ORESS-KROBOU | MASSAN | AGNEBY | 1 | 10 | 3 | -4.392028 | 5.738889 | GreenField | 72 |  | 2G | BTS | SIBSC08 |  | 1082 | [12 empty] | CIE |  |  |  | 41859 | 5.738889,-4.392028
2021 | Juin | Moov | SOKO | IHS |  | ET219 | SOKO | SOKO | GONTOUGO | ZANZAN | 1 | 12 | 3 | -2.744994 | 7.99055 | GreenField | 69 |  | 2G | BTS | AGBSC22 |  | 1221 | [12 empty] | CIE |  |  |  | 41823 | 7.99055,-2.744994
2021 | Juin | Moov | ABIE | IHS |  | ET220 | ABIE | ABIE | MASSAN | AGNEBY | 1 | 8 | 3 | -3.9215 | 5.868333 | GreenField | 76 |  | 2G | BTS | ABBSC05 |  | 1052 | [12 empty] | CIE |  |  |  | 41758 | 5.868333,-3.9215
2021 | Juin | Moov | KODIOUSSOU | IHS |  | ET221 | KODIOUSSOU | KODIOUSSOU | MASSAN | LAGUNES | 1 | 6 | 3 | -3.755556 | 5.765 | GreenField | 72 |  | 2G | BTS | ABBSC05 |  | 1052 | [12 empty] | CIE |  |  |  | 41851 | 5.765,-3.755556
2021 | Juin | Moov | ANDOKEKRENOU | IHS |  | ET222 | ANDOKEKRENOU | ANDOKEKRENOU | GBEKE | VALLEE-DU-BANDAMA | 1 | 12 | 3 | -5.57717 | 7.50708 | GreenField | 72 |  | 2G | BTS | BKMBSC15 |  | 301 | [12 empty] | CIE |  |  |  | 41724 | 7.50708,-5.57717
2021 | Juin | Moov | ANGONDA | IHS |  | ET223 | ANGONDA | ANGONDA | BELIER | LACS | 1 | 12 | 3 | -5.01467 | 6.66442 | GreenField | 72 |  | 2G | BTS | YAMBSC12 |  | 246 | [12 empty] | CIE |  |  |  | 41724 | 6.66442,-5.01467
2021 | Juin | Moov | MBONOUA | IHS |  | ET224 | MBONOUA | MBONOUA | ABIDJAN | LAGUNES | 1 | 12 | 3 | -4.22733333333333 | 5.55372222222222 | GreenField | 54 |  | 2G | BTS | SIBSC08 |  | 1082 | [12 empty] | CIE |  |  |  | 41895 | 5.55372222222222,-4.22733333333333
2021 | Juin | Moov | ANNEPE | IHS |  | ET225 | ANNEPE | ANNEPE | MASSAN | AGNEBY | 1 | 6 | 3 | -3.76857 | 5.90182 | GreenField | 72 |  | 2G | BTS | ABBSC05 |  | 1052 | [12 empty] | CIE |  |  |  | 41821 | 5.90182,-3.76857
2021 | Juin | Moov | ASSIKOI | IHS |  | ET226 | ASSIKOI | ASSIKOI | MASSAN | AGNEBY | 1 | 12 | 3 | -3.809333 | 5.993333 | GreenField | 50 |  | 2G | BTS | ABBSC05 |  | 1051 | [12 empty] | CIE |  |  |  | 41821 | 5.993333,-3.809333
2021 | Juin | Moov | ATTIEGOUAKRO | IHS |  | ET227 | ATTIEGOUAKRO | ATTIEGOUAKRO | BELIER | LACS | 1 | 12 | 3 | -5.11583 | 6.770276 | GreenField | 52 |  | 2G | BTS | YAMBSC12 |  | 246 | [12 empty] | CIE |  |  |  | 41724 | 6.770276,-5.11583
2021 | Juin | Moov | AKRESSI | IHS |  | ET228 | AKRESSI | AKRESSI | SUD-COMOE | SUD-COMOE | 1 | 6 | 3 | -3.072167 | 5.664889 | GreenField | 72 |  | 2G | BTS | ABBSC05 |  | 1053 | [12 empty] | CIE |  |  |  | 41852 | 5.664889,-3.072167
2021 | Juin | Moov | EBIKRO_NDAKRO | IHS |  | ET229 | EBIKRO-NDAKRO | EBIKRO-NDAKRO | SUD-COMOE | SUD-COMOE | 1 | 6 | 3 | -3.10324 | 5.72172 | GreenField | 84 |  | 2G | BTS | ABBSC05 |  | 1053 | [12 empty] | CIE |  |  |  | 41853 | 5.72172,-3.10324
2021 | Juin | Moov | NDRIKRO | IHS |  | ET230 | NDRIKRO | NDRIKRO | N'ZI | N'ZI-COMOE | 1 | 12 | 3 | -4.4273 | 6.69525 | GreenField | 84 |  | 2G | BTS | YAMBSC12 |  | 246 | [12 empty] | CIE |  |  |  | 41744 | 6.69525,-4.4273
2021 | Juin | Moov | BAKOUBLY | IHS |  | ET231 | BAKOUBLY | BAKOUBLY | CAVALLY | MOYEN-CAVALLY | 1 | 12 | 3 | -8.40697 | 6.46369 | GreenField | 72 |  | 2G | BTS | DABSC13 |  | 263 | [12 empty] | CIE |  |  |  | 41793 | 6.46369,-8.40697
2021 | Juin | Moov | ABRADINOU | IHS |  | ET232 | ABRADINOU | ABRADINOU | INDENIE-DJUABLIN | MOYEN-COMOE | 1 | 10 | 3 | -3.457528 | 6.183778 | GreenField | 72 |  | 2G | BTS | AGBSC22 |  | 1223 | [12 empty] | CIE |  |  |  | 41892 | 6.183778,-3.457528
2021 | Juin | Moov | SAPH_SAIBE | MOOV |  | ET233 | NIOUPINBENIEKRO (SAIBE) | NIOUPINBENIEKRO (SAIBE) | SUD-COMOE | MOYEN-COMOE | 2 | 24 | 6 | -3.337671 | 6.131196 | GreenField | 60 |  | 2G/3G | BTS | AGBSC22/AGRNC22 |  | 1223 | [12 empty] | CIE |  |  |  | 41895 | 6.131196,-3.337671
2021 | Juin | Moov | DOKE | IHS |  | ET234 | DOKE | DOKE | CAVALLY | MOYEN-CAVALLY | 1 | 12 | 3 | -8.12125 | 6.59628 | GreenField | 72 |  | 2G | BTS | DABSC13 |  | 263 | [12 empty] | CIE |  |  |  | 41697 | 6.59628,-8.12125
2021 | Juin | Moov | NZEKREZESSOU | IHS |  | ET235 | NZECREZESSOU | NZECREZESSOU | N'ZI | N'ZI-COMOE | 1 | 12 | 3 | -4.27267 | 7.06944 | GreenField | 72 |  | 2G | BTS | YAMBSC12 |  | 246 | [12 empty] | CIE |  |  |  | 41771 | 7.06944,-4.27267
2021 | Juin | Moov | TAMBI | IHS |  | ET236 | TAMBI | TAMBI | GONTOUGO | ZANZAN | 1 | 12 | 3 | -2.57022222 | 8.226388888 | GreenField | 70 |  | 2G | BTS | AGBSC22 |  | 1221 | [12 empty] | CIE |  |  |  | 41906 | 8.226388888,-2.57022222
2021 | Juin | Moov | BOBOSSO_TIENIGBE | IHS |  | ET237 | BOBOSSO-TIENIGBE | BOBOSSO-TIENIGBE | BERE | ORODOUGOU | 1 | 12 | 3 | -5.78408 | 8.45619 | GreenField | 65 |  | 2G | BTS | KOMBSC16 |  | 322 | [12 empty] | CIE |  |  |  | 41808 | 8.45619,-5.78408
2021 | Juin | Moov | DIANOUFLA | IHS |  | ET238 | DIANOUFLA | DIANOUFLA | MARAHOUE | MARAHOUE | 1 | 12 | 3 | -6.01463 | 6.79996 | GreenField | 84 |  | 2G/3G | BTS | DABSC13 |  | 261 | [12 empty] | CIE |  |  |  | 41731 | 6.79996,-6.01463
2021 | Juin | Moov | NDOUFFOUKANKRO | IHS |  | ET239 | NDOUFFOUKANKRO | NDOUFFOUKANKRO | BELIER | MARAHOUE | 1 | 12 | 3 | -5.81997 | 6.85994 | GreenField | 63 |  | 2G | BTS | YAMBSC12 |  | 245 | [12 empty] | CIE |  |  |  | 41792 | 6.85994,-5.81997
2021 | Juin | Moov | PAKOUABO | IHS |  | ET240 | PAKOUABO | PAKOUABO | MARAHOUE | MARAHOUE | 1 | 12 | 3 | -5.78619 | 7.17025 | GreenField | 72 |  | 2G | BTS | BKMBSC15 |  | 301 | [12 empty] | CIE |  |  |  | 41761 | 7.17025,-5.78619
2021 | Juin | Moov | LOUKOU_YAOKRO | IHS |  | ET241 | LOUKOU-YAOKRO | LOUKOU-YAOKRO | BELIER | LACS | 1 | 12 | 3 | -4.87447 | 6.5795 | GreenField | 71 |  | 2G | BTS | YAMBSC12 |  | 246 | [12 empty] | CIE |  |  |  | 41771 | 6.5795,-4.87447
2021 | Juin | Moov | NOUKPOUDOU_LBS | IHS |  | ET242 | NOUKPOUDOU2 | NOUKPOUDOU2 | NAWA | HAUT-SASSANDRA | 1 | 12 | 3 | -6.89892 | 6.39833 | GreenField | 54 |  | 2G | BTS | DABSC13 |  | 263 | [12 empty] | CIE |  |  |  | 41765 | 6.39833,-6.89892
2021 | Juin | Moov | MBORLA_DIOULASSO | IHS |  | ET243 | MBORLA-DIOULASSO | MBORLA-DIOULASSO | HAMBOL | VALLEE-DU-BANDAMA | 1 | 12 | 3 | -4.48119 | 8.47142 | GreenField | 72 |  | 2G | BTS | BKMBSC15 |  | 302 | [12 empty] | CIE |  |  |  | 41825 | 8.47142,-4.48119
2021 | Juin | Moov | AKRADIO | IHS |  | ET244 | AKRADIO | AKRADIO | GRANDS-PONTS | LAGUNES | 1 | 12 | 3 | -4.356361 | 5.42065 | GreenField | 42 |  | 2G | BTS | YOBSC04 |  | 1071 | [12 empty] | CIE |  |  |  | 41891 | 5.42065,-4.356361
2021 | Juin | Moov | DEBRIMOU | IHS |  | ET245 | DEBRIMOU | DEBRIMOU | GRANDS-PONTS | LAGUNES | 1 | 6 | 3 | -4.385056 | 5.366889 | GreenField | 54 |  | 2G | BTS | YOBSC04 |  | 1071 | [12 empty] | CIE |  |  |  | 41764 | 5.366889,-4.385056
2021 | Juin | Moov | AYAPRIKRO | IHS |  | ET246 | AYAPRIKRO | AYAPRIKRO | BELIER | LACS | 1 | 12 | 3 | -5.23894 | 7.27253 | GreenField | 70 |  | 2G | BTS | BKMBSC15 |  | 301 | [12 empty] | CIE |  |  |  | 41825 | 7.27253,-5.23894
2021 | Juin | Moov | SONONZO | IHS |  | ET247 | SONONZO | SONONZO | BERE | ORODOUGOU | 1 | 12 | 3 | -6.13397 | 8.63211 | GreenField | 56 |  | 2G | BTS | KOMBSC16 |  | 322 | [12 empty] | CIE |  |  |  | 41813 | 8.63211,-6.13397
2021 | Juin | Moov | TONLA | IHS |  | ET248 | TONLA | TONLA | GOH | FROMAGER | 1 | 12 | 3 | -5.64447 | 6.35138 | GreenField | 63 |  | 2G | BTS | YAMBSC12 |  | 248 | [12 empty] | CIE |  |  |  | 41748 | 6.35138,-5.64447
2021 | Juin | Moov | ZADDI | IHS |  | ET249 | ZADDI | ZADDI | GOH | FROMAGER | 1 | 12 | 3 | -5.73306 | 6.33194 | GreenField | 72 |  | 2G | BTS | YAMBSC12 |  | 248 | [12 empty] | CIE |  |  |  | 41745 | 6.33194,-5.73306
2021 | Juin | Moov | DIEOUZON | IHS |  | ET250 | DIEOUZON | DIEOUZON | GUEMON | MONTAGNES | 1 | 12 | 3 | -7.3225 | 7.157778 | GreenField | 72 |  | 2G | BTS | DABSC13 |  | 261 | [12 empty] | CIE |  |  |  | 41771 | 7.157778,-7.3225
2021 | Juin | Moov | GUEZON_TAHOUAKE | IHS |  | ET251 | GUEZON-TAHOUAKE | GUEZON-TAHOUAKE | GUEMON | MONTAGNES | 1 | 14 | 3 | -7.17965 | 7.08295 | GreenField | 70 |  | 2G/3G | BTS | DABSC13 |  | 261 | [12 empty] | CIE |  |  |  | 41774 | 7.08295,-7.17965
2021 | Juin | Moov | GROBIAKOKO | IHS |  | ET252 | GROBIAKOKO | GROBIAKOKO | LOH DJIBOUA | SUD-BANDAMA | 1 | 8 | 3 | -5.51725 | 5.860778 | GreenField | 72 |  | 2G | BTS | YOBSC02 |  | 1072 | [12 empty] | CIE |  |  |  | 41789 | 5.860778,-5.51725
2021 | Juin | Moov | MOUYASSUE | IHS |  | ET253 | MOUYASSUE | MOUYASSUE | SUD-COMOE | SUD-COMOE | 1 | 8 | 3 | -3.095639 | 5.370556 | GreenField | 72 |  | 2G | BTS | ABBSC05 |  | 1053 | [12 empty] | CIE |  |  |  | 41849 | 5.370556,-3.095639
2021 | Juin | Moov | DJIBROSSO | IHS |  | ET254 | DJIBROSSO | DJIBROSSO | WORODOUGOU | ORODOUGOU | 1 | 12 | 3 | -6.99747 | 8.767976 | GreenField | 60 |  | 2G | BTS | KOMBSC16 |  | 322 | [12 empty] | CIE |  |  |  | 41813 | 8.767976,-6.99747
2021 | Juin | Moov | ETTROKRO | IHS |  | ET255 | ETTROKRO | ETTROKRO | IFFOU | N'ZI-COMOE | 1 | 12 | 3 | -3.762667 | 7.25925 | GreenField | 75 |  | 2G | BTS | AGBSC22 |  | 1223 | [12 empty] | CIE |  |  |  | 41849 | 7.25925,-3.762667
2021 | Juin | Moov | ETUEBOUE | IHS |  | ET256 | ETUEBOUE | ETUEBOUE | SUD-COMOE | SUD-COMOE | 1 | 12 | 3 | -3.21153 | 5.21303 | GreenField | 56 |  | 2G | BTS | ABBSC05 |  | 1053 | [12 empty] | CIE |  |  |  | 41849 | 5.21303,-3.21153
2021 | Juin | Moov | DIANRA_VILLAGE | IHS |  | ET257 | DIANRA-VILLAGE | DIANRA-VILLAGE | BERE | ORODOUGOU | 1 | 12 | 3 | -6.2386 | 8.7625 | GreenField | 63 |  | 2G/3G | BTS | KOMBSC16/KOMBSC16 |  | 322 | [12 empty] | CIE |  |  |  | 41813 | 8.7625,-6.2386
2021 | Juin | Moov | AHIZABRE | IHS |  | ET258 | AHIZABRE | AHIZABRE | GOH | FROMAGER | 1 | 12 | 3 | -6.10345 | 6.047097 | GreenField | 116 |  | 2G | BTS | YAMBSC12 |  | 248 | [12 empty] | CIE |  |  |  | 41724 | 6.047097,-6.10345
2021 | Juin | Moov | GBONNE | IHS |  | ET259 | GBONNE | GBONNE | TONKPI | MONTAGNES | 1 | 12 | 3 | -7.41775 | 7.541667 | GreenField | 72 |  | 2G/3G | BTS | DABSC13/DARNC13 |  | 261 | [12 empty] | CIE |  |  |  | 41779 | 7.541667,-7.41775
2021 | Juin | Moov | GOULIA | IHS |  | ET260 | GOULIA | GOULIA | FOLON | DENGUELE | 1 | 12 | 3 | -7.20514 | 10.0159 | GreenField | 68 |  | 2G | BTS | KOMBSC16 |  | 322 | [12 empty] | CIE |  |  |  | 41869 | 10.0159,-7.20514
2021 | Juin | Moov | OUREYO | IHS (OCI) |  | ET261 | OUREYO | OUREYO | NAWA | BAS-SASSANDRA | 1 | 12 | 3 | -6.59683 | 6.02064 | GreenField | 60 |  | 2G/3G | BTS | YAMBSC12/YAMBSC12 |  | 247 | [12 empty] | CIE |  |  |  | 41768 | 6.02064,-6.59683
2021 | Juin | Moov | GUEHIEBLY | IHS |  | ET262 | GUEHIEBLY | GUEHIEBLY | GUEMON | MOYEN-CAVALLY | 1 | 12 | 3 | -7.43308 | 6.89125 | GreenField | 70 |  | 2G | BTS | DABSC13 |  | 261 | [12 empty] | CIE |  |  |  | 41748 | 6.89125,-7.43308
2021 | Juin | Moov | MIANKOU_KOUASSIKRO | IHS |  | ET263 | MIANKOU KOUASSIKRO | MIANKOU KOUASSIKRO | NAWA | BAS-SASSANDRA | 1 | 12 | 3 | -6.14306 | 5.55381 | GreenField | 95 |  | 2G/3G | BTS | YAMBSC12/YAMBSC12 |  | 248 | [12 empty] | CIE |  |  |  | 41779 | 5.55381,-6.14306
2021 | Juin | Moov | BALEKO | IHS |  | ET264 | BALEKO | BALEKO | GBOKLE | BAS-SASSANDRA | 1 | 12 | 3 | -6.02667 | 5.43389 | GreenField | 72 |  | 2G/3G/4G | BTS | YAMBSC12/YAMBSC12 |  | 248 | [12 empty] | CIE |  |  |  | 41778 | 5.43389,-6.02667
2021 | Juin | Moov | ZAGUINASSO | IHS |  | ET265 | ZAGUINASSO | ZAGUINASSO | BAGOUE | SAVANES | 1 | 12 | 3 | -6.36806 | 10.053 | GreenField | 72 |  | 2G | BTS | KOMBSC16 |  | 322 | [12 empty] | CIE |  |  |  | 41821 | 10.053,-6.36806
2021 | Juin | Moov | NIOROUHIO | IHS |  | ET266 | NIOROUHIO | NIOROUHIO | NAWA | BAS-SASSANDRA | 1 | 12 | 3 | -6.12603 | 5.77 | GreenField | 116 |  | 2G | BTS | YAMBSC12 |  | 248 | [12 empty] | CIE |  |  |  | 41724 | 5.77,-6.12603
2021 | Juin | Moov | GUINKIN | IHS |  | ET267 | GUINKIN | GUINKIN | CAVALLY | MOYEN-CAVALLY | 1 | 12 | 3 | -7.72206 | 6.56403 | GreenField | 72 |  | 2G/3G/4G | BTS | DABSC13 |  | 263 | [12 empty] | CIE |  |  |  | 41697 | 6.56403,-7.72206
2021 | Juin | Moov | GAZIBOUO | IHS |  | ET268 | GAZIBOUO | GAZIBOUO | HAUT SASSANDRA | HAUT-SASSANDRA | 1 | 12 | 3 | -6.49208 | 6.37053 | GreenField | 70 |  | 2G | BTS | YAMBSC12 |  | 248 | [12 empty] | CIE |  |  |  | 41789 | 6.37053,-6.49208
2021 | Juin | Moov | ZOU | IHS |  | ET269 | ZOU | ZOU | GUEMON | MONTAGNES | 1 | 12 | 3 | -7.80667 | 6.97458 | GreenField | 112 |  | 2G | BTS | DABSC13 |  | 261 | [12 empty] | CIE |  |  |  | 41841 | 6.97458,-7.80667
2021 | Juin | Moov | ADDAH | IHS |  | ET270 | ADDAH | ADDAH | GRANDS-PONTS | LAGUNES | 1 | 8 | 3 | -4.649722 | 5.176389 | GreenField | 63 |  | 2G | BTS | YOBSC04 |  | 1071 | [12 empty] | CIE |  |  |  | 41759 | 5.176389,-4.649722
2021 | Juin | Moov | ZANGUE | IHS |  | ET271 | ZANGUE | ZANGUE | GOH | FROMAGER | 1 | 12 | 3 | -5.35444 | 6.42822 | GreenField | 63 |  | 2G | BTS | YAMBSC12 |  | 246 | [12 empty] | CIE |  |  |  | 41748 | 6.42822,-5.35444
2021 | Juin | Moov | KOMBORODOUGOU | IHS |  | ET272 | KOMBORODOUGOU | KOMBORODOUGOU | PORO | SAVANES | 1 | 12 | 3 | -5.42415 | 9.33563 | GreenField | 72 |  | 2G | BTS | KOMBSC16 |  | 321 | [12 empty] | CIE |  |  |  | 41751 | 9.33563,-5.42415
2021 | Juin | Moov | LATAHA | IHS |  | ET273 | LATAHA | LATAHA | PORO | SAVANES | 1 | 12 | 3 | -5.59233 | 9.57239 | GreenField | 72 |  | 2G | BTS | KOMBSC16 |  | 321 | [12 empty] | CIE |  |  |  | 41752 | 9.57239,-5.59233
2021 | Juin | Moov | KPOUEBO | IHS |  | ET274 | KPOUEBO | KPOUEBO | BELIER | LACS | 1 | 12 | 3 | -4.85656 | 6.32808 | GreenField | 72 |  | 2G/3G | BTS | YAMBSC12/YAMBSC12 |  | 246 | [12 empty] | CIE |  |  |  | 41745 | 6.32808,-4.85656
2021 | Juin | Moov | NIAMIENLESSA | IHS |  | ET275 | NIAMIENLESSA | NIAMIENLESSA | SUD-COMOE | SUD-COMOE | 1 | 6 | 3 | -2.83943 | 5.46523 | GreenField | 72 |  | 2G | BTS | ABBSC05 |  | 1053 | [12 empty] | CIE |  |  |  | 41859 | 5.46523,-2.83943
2021 | Juin | Moov | MARANDALLAH | IHS |  | ET276 | MARANDALLAH | MARANDALLAH | BERE | ORODOUGOU | 1 | 12 | 3 | -5.91922 | 8.44444 | GreenField | 72 |  | 2G/3G | BTS | KOMBSC16/KOMBSC16 |  | 322 | [12 empty] | CIE |  |  |  | 41813 | 8.44444,-5.91922
2021 | Juin | Moov | KONGASSO | IHS |  | ET277 | KONGASSO | KONGASSO | BERE | ORODOUGOU | 1 | 12 | 3 | -6.08122 | 7.81289 | GreenField | 72 |  | 2G | BTS | BKMBSC15 |  | 301 | [12 empty] | CIE |  |  |  | 41756 | 7.81289,-6.08122
2021 | Juin | Moov | MORONDO | IHS |  | ET278 | MORONDO | MORONDO | WORODOUGOU | ORODOUGOU | 1 | 12 | 3 | -6.78831 | 8.95475 | GreenField | 66 |  | 2G | BTS | KOMBSC16 |  | 322 | [12 empty] | CIE |  |  |  | 41813 | 8.95475,-6.78831
2021 | Juin | Moov | NIOFOIN | IHS |  | ET279 | NIOFOIN | NIOFOIN | PORO | SAVANES | 1 | 12 | 3 | -6.07589 | 9.61964 | GreenField | 80 |  | 2G | BTS | KOMBSC16 |  | 322 | [12 empty] | CIE |  |  |  | 41823 | 9.61964,-6.07589
2021 | Juin | Moov | ATTOBROU | IHS |  | ET280 | ATTOBROU | ATTOBROU | MASSAN | AGNEBY | 1 | 12 | 3 | -4.054389 | 6.090611 | GreenField | 72 |  | 2G | BTS | ABBSC05 |  | 1052 | [12 empty] | CIE |  |  |  | 41773 | 6.090611,-4.054389
2021 | Juin | Moov | KPAPEKOU | IHS |  | ET281 | KPAPEKOU | KPAPEKOU | GOH | FROMAGER | 1 | 12 | 3 | -5.94498 | 6.2389 | GreenField | 84 |  | 2G | BTS | YAMBSC12 |  | 248 | [12 empty] | CIE |  |  |  | 41765 | 6.2389,-5.94498
2021 | Juin | Moov | YOPOHUE | IHS |  | ET282 | YOPOHUE | YOPOHUE | GOH | FROMAGER | 1 | 12 | 3 | -5.82942 | 6.39668 | GreenField | 68 |  | 2G | BTS | YAMBSC12 |  | 248 | [12 empty] | CIE |  |  |  | 41740 | 6.39668,-5.82942
2021 | Juin | Moov | PEHE | IHS |  | ET283 | PEHE | PEHE | CAVALLY | MOYEN-CAVALLY | 1 | 12 | 3 | -8.30778 | 6.5695 | GreenField | 78 |  | 2G | BTS | DABSC13 |  | 263 | [12 empty] | CIE |  |  |  | 41756 | 6.5695,-8.30778
2021 | Juin | Moov | NAMASSI | IHS |  | ET284 | NAMASSI | NAMASSI | GONTOUGO | ZANZAN | 1 | 6 | 3 | -3.438556 | 7.944444 | GreenField | 72 |  | 2G | BTS | AGBSC22 |  | 1221 | [12 empty] | CIE |  |  |  | 41893 | 7.944444,-3.438556
2021 | Juin | Moov | YOROBODI | IHS |  | ET285 | YOROBODI | YOROBODI | GONTOUGO | ZANZAN | 1 | 6 | 3 | -3.684861 | 8.111361 | GreenField | 56 |  | 2G | BTS | AGBSC22 |  | 1221 | [12 empty] | CIE |  |  |  | 41921 | 8.111361,-3.684861
2021 | Juin | Moov | SAPLI | IHS |  | ET286 | SAPLI-SEPLINGO | SAPLI-SEPLINGO | GONTOUGO | ZANZAN | 1 | 6 | 3 | -2.96643 | 8.15796 | GreenField | 72 |  | 2G | BTS | AGBSC22 |  | 1221 | [12 empty] | CIE |  |  |  | 41825 | 8.15796,-2.96643
2021 | Juin | Moov | ADEBEM | IHS |  | ET287 | ADEBEM | ADEBEM | GBOKLE | BAS-SASSANDRA | 1 | 6 | 3 | -5.833558 | 5.471053 | GreenField | 120 |  | 2G | BTS | YOBSC04 |  | 1072 | [12 empty] | CIE |  |  |  | 41904 | 5.471053,-5.833558
2021 | Juin | Moov | GARANGO | IHS |  | ET288 | GARANGO | GARANGO | MARAHOUE | MARAHOUE | 1 | 12 | 3 | -5.81994 | 6.96203 | GreenField | 72 |  | 2G | BTS | DABSC13 |  | 261 | [12 empty] | CIE |  |  |  | 41724 | 6.96203,-5.81994
2021 | Juin | Moov | NIABABLY_PK26 | IHS |  | ET289 | NIABABLY PK 26 | NIABABLY PK 26 | GBOKLE | BAS-SASSANDRA | 1 | 12 | 3 | -6.070556 | 5.063333 | GreenField | 72 |  | 2G | BTS | YOBSC04 |  | 1071 | [12 empty] | CIE |  |  |  | 41904 | 5.063333,-6.070556
2021 | Juin | Moov | KAHANSO | IHS |  | ET290 | KAHANSO | KAHANSO | BAFING | DENGUELE | 1 | 6 | 3 | -7.60489 | 9.24967 | GreenField | 70 |  | 2G | BTS | KOMBSC16 |  | 322 | [12 empty] | CIE |  |  |  | 41845 | 9.24967,-7.60489
2021 | Juin | Moov | KONTROU | IHS |  | ET291 | KONTROU | KONTROU | GUEMON | MONTAGNES | 1 | 12 | 3 | -7.33664 | 7.43997 | GreenField | 72 |  | 2G/3G | BTS | DABSC13/DARNC13 |  | 261 | [12 empty] | CIE |  |  |  | 41779 | 7.43997,-7.33664
2021 | Juin | Moov | ABOULIE | IHS |  | ET292 | ABOULIE | ABOULIE | SUD-COMOE | SUD-COMOE | 1 | 12 | 3 | -2.93463888888889 | 5.45372222222222 | GreenField | 72 |  | 2G | BTS | ABBSC05 |  | 1053 | [12 empty] | CIE |  |  |  | 41862 | 5.45372222222222,-2.93463888888889
2021 | Juin | Moov | NDJEM | IHS |  | ET293 | NDJEM/NDJEM | NDJEM/NDJEM | GRANDS-PONTS | LAGUNES | 1 | 12 | 3 | -4.23796111 | 5.26621389 | GreenField | 45 |  | 2G/3G | BTS | YOBSC04/RNC11 |  | 1071 | [12 empty] | CIE |  |  |  | 41893 | 5.26621389,-4.23796111
2021 | Juin | Moov | HUAFLA | IHS |  | ET294 | HUAFLA | HUAFLA | MARAHOUE | MARAHOUE | 1 | 12 | 3 | -5.7958 | 6.55917 | GreenField | 55 |  | 2G | BTS | YAMBSC12 |  | 248 | [12 empty] | CIE |  |  |  | 41793 | 6.55917,-5.7958
2021 | Juin | Moov | KABAKOUMAN | IHS |  | ET295 | KABAKOUMAN | KABAKOUMAN | TONKPI | MONTAGNES | 1 | 12 | 3 | -7.69292 | 7.733917 | GreenField | 84 |  | 2G | BTS | DABSC13 |  | 261 | [12 empty] | CIE |  |  |  | 41841 | 7.733917,-7.69292
2021 | Juin | Moov | KOFFI_AHOUSSOUKRO | IHS |  | ET296 | KOFFI-AHOUSSOUKO | KOFFI-AHOUSSOUKO | N'ZI | N'ZI-COMOE | 1 | 12 | 3 | -4.62605 | 6.737555 | GreenField | 100 |  | 2G | BTS | YAMBSC12 |  | 246 | [12 empty] | CIE |  |  |  | 41744 | 6.737555,-4.62605
2021 | Juin | Moov | TAOUDI | IHS |  | ET297 | TAOUDI | TAOUDI | GONTOUGO | ZANZAN | 1 | 8 | 3 | -3.432972 | 8.14275 | GreenField | 72 |  | 2G | BTS | AGBSC22 |  | 1221 | [12 empty] | CIE |  |  |  | 41921 | 8.14275,-3.432972
2021 | Juin | Moov | ALLAKRO_SUDEST | IHS |  | ET298 | ALLAKRO-NOÉ | ALLAKRO_NOÉ | SUD-COMOE | SUD-COMOE | 1 | 10 | 3 | -2.9022 | 5.28402 | GreenField | 92 |  | 2G | BTS | ABBSC05 |  | 1053 | [12 empty] | CIE |  |  |  | 41852 | 5.28402,-2.9022
2021 | Juin | Moov | BROUBROU | IHS |  | ET299 | BROUBROU | BROUBROU | AGNEBY-TIASSA | LAGUNES | 1 | 12 | 3 | -4.8185 | 5.72253 | GreenField | 72 |  | 2G | BTS | YOBSC04 |  | 1072 | [12 empty] | CIE |  |  |  | 41911 | 5.72253,-4.8185
2021 | Juin | Moov | KOTOULA | IHS |  | ET300 | KOTOULA | KOTOULA | FOLON | DENGUELE | 1 | 12 | 3 | -7.39811 | 10.1405 | GreenField | 70 |  | 2G | BTS | KOMBSC16 |  | 322 | [12 empty] | CIE |  |  |  | 41869 | 10.1405,-7.39811
2021 | Juin | Moov | DANANON | IHS |  | ET301 | DANANON | DANANON | HAUT SASSANDRA | HAUT-SASSANDRA | 1 | 12 | 3 | -6.36186 | 7.61275 | GreenField | 72 |  | 2G | BTS | DABSC13 |  | 264 | [12 empty] | CIE |  |  |  | 41756 | 7.61275,-6.36186
2021 | Juin | Moov | VOUEBOUFLA | IHS |  | ET303 | VOUEBOUFLA | VOUEBOUFLA | MARAHOUE | MARAHOUE | 1 | 12 | 3 | -5.94961 | 7.62436 | GreenField | 69 |  | 2G | BTS | BKMBSC15 |  | 301 | [12 empty] | CIE |  |  |  | 41759 | 7.62436,-5.94961
2021 | Juin | Moov | KONGODEKRO | IHS |  | ET304 | KONGODEKRO | KONGODEKRO | GBEKE | VALLEE-DU-BANDAMA | 1 | 12 | 3 | -5.03662 | 7.62815 | GreenField | 72 |  | 2G | BTS | BKMBSC15 |  | 302 | [12 empty] | CIE |  |  |  | 41655 | 7.62815,-5.03662
2021 | Juin | Moov | NITORO | GREEN |  | ET305 | SAN PEDRO | SAN-PEDRO | SAN PEDRO | BAS-SASSANDRA | 1 | 12 | 3 | -6.63382 | 4.7452 | RoofTop | 21 |  | 2G/3G | BTS | SIBSC08/SIRNC08 |  | 1083 | [12 empty] | CIE |  |  |  | 41454 | 4.7452,-6.63382
2021 | Juin | Moov | ANYAMA_BELLEVILLE | MOOV |  | ET306 | ABIDJAN | ABOBO | ABIDJAN | LAGUNES | 1 | 12 | 3 | -4.03812 | 5.46544 | GreenField | 40 |  | 2G/3G | BTS | AOBSC09/AORNC09 |  | 1091 | [12 empty] | CIE |  |  |  | 42451 | 5.46544,-4.03812
2021 | Juin | Moov | KOBAKRO_CHATEAU | MOOV |  | ET307 | ABIDJAN | ABOBO | ABIDJAN | LAGUNES | 1 | 12 | 3 | -4.07269 | 5.4649149 | RoofTop | 15 |  | 2G/3G | BTS | AOBSC09/AORNC09 |  | 1091 | [12 empty] | CIE |  |  |  | 42424 | 5.4649149,-4.07269
2021 | Juin | Moov | SOCOPRIX_TRIANGLE | MOOV |  | ET308 | ABIDJAN | COCODY | ABIDJAN | LAGUNES | 1 | 12 | 3 | -3.95332 | 5.363966 | RoofTop | 15 |  | 2G/3G | BTS | ABBSC06/RNC01 |  | 1061 | [12 empty] | CIE |  |  |  | 42473 | 5.363966,-3.95332
2021 | Juin | Moov | CORNICHE_CIE | MOOV |  | ET309 | ABIDJAN | COCODY | ABIDJAN | LAGUNES | 1 | 12 | 3 | -4.01588 | 5.34182 | RoofTop | 15 |  | 2G/3G | BTS | MABSC21/MARNC21 |  | 1213 | [12 empty] | CIE |  |  |  | 42452 | 5.34182,-4.01588
2021 | Juin | Moov | ADIOPODOUME-NORD | MOOV |  | ET310 | ADIOPODOUME | ADIOPODOUME | ABIDJAN | LAGUNES | 1 | 12 | 3 | -4.14412 | 5.362275 | GreenField | 30 |  | 2G/3G | BTS | YOBSC04/RNC11 |  | 1043 | [12 empty] | CIE |  |  |  | 42991 | 5.362275,-4.14412
2021 | Juin | Moov | ANANO_BETHANIE | MOOV |  | ET311 | ABIDJAN | COCODY | ABIDJAN | LAGUNES | 1 | 12 | 3 | -3.97317 | 5.339279 | RoofTop | 15 |  | 2G/3G | BTS | ABBSC06/MARNC21 |  | 1062 | [12 empty] | CIE |  |  |  | 42473 | 5.339279,-3.97317
2021 | Juin | Moov | COCODY_JACQUE_PREVERT | MOOV |  | ET312 | ABIDJAN | COCODY | ABIDJAN | LAGUNES | 1 | 12 | 3 | -3.95078 | 5.34617 | RoofTop | 15 |  | 2G/3G | BTS | ABBSC06/RNC01 |  | 1062 | [12 empty] | CIE |  |  |  | 42422 | 5.34617,-3.95078
2021 | Juin | Moov | ST_AMBROISE_7EME_TRANCHE | MOOV |  | ET313 | ABIDJAN | COCODY | ABIDJAN | LAGUNES | 1 | 12 | 3 | -3.98953 | 5.395345 | RoofTop | 15 |  | 2G/3G | BTS | AOBSC09/AORNC09 |  | 1092 | [12 empty] | CIE |  |  |  | 42959 | 5.395345,-3.98953
2021 | Juin | Moov | FAYA_CITE_PE0ROCI | MOOV |  | ET314 | ABIDJAN | COCODY | ABIDJAN | LAGUNES | 1 | 12 | 3 | -3.92077 | 5.38207 | RoofTop | 15 |  | 2G/3G | BTS | ABBSC06/AORNC09 |  | 1061 | [12 empty] | CIE |  |  |  | 42441 | 5.38207,-3.92077
2021 | Juin | Moov | BINGES_JARDIN | MOOV |  | ET315 | BINGERVILLE | BINGERVILLE | ABIDJAN | LAGUNES | 1 | 12 | 3 | -3.89528 | 5.36607 | GreenField | 40 |  | 2G/3G | BTS | ABBSC06/MARNC21 |  | 1061 | [12 empty] | CIE |  |  |  | 43141 | 5.36607,-3.89528
2021 | Juin | Moov | AKOUEDO_NV_CAMP | MOOV |  | ET316 | ABIDJAN | COCODY | ABIDJAN | LAGUNES | 1 | 12 | 3 | -3.94088 | 5.38125 | RoofTop | 15 |  | 2G/3G | BTS | ABBSC06/AORNC09 |  | 1061 | [12 empty] | CIE |  |  |  | 43096 | 5.38125,-3.94088
2021 | Juin | Moov | FAYA_CARR_ABATTA | MOOV |  | ET317 | ABIDJAN | COCODY | ABIDJAN | LAGUNES | 1 | 12 | 3 | -3.928847 | 5.36792 | RoofTop | 15 |  | 2G/3G | BTS | ABBSC06/MARNC21 |  | 1064 | [12 empty] | CIE |  |  |  | 43142 | 5.36792,-3.928847
2021 | Juin | Moov | DJOROBITE_CIE | MOOV |  | ET318 | ABIDJAN | COCODY | ABIDJAN | LAGUNES | 1 | 12 | 3 | -3.94191 | 5.398791 | GreenField | 30 |  | 2G/3G | BTS | ABBSC06/AORNC09 |  | 1064 | [12 empty] | CIE |  |  |  | 42959 | 5.398791,-3.94191
2021 | Juin | Moov | DJOROBITE_2 | MOOV |  | ET319 | ABIDJAN | COCODY | ABIDJAN | LAGUNES | 1 | 12 | 3 | -3.94953 | 5.40558 | GreenField | 30 |  | 2G/3G | BTS | ABBSC06/AORNC09 |  | 1064 | [12 empty] | CIE |  |  |  | 42425 | 5.40558,-3.94953
2021 | Juin | Moov | COCODY_CITE_MILITAIRE | MOOV |  | ET320 | ABIDJAN | COCODY | ABIDJAN | LAGUNES | 1 | 12 | 3 | -3.96432 | 5.41424 | RoofTop | 15 |  | 2G/3G | BTS | AOBSC09/AORNC09 |  | 1092 | [12 empty] | CIE |  |  |  | 42419 | 5.41424,-3.96432
2021 | Juin | Moov | ANGRE_CITE_MILITAIRE | MOOV |  | ET321 | ABIDJAN | COCODY | ABIDJAN | LAGUNES | 1 | 12 | 3 | -3.96996 | 5.42487 | RoofTop | 15 |  | 2G/3G | BTS | AOBSC09/AORNC09 |  | 1092 | [12 empty] | CIE |  |  |  | 42422 | 5.42487,-3.96996
2021 | Juin | Moov | UIBA | MOOV |  | ET323 | ABIDJAN | COCODY | ABIDJAN | LAGUNES | 1 | 12 | 3 | -3.98581 | 5.3796 | GreenField | 30 |  | 2G/3G | BTS | ABBSC06/AORNC09 |  | 1064 | [12 empty] | CIE |  |  |  | 42441 | 5.3796,-3.98581
2021 | Juin | Moov | ABATTA_BCEAO | MOOV |  | ET324 | BINGERVILLE | BINGERVILLE | ABIDJAN | LAGUNES | 1 | 12 | 3 | -3.91498 | 5.345567 | RoofTop | 15 |  | 2G/3G | BTS | ABBSC06/MARNC21 |  | 1062 | [12 empty] | CIE |  |  |  | 42425 | 5.345567,-3.91498
2021 | Juin | Moov | AKOUE_SANTE_2 | MOOV |  | ET325 | BINGERVILLE | BINGERVILLE | ABIDJAN | LAGUNES | 1 | 12 | 3 | -3.9072 | 5.38381 | RoofTop | 15 |  | 2G/3G | BTS | ABBSC06/AORNC09 |  | 1061 | [12 empty] | CIE |  |  |  | 42429 | 5.38381,-3.9072
2021 | Juin | Moov | ABATTA_SEMPA | MOOV |  | ET326 | BINGERVILLE | BINGERVILLE | ABIDJAN | LAGUNES | 1 | 12 | 3 | -3.91432 | 5.32943 | RoofTop | 15 |  | 2G/3G | BTS | ABBSC06/MARNC21 |  | 1062 | [12 empty] | CIE |  |  |  | 42426 | 5.32943,-3.91432
2021 | Juin | Moov | PETITE_BAIE | MOOV |  | ET327 | ABIDJAN | PORT-BOUET | ABIDJAN | LAGUNES | 1 | 12 | 3 | -3.972567 | 5.256171 | RoofTop | 15 |  | 2G/3G/4G | BTS | GBMBSC14/GBMBSC14 |  | 282 | [12 empty] | CIE |  |  |  | 42998 | 5.256171,-3.972567
2021 | Juin | Moov | Treich_lumière | MOOV |  | ET328 | ABIDJAN | TREICHVILLE | ABIDJAN | LAGUNES | 1 | 12 | 3 | -3.99525 | 5.2981 | GreenField | 30 |  | 2G/3G/4G | BTS |  | 10/150/210 |  | 37289 | 37683 | 30 | 2830*460*350 | EGV4-65D-R6 |  |  |  | FO | 12*100 |  |  | CIE |  |  | FH | 43813 | 5.2981,-3.99525
2021 | Juin | Moov | ADJOUFFOU_CARTON | MOOV |  | ET329 | ABIDJAN | PORT-BOUET | ABIDJAN | LAGUNES | 1 | 12 | 3 | -3.92012 | 5.2499 | GreenField | 30 |  | 2G/3G/4G | BTS | GBMBSC14/GBMBSC14 |  | 282 | [12 empty] | CIE |  |  |  | 42425 | 5.2499,-3.92012
2021 | Juin | Moov | ABATTA_SICTA | MOOV |  | ET330 | BINGERVILLE | BINGERVILLE | ABIDJAN | LAGUNES | 1 | 12 | 3 | -3.92397 | 5.340036 | GreenField | 50 |  | 2G/3G/4G | BTS | ABBSC06/MARNC21 |  | 1062 | [12 empty] | CIE |  |  |  | 42891 | 5.340036,-3.92397
2021 | Juin | Moov | YOP CARR ACADEMIE | MOOV |  | ET331 | ABIDJAN | YOPOUGON | ABIDJAN | LAGUNES | 1 | 12 | 3 | -4.10489 | 5.326226 | RoofTop | 15 |  | 2G/3G | BTS | YOBSC04/SIRNC08 |  | 1043 | [12 empty] | CIE |  |  |  | 42964 | 5.326226,-4.10489
2021 | Juin | Moov | YOP_TERRAIN_SYLLA | MOOV |  | ET332 | ABIDJAN | YOPOUGON | ABIDJAN | LAGUNES | 1 | 12 | 3 | -4.09829 | 5.32854 | RoofTop | 15 |  | 2G/3G | BTS | YOBSC02/SIRNC08 |  | 1043 | [12 empty] | CIE |  |  |  | 42429 | 5.32854,-4.09829
2021 | Juin | Moov | YOP_CITE_SICOGI | MOOV |  | ET333 | ABIDJAN | YOPOUGON | ABIDJAN | LAGUNES | 1 | 12 | 3 | -4.07884 | 5.32793 | RoofTop | 15 |  | 2G/3G | BTS | YOBSC04/SIRNC08 |  | 1042 | [12 empty] | CIE |  |  |  | 42969 | 5.32793,-4.07884
2021 | Juin | Moov | YOP_CITE_ADO | MOOV |  | ET334 | ABIDJAN | YOPOUGON | ABIDJAN | LAGUNES | 1 | 12 | 3 | -4.086313 | 5.403428 | GreenField | 55 |  | 2G/3G | BTS | SIBSC08/SIRNC08 |  | 1082 | [12 empty] | CIE |  |  |  | 42419 | 5.403428,-4.086313
2021 | Juin | Moov | YOP_NV_BUREAU | MOOV |  | ET335 | ABIDJAN | YOPOUGON | ABIDJAN | LAGUNES | 1 | 12 | 3 | -4.06107 | 5.33314 | RoofTop | 18 |  | 2G/3G | BTS | YOBSC04/SIRNC08 |  | 1041 | [12 empty] | CIE |  |  |  | 42444 | 5.33314,-4.06107
2021 | Juin | Moov | PATRICK_ACHI | MOOV |  | ET336 | ADZOPE | ADZOPE | MASSAN | AGNEBY | 1 | 12 | 3 | -3.869003 | 6.086845 | GreenField | 50 |  | 2G/3G | BTS | ABBSC05/AORNC09 |  | 1051 | [12 empty] | CIE |  |  |  | 43021 | 6.086845,-3.869003
2021 | Juin | Moov | BEKOUKOFIN | MOOV |  | ET337 | ADZOPE | ADZOPE | ADZOPE |  | 1 |  | 3 | -3.87054 | 6.104608 | GreenField | 50 |  | 2G/3G/4G | BTS |  | 0¦120¦240 |  | 2¦2¦2 |  | 50 | 148 x 71 x 51 | KATHREIN |  |  | 2G/3G/4G | FO | 100 |  |  | CIE |  |  | FH | 43550 | 6.104608,-3.87054
2021 | Juin | Moov | NGBINKE | MOOV |  | ET338 | AGBOVILLE | AGBOVILLE | MASSAN | AGNEBY | 1 | 12 | 3 | -4.203722 | 5.907861 | GreenField | 50 |  | 2G/3G | BTS | ABBSC05/AORNC09 |  | 1052 | [12 empty] | CIE |  |  |  | 43125 | 5.907861,-4.203722
2021 | Juin | Moov | AGBO_MONTBLANC | MOOV |  | ET339 | AGBOVILLE | AGBOVILLE | MASSAN | AGNEBY | 1 | 12 | 3 | -4.21222 | 5.93962 | GreenField | 50 |  | 2G/3G | BTS | ABBSC05/AORNC09 |  | 1052 | [12 empty] | CIE |  |  |  | 43139 | 5.93962,-4.21222
2021 | Juin | Moov | AGBAILLE (ancien Assinie Plage) | MOOV |  | ET340 | AGBAILLE | AGBAILLE | GRANDS-PONTS | SUD-COMOE | 1 | 12 | 3 | -4.51403 | 5.30531 | GreenField | 50 |  | 2G/3G | BTS | YOBSC04/RNC11 |  | 1071 | [12 empty] | CIE |  |  |  | 43108 | 5.30531,-4.51403
2021 | Juin | Moov | ASSINIE_MADJAN | IHS |  | ET341 | ASSINIE | ASSINIE | SUD-COMOE | SUD-COMOE | 1 | 12 | 3 | -3.3543 | 5.149469 | GreenField | 50 |  | 2G/3G/4G | BTS | GBMBSC14/GBMBSC14 |  | 281 | [12 empty] | CIE |  |  |  | 42866 | 5.149469,-3.3543
2021 | Juin | Moov | ASSINIE_CANAL | MOOV |  | ET344 | ASSINIE | ASSINIE | SUD-COMOE | SUD-COMOE | 1 | 12 | 3 | -3.30763 | 5.14396 | GreenField | 50 |  | 2G/3G/4G | BTS | GBMBSC14/GBMBSC14 |  | 281 | [12 empty] | CIE |  |  |  | 42854 | 5.14396,-3.30763
2021 | Juin | Moov | KOR QUARTIER14 | MOOV |  | ET345 | KORHOGO | KORHOGO | PORO | SAVANES | 1 | 12 | 3 | -5.628056° | 9.445556° | GreenField | 24 |  | 2G/3G/4G | BTS | KOMBSC16/KOMBSC16 | 45°¦190°¦300° |  | 3¦3¦3 | 2¦2¦2 | 24 | [5 empty] | FO | 12*100M |  |  | CIE |  |  |  | 44189 | 9.445556°, -5.628056°
2021 | Juin | Moov | BASSAM_COCOTERAIE | MOOV |  | ET346 | GRAND-BASSAM | GRAND-BASSAM | SUD-COMOE | SUD-COMOE | 1 | 12 | 3 | -3.775192 | 5.214664 | GreenField | 40 |  | 2G/3G/4G | BTS | GBMBSC14/GBMBSC14 |  | 281 | [12 empty] | CIE |  |  |  | 42923 | 5.214664,-3.775192
2021 | Juin | Moov | VITIB | MOOV |  | ET347 | GRAND-BASSAM | GRAND-BASSAM | SUD-COMOE | SUD-COMOE | 1 | 12 | 3 | -3.749528 | 5.224487 | GreenField | 40 |  | 2G/3G/4G | BTS | GBMBSC14/GBMBSC14 |  | 281 | [12 empty] | CIE |  |  |  | 42877 | 5.224487,-3.749528
2021 | Juin | Moov | BONDOUKOU_TP | MOOV |  | ET349 | BONDOUKOU | BONDOUKOU | GONTOUGO | ZANZAN | 1 | 12 | 3 | -2.791714 | 8.045611 | GreenField | 45 |  | 2G/3G | BTS | AGBSC22/AGRNC22 |  | 1221 | [12 empty] | CIE |  |  |  | 43039 | 8.045611,-2.791714
2021 | Juin | Moov | BOUAFLE_HERE | MOOV |  | ET350 | BOUAFLE | BOUAFLE | MARAHOUE | MARAHOUE | 1 | 12 | 3 | -5.74056 | 6.99501 | GreenField | 50 |  | 2G/3G/4G | BTS | DABSC13/YAMBSC12 |  | 261 | [12 empty] | CIE |  |  |  | 42884 | 6.99501,-5.74056
2021 | Juin | Moov | BKE_PRESIDENCE | MOOV |  | ET351 | BOUAKE | BOUAKE | GBEKE | VALLEE-DU-BANDAMA | 1 | 12 | 3 | -5.03431 | 7.67129 | GreenField | 30 |  | 2G/3G | BTS | BKMBSC15/BKMBSC15 |  | 302 | [12 empty] | CIE |  |  |  | 42877 | 7.67129,-5.03431
2021 | Juin | Moov | BROUKRO3 | MOOV |  | ET352 | BOUAKE | BOUAKE | GBEKE | VALLEE-DU-BANDAMA | 1 | 12 | 3 | -5.04806 | 7.68139 | GreenField | 30 |  | 2G/3G/4G | BTS | BKMBSC15/BKMBSC15 |  | 302 | [12 empty] | CIE |  |  |  | 42905 | 7.68139,-5.04806
2021 | Juin | Moov | BOUNDIALI_BELE | MOOV |  | ET353 | BOUNDIALI | BOUNDIALI | BAGOUE | SAVANES | 1 | 12 | 3 | -6.47789 | 9.53908 | GreenField | 50 |  | 2G/3G | BTS | KOMBSC16/KOMBSC16 |  | 322 | [12 empty] | CIE |  |  |  | 42933 | 9.53908,-6.47789
2021 | Juin | Moov | BUYO_RESIDENTIEL | MOOV |  | ET354 | BUYO | BUYO | NAWA | BAS-SASSANDRA | 1 | 12 | 3 | -7.00253 | 6.24575 | GreenField | 50 |  | 2G/3G | BTS | DABSC13/DARNC13 |  | 263 | [12 empty] | CIE |  |  |  | 42952 | 6.24575,-7.00253
2021 | Juin | Moov | RODE | MOOV |  | ET355 | DABOU | DABOU | GRANDS-PONTS | LAGUNES | 1 | 12 | 3 | -4.37254 | 5.33713 | GreenField | 40 |  | 2G/3G | BTS | YOBSC04/RNC11 |  | 1071 | [12 empty] | CIE |  |  |  | 43007 | 5.33713,-4.37254
2021 | Juin | Moov | DABOU_CSM | MOOV |  | ET356 | DABOU | DABOU | GRANDS-PONTS | LAGUNES | 1 | 12 | 3 | -4.38706 | 5.32548 | GreenField | 40 |  | 2G/3G | BTS | YOBSC04/RNC11 |  | 1071 | [12 empty] | CIE |  |  |  | 43138 | 5.32548,-4.38706
2021 | Juin | Moov | GAGOU2 | MOOV |  | ET357 | DAOUKRO | DAOUKRO | IFFOU | N'ZI-COMOE | 1 | 12 | 3 | -3.96207 | 7.06642 | GreenField | 50 |  | 2G/3G | BTS | YAMBSC12/YAMBSC12 |  | 246 | [12 empty] | CIE |  |  |  | 42901 | 7.06642,-3.96207
2021 | Juin | Moov | ZAKAREKO | MOOV |  | ET358 | ZAKAREKO | ZAKAREKO | SAN PEDRO | SUD-BANDAMA | 1 | 12 | 3 | -5.58723 | 5.12025 | GreenField | 50 |  | 2G/3G | BTS | YOBSC04/SIRNC08 |  | 1071 | [12 empty] | CIE |  |  |  | 43167 | 5.12025,-5.58723
2021 | Juin | Moov | KATIOLA_GARRAGE | MOOV |  | ET359 | KATIOLA | KATIOLA | HAMBOL | VALLEE-DU-BANDAMA | 1 | 12 | 3 | -5.099874 | 8.134116 | GreenField | 40 |  | 2G/3G/4G | BTS | BKMBSC15/BKMBSC15 |  | 302 | [12 empty] | CIE |  |  |  | 42866 | 8.134116,-5.099874
2021 | Juin | Moov | KOR_TEGUERE | MOOV |  | ET360 | KORHOGO | KORHOGO | PORO | SAVANES | 1 | 12 | 3 | -5.64128 | 9.4432 | GreenField | 50 |  | 2G/3G/4G | BTS | KOMBSC16/KOMBSC16 |  | 321 | [12 empty] | CIE |  |  |  | 42851 | 9.4432,-5.64128
2021 | Juin | Moov | OUARANIERE | MOOV |  | ET361 | OUARANIERE | OUARANIERE | PORO | SAVANES | 1 | 12 | 3 | -5.66778 | 9.42469 | GreenField | 50 |  | 2G/3G | BTS | KOMBSC16/KOMBSC16 |  | 321 | [12 empty] | CIE |  |  |  | 42888 | 9.42469,-5.66778
2021 | Juin | Moov | KOR_NATIO | MOOV |  | ET362 | KORHOGO | KORHOGO | PORO | SAVANES | 1 | 12 | 3 | -5.59628 | 9.47945 | GreenField | 50 |  | 2G/3G | BTS | KOMBSC16/KOMBSC16 |  | 321 | [12 empty] | CIE |  |  |  | 43082 | 9.47945,-5.59628
2021 | Juin | Moov | DOMOUROU | MOOV |  | ET363 | MAN | MAN | TONKPI | MONTAGNES | 1 | 12 | 3 | -7.55947 | 7.41031 | GreenField | 50 |  | 2G/3G/4G | BTS | DABSC13/DARNC13 |  | 261 | [12 empty] | CIE |  |  |  | 42907 | 7.41031,-7.55947
2021 | Juin | Moov | MAN_KENEDY | MOOV |  | ET364 | MAN | MAN | TONKPI | MONTAGNES | 1 | 12 | 3 | -7.54912 | 7.41969 | GreenField | 50 |  | 2G/3G/4G | BTS | DABSC13/DARNC13 |  | 261 | [12 empty] | CIE |  |  |  | 42917 | 7.41969,-7.54912
2021 | Juin | Moov | PORT_SPEDRO | IHS |  | ET366 | SAN PEDRO | SAN-PEDRO | SAN PEDRO | BAS-SASSANDRA | 1 | 12 | 3 | -6.61547122 | 4.73678135 | GreenField | 50 |  | 2G/3G | BTS | SIBSC08/SIRNC08 |  | 1083 | [12 empty] | CIE |  |  |  | 43132 | 4.73678135,-6.61547122
2021 | Juin | Moov | BASSAM_CAFOP2 | MOOV |  | ET367 | GRAND-BASSAM | GRAND-BASSAM | SUD-COMOE | SUD-COMOE | 1 | 12 | 3 | -3.754359 | 5.217982 | GreenField | 30 |  | 2G/3G/4G | BTS | GBMBSC14/GBMBSC14 |  | 281 | [12 empty] | CIE |  |  |  | 42946 | 5.217982,-3.754359
2021 | Juin | Moov | BADO17 | MOOV |  | ET368 | SAN PEDRO | SAN-PEDRO | SAN PEDRO | BAS-SASSANDRA | 1 | 12 | 3 | -6.65603 | 4.77413 | GreenField | 40 |  | 2G/3G | BTS | SIBSC08/SIRNC08 |  | 1083 | [12 empty] | CIE |  |  |  | 43127 | 4.77413,-6.65603
2021 | Juin | Moov | SP_NITORO | MOOV |  | ET369 | SAN PEDRO | SAN-PEDRO | SAN PEDRO | BAS-SASSANDRA | 1 | 12 | 3 | -6.642194 | 4.740417 | GreenField | 40 |  | 2G/3G | BTS | SIBSC08/SIRNC08 |  | 1083 | [12 empty] | CIE |  |  |  | 43018 | 4.740417,-6.642194
2021 | Juin | Moov | SP_PLAGE | IHS |  | ET370 | SAN PEDRO | SAN-PEDRO | SAN PEDRO | BAS-SASSANDRA | 1 | 12 | 3 | -6.628243 | 4.731722 | GreenField | 32 |  | 2G/3G | BTS | SIBSC08/SIRNC08 |  | 1083 | [12 empty] | CIE |  |  |  | 43138 | 4.731722,-6.628243
2021 | Juin | Moov | SASSANDRA_PHARE | MOOV |  | ET371 | SASSANDRA | SASSANDRA | GBOKLE | BAS-SASSANDRA | 1 | 12 | 3 | -6.08422 | 4.9464 | GreenField | 40 |  | 2G/3G | BTS | YOBSC04/SIRNC08 |  | 1071 | [12 empty] | CIE |  |  |  | 43034 | 4.9464,-6.08422
2021 | Juin | Moov | BECEDI | MOOV |  | ET372 | SIKENSI | SIKENSI | AGNEBY-TIASSA | LAGUNES | 1 | 12 | 3 | -4.577183 | 5.641431 | GreenField | 60 |  | 2G/3G | BTS | SIBSC08/SIRNC08 |  | 1082 | [12 empty] | CIE |  |  |  | 43166 | 5.641431,-4.577183
2021 | Juin | Moov | SOUBOUO | MOOV |  | ET373 | SOUBRE | SOUBRE | NAWA | BAS-SASSANDRA | 1 | 12 | 3 | -6.6025 | 5.777111 | GreenField | 40 |  | 2G/3G | BTS | YAMBSC12/YAMBSC12 |  | 247 | [12 empty] | CIE |  |  |  | 42952 | 5.777111,-6.6025
2021 | Juin | Moov | SOUBRE_CHATEAU | MOOV |  | ET374 | SOUBRE | SOUBRE | NAWA | BAS-SASSANDRA | 1 | 12 | 3 | -6.58664 | 5.79233 | GreenField | 40 |  | 2G/3G | BTS | YAMBSC12/YAMBSC12 |  | 247 | [12 empty] | CIE |  |  |  | 42952 | 5.79233,-6.58664
2021 | Juin | Moov | TIEBISSOU_PDCI | MOOV |  | ET375 | TIEBISSOU | TIEBISSOU | BELIER | LACS | 1 | 12 | 3 | -5.22539 | 7.15811 | GreenField | 60 |  | 2G/3G/4G | BTS | BKMBSC15/BKMBSC15 |  | 301 | [12 empty] | CIE |  |  |  | 42907 | 7.15811,-5.22539
2021 | Juin | Moov | DAFCI | MOOV |  | ET376 | SAN PEDRO | SAN-PEDRO | SAN PEDRO | BAS-SASSANDRA | 1 | 12 | 3 | -6.6811839 | 4.76230893 | GreenField | 40 |  | 2G/3G | BTS | SIBSC08/SIRNC08 |  | 1083 | [12 empty] | CIE |  |  |  | 43013 | 4.76230893,-6.6811839
2021 | Juin | Moov | MODESTE | MOOV |  | ET377 | GRAND-BASSAM | GRAND-BASSAM | ABIDJAN | LAGUNES | 1 | 12 | 3 | -3.83703 | 5.231587 | GreenField | 40 |  | 2G/3G/4G | BTS | GBMBSC14/GBMBSC14 |  | 282 | [12 empty] | CIE |  |  |  | 42877 | 5.231587,-3.83703
2021 | Juin | Moov | YOP_SODEFOR_BESSIKOI | MOOV |  | ET378 | ABIDJAN | YOPOUGON | ABIDJAN | LAGUNES | 1 | 12 | 3 | -4.10778 | 5.373678 | GreenField | 30 |  | 2G/3G | BTS | SIBSC08/SIRNC08 |  | 1081 | [12 empty] | CIE |  |  |  | 43221 | 5.373678,-4.10778
2021 | Juin | Moov | EL_SHANAN | MOOV |  | ET379 | ABIDJAN | PORT-BOUET | ABIDJAN | LAGUNES | 1 | 12 | 3 | -3.88796 | 5.254351 | GreenField | 30 |  | 2G/3G/4G | BTS | GBMBSC14/GBMBSC14 |  | 282 | [12 empty] | CIE |  |  |  | 42893 | 5.254351,-3.88796
2021 | Juin | Moov | ADJOUFFOU_LYCEE | MOOV |  | ET380 | ABIDJAN | PORT-BOUET | ABIDJAN | LAGUNES | 1 | 12 | 3 | -3.89998 | 5.24797 | RoofTop | 15 |  | 2G/3G/4G | BTS | GBMBSC14/GBMBSC14 |  | 282 | [12 empty] | CIE |  |  |  | 42923 | 5.24797,-3.89998
2021 | Juin | Moov | CAFETOU | MOOV |  | ET381 | ABENGOUROU | ABENGOUROU | INDENIE-DJUABLIN | MOYEN-COMOE | 1 | 12 | 3 | -3.49824 | 6.7145 | GreenField | 40 |  | 2G/3G | BTS | AGBSC22/AGRNC22 |  | 1223 | [12 empty] | CIE |  |  |  | 43187 | 6.7145,-3.49824
2021 | Juin | Moov | EPV_LEROC | MOOV |  | ET382 | ABIDJAN | PORT-BOUET | ABIDJAN | LAGUNES | 1 | 12 | 3 | -3.91654 | 5.257706 | GreenField | 30 |  | 2G/3G/4G | BTS | GBMBSC14/GBMBSC14 |  | 282 | [12 empty] | CIE |  |  |  | 42860 | 5.257706,-3.91654
2021 | Juin | Moov | PHARMACIE_WARF | MOOV |  | ET383 | ABIDJAN | PORT-BOUET | ABIDJAN | LAGUNES | 1 | 12 | 3 | -3.94394 | 5.24752 | RoofTop | 15 |  | 2G/3G/4G | BTS | GBMBSC14/GBMBSC14 |  | 282 | [12 empty] | CIE |  |  |  | 42923 | 5.24752,-3.94394
2021 | Juin | Moov | AERIA | IHS |  | ET384 | ABIDJAN | PORT-BOUET | ABIDJAN | LAGUNES | 1 | 12 | 3 | -3.941578 | 5.26027 | GreenField | 36 |  | 2G/3G/4G | BTS | GBMBSC14/GBMBSC14 |  | 282 | [12 empty] | CIE |  |  |  | 42794 | 5.26027,-3.941578
2021 | Juin | Moov | VRIDI_CHAPELLE | MOOV |  | ET385 | ABIDJAN | PORT-BOUET | ABIDJAN | LAGUNES | 1 | 12 | 3 | -3.98621 | 5.26705 | RoofTop | 15 |  | 2G/3G | BTS | MABSC21/MARNC21 |  | 1211 | [12 empty] | CIE |  |  |  | 42957 | 5.26705,-3.98621
2021 | Juin | Moov | ABENG_HKB | MOOV |  | ET386 | ABENGOUROU | ABENGOUROU | INDENIE-DJUABLIN | MOYEN-COMOE | 1 | 12 | 3 | -3.51166944 | 6.73252222 | GreenField | 40 |  | 2G/3G | BTS | AGBSC22/AGRNC22 |  | 1223 | [12 empty] | CIE |  |  |  | 43018 | 6.73252222,-3.51166944
2021 | Juin | Moov | VIVO_NRJ | MOOV |  | ET387 | ABIDJAN | PORT-BOUET | ABIDJAN | LAGUNES | 1 | 12 | 3 | -4.012256 | 5.265482 | GreenField | 30 |  | 2G/3G | BTS | MABSC21/MARNC21 |  | 1211 | [12 empty] | CIE |  |  |  | 43352 | 5.265482,-4.012256
2021 | Juin | Moov | ARTCI_ANOUMABO | MOOV |  | ET388 | ABIDJAN | MARCORY | ABIDJAN | LAGUNES | 1 | 24 | 3 | -3.974692 | 5.311428 | GreenField | 30 |  | 2G/3G/4G | BTS | MABSC21/MARNC21 |  | 1214 | [12 empty] | CIE |  |  |  | 43193 | 5.311428,-3.974692
2021 | Juin | Moov | MAROC_ANTENNE | MOOV |  | ET389 | ABIDJAN | YOPOUGON | ABIDJAN | LAGUNES | 1 | 12 | 3 | -4.099922 | 5.341303 | RoofTop | 15 |  | 2G/3G | BTS | YOBSC04/SIRNC08 |  | 1043 | [12 empty] | CIE |  |  |  | 42972 | 5.341303,-4.099922
2021 | Juin | Moov | KOUM_SOWEITO | MOOV |  | ET390 | ABIDJAN | KOUMASSI | ABIDJAN | LAGUNES | 1 | 12 | 3 | -3.9501 | 5.2863 | RoofTop | 15 |  | 2G/3G | BTS | MABSC21/MARNC21 |  | 1212 | [12 empty] | CIE |  |  |  | 42438 | 5.2863,-3.9501
2021 | Juin | Moov | ARRAH | MOOV |  | ET391 | ARRAH | ARRAH | ARRAH |  | 1 | 12 | 3 | -3.975775 | 6.672728 | GreenField | 40 |  | 2G/3G | BTS |  | 0/120/240 |  |  |  |  | 2830*460*350 | EGV4-65D-R6 |  |  | 2G/3G/4G | FO | 9*100 |  |  | CIE |  |  | FH | 43833 | 6.672728,-3.975775
2021 | Juin | Moov | ATTINGUIE_CAMP | MOOV |  | ET392 | ATTINGUIE | ATTINGUIE | ABIDJAN | LAGUNES | 1 | 12 | 3 | -4.18783 | 5.471873 | GreenField | 60 |  | 2G/3G | BTS | SIBSC08/SIRNC08 |  | 1082 | [12 empty] | CIE |  |  |  | 42980 | 5.471873,-4.18783
2021 | Juin | Moov | KOUM_INCHALLAH | MOOV |  | ET393 | ABIDJAN | KOUMASSI | ABIDJAN | LAGUNES | 1 | 12 | 3 | -3.961902 | 5.296755 | RoofTop | 15 |  | 2G/3G | BTS | MABSC21/MARNC21 |  | 1212 | [12 empty] | CIE |  |  |  | 42975 | 5.296755,-3.961902
2021 | Juin | Moov | ABEN_AKOIKRO | MOOV |  | ET394 | ABENGOUROU | ABENGOUROU | ABENGOUROU | MOYEN-COMOE | 1 | 12 | 3 | -3.507624 | 6.760813 | GreenField | 30 |  | 2G/3G/4G | BTS | [15 empty] | CIE |  |  |  | 43653 | 6.760813,-3.507624
2021 | Juin | Moov | KADIOULASSO | MOOV |  | ET395 | BONDOUKOU | BONDOUKOU | GONTOUGO | ZANZAN | 1 | 12 | 3 | -2.79068888 | 8.0375472 | GreenField | 45 |  | 2G/3G | BTS | AGBSC22/AGRNC22 |  | 1221 | [12 empty] | CIE |  |  |  | 43039 | 8.0375472,-2.79068888
2021 | Juin | Moov | NDOTRE_ONUCI | MOOV |  | ET396 | ABIDJAN | ABOBO | ABIDJAN | LAGUNES | 1 | 12 | 3 | -4.05345 | 5.425195 | GreenField | 30 |  | 2G/3G | BTS | AOBSC09/AORNC09 |  | 1091 | [12 empty] | CIE |  |  |  | 42970 | 5.425195,-4.05345
2021 | Juin | Moov | ABATTA_CITE_POLIS | MOOV |  | ET397 | BINGERVILLE | BINGERVILLE | ABIDJAN | LAGUNES | 1 | 12 | 3 | -3.92293 | 5.358574 | GreenField | 30 |  | 2G/3G | BTS | ABBSC06/MARNC21 |  | 1062 | [12 empty] | CIE |  |  |  | 42965 | 5.358574,-3.92293
2021 | Juin | Moov | PISCINE_ETAT | MOOV |  | ET398 | ABIDJAN | TREICHVILLE | ABIDJAN | LAGUNES | 1 | 12 | 3 | -4.00206 | 5.30863 | RoofTop | 15 |  | 2G/3G | BTS | MABSC21/MARNC21 |  | 1214 | [12 empty] | CIE |  |  |  | 42963 | 5.30863,-4.00206
2021 | Juin | Moov | FEKESSE_PETROCI | MOOV |  | ET399 | ABIDJAN | COCODY | ABIDJAN | LAGUNES | 1 | 12 | 3 | -3.91734 | 5.38475 | GreenField | 30 |  | 2G/3G | BTS | AOBSC09/AORNC09 |  | 1083 | [12 empty] | CIE |  |  |  | 43221 | 5.38475,-3.91734
2021 | Juin | Moov | NUMBER_ONE | MOOV |  | ET400 | ABIDJAN | YOPOUGON | ABIDJAN | LAGUNES | 2 | 24 | 6 | -4.08893 | 5.391631 | GreenField | 40 |  | 2G/3G/4G | BTS | SIBSC08/SIRNC08 |  | 1082 | [12 empty] | CIE |  |  |  | 42999 | 5.391631,-4.08893
2021 | Juin | Moov | BLOCKOSS_ST_PIER | MOOV |  | ET401 | ABIDJAN | COCODY | ABIDJAN | LAGUNES | 1 | 12 | 3 | -3.99793 | 5.32552 | RoofTop | 15 |  | 2G/3G | BTS | MABSC21/MARNC21 |  | 1214 | [12 empty] | CIE |  |  |  | 42963 | 5.32552,-3.99793
2021 | Juin | Moov | ADJAME_UTB | MOOV |  | ET402 | ABIDJAN | ADJAME | ABIDJAN | LAGUNES | 1 | 12 | 3 | -4.0215 | 5.351294 | RoofTop | 15 |  | 2G/3G | BTS | ABBSC06/MARNC21 |  | 1063 | [12 empty] | CIE |  |  |  | 42444 | 5.351294,-4.0215
2021 | Juin | Moov | CITE_MBADON | MOOV |  | ET403 | ABIDJAN | COCODY | ABIDJAN | LAGUNES | 1 | 12 | 3 | -3.94077 | 5.34681 | GreenField | 30 |  | 2G/3G | BTS | ABBSC06/RNC01 |  | 1062 | [12 empty] | CIE |  |  |  | 42965 | 5.34681,-3.94077
2021 | Juin | Moov | ABADJIN_DOUME | MOOV |  | ET404 | ABADJIN-DOUME | ABADJIN-DOUME | ABIDJAN | LAGUNES | 1 | 12 | 3 | -4.1495 | 5.309698 | GreenField | 30 |  | 2G/3G | BTS | YOBSC04/RNC11 |  | 1043 | [12 empty] | CIE |  |  |  | 43000 | 5.309698,-4.1495
2021 | Juin | Moov | BING_PRESBITERIENNE | MOOV |  | ET405 | BINGERVILLE | BINGERVILLE | ABIDJAN | LAGUNES | 1 | 12 | 3 | -3.88232 | 5.349984 | RoofTop | 15 |  | 2G/3G | BTS | ABBSC06/MARNC21 |  | 1061 | [12 empty] | CIE |  |  |  | 42428 | 5.349984,-3.88232
2021 | Juin | Moov | ABOBO_VERSANT | MOOV |  | ET406 | ABIDJAN | COCODY | ABIDJAN | LAGUNES | 1 | 12 | 3 | -4.00509 | 5.38643 | GreenField | 40 |  | 2G/3G | BTS | AOBSC09/AORNC09 |  | 1091 | [12 empty] | CIE |  |  |  | 42974 | 5.38643,-4.00509
2021 | Juin | Moov | CITE_ZINSOU | MOOV |  | ET407 | ABIDJAN | COCODY | ABIDJAN | LAGUNES | 1 | 12 | 3 | -3.980984 | 5.384114 | GreenField | 30 |  | 2G/3G | BTS | ABBSC06/AORNC09 |  | 1063 | [12 empty] | CIE |  |  |  | 43038 | 5.384114,-3.980984
2021 | Juin | Moov | ATTOBAN_ST_BERNARD | MOOV |  | ET408 | ABIDJAN | COCODY | ABIDJAN | LAGUNES | 1 | 12 | 3 | -3.99793 | 5.32552 | RoofTop | 15 |  | 2G/3G | BTS | ABBSC06/RNC01 |  | 1063 | [12 empty] | CIE |  |  |  | 42432 | 5.32552,-3.99793
2021 | Juin | Moov | PAILLET_AZITO | MOOV |  | ET409 | ABIDJAN | ADJAME | ABIDJAN | LAGUNES | 1 | 12 | 3 | -4.01235 | 5.371556 | RoofTop | 15 |  | 2G/3G | BTS | ABBSC06/AORNC09 |  | 1064 | [12 empty] | CIE |  |  |  | 42956 | 5.371556,-4.01235
2021 | Juin | Moov | ABATTA_JULES_VERNE | MOOV |  | ET410 | ABIDJAN | COCODY | ABIDJAN | LAGUNES | 1 | 12 | 3 | -3.92911 | 5.37307 | RoofTop | 9 |  | 2G/3G | BTS | ABBSC06/MARNC21 |  | 1061 | [12 empty] | CIE |  |  |  | 42956 | 5.37307,-3.92911
2021 | Juin | Moov | FEKESSE_ORIBAT | MOOV |  | ET411 | BINGERVILLE | BINGERVILLE | ABIDJAN | LAGUNES | 1 | 12 | 3 | -3.90893056 | 5.39265278 | GreenField | 40 |  | 2G/3G | BTS | ABBSC06/AORNC09 |  | 1064 | [12 empty] | CIE |  |  |  | 43011 | 5.39265278,-3.90893056
2021 | Juin | Moov | ANYAMA_HOTEL_HOTES | MOOV |  | ET412 | ANYAMA | ANYAMA | ABIDJAN | LAGUNES | 1 | 12 | 3 | -4.062781 | 5.487857 | GreenField | 30 |  | 2G/3G | BTS | AOBSC09/AORNC09 |  | 1091 | [12 empty] | CIE |  |  |  | 42446 | 5.487857,-4.062781
2021 | Juin | Moov | CARR_DUNCAN | MOOV |  | ET414 | ABIDJAN | COCODY | ABIDJAN | LAGUNES | 1 | 12 | 3 | -3.99815 | 5.37524 | RoofTop | 18 |  | 2G/3G | BTS | ABBSC06/AORNC09 |  | 1064 | [12 empty] | CIE |  |  |  | 42952 | 5.37524,-3.99815
2021 | Juin | Moov | ANGRE_CITYDIA | MOOV |  | ET415 | ABIDJAN | COCODY | ABIDJAN | LAGUNES | 1 | 12 | 3 | -3.99146 | 5.40125 | RoofTop | 6 |  | 2G/3G | BTS | AOBSC09/AORNC09 |  | 1092 | [12 empty] | CIE |  |  |  | 42441 | 5.40125,-3.99146
2021 | Juin | Moov | SAGBE_CELESTE | MOOV |  | ET416 | ABIDJAN | ABOBO | ABIDJAN | LAGUNES | 1 | 12 | 3 | -4.02779 | 5.4139 | GreenField | 30 |  | 2G/3G | BTS | AOBSC09/AORNC09 |  | 1091 | [12 empty] | CIE |  |  |  | 42978 | 5.4139,-4.02779
2021 | Juin | Moov | CITE_SIR_CHATEAU | MOOV |  | ET417 | ABIDJAN | COCODY | ABIDJAN | LAGUNES | 1 | 12 | 3 | -3.925366 | 5.385383 | GreenField | 30 |  | 2G/3G | BTS | ABBSC06/MARNC21 |  | 1064 | [12 empty] | CIE |  |  |  | 43162 | 5.385383,-3.925366
2021 | Juin | Moov | AKEIKOI_GUEHABLE | MOOV |  | ET418 | ABIDJAN | ABOBO | ABIDJAN | LAGUNES | 1 | 12 | 3 | -3.99973 | 5.45467 | GreenField | 40 |  | 2G/3G | BTS | AOBSC09/AORNC09 |  | 1091 | [12 empty] | CIE |  |  |  | 42957 | 5.45467,-3.99973
2021 | Juin | Moov | BAMARASSO | MOOV |  | ET419 | BONDOUKOU | BONDOUKOU | GONTOUGO | ZANZAN | 1 | 12 | 3 | -2.797777 | 8.0341944 | GreenField | 45 |  | 2G/3G | BTS | AGBSC22/AGRNC22 |  | 1221 | [12 empty] | CIE |  |  |  | 43039 | 8.0341944,-2.797777
2021 | Juin | Moov | YOP_CITE_DIBY | MOOV |  | ET420 | ABIDJAN | YOPOUGON | ABIDJAN | LAGUNES | 1 | 12 | 3 | -4.11588 | 5.355297 | GreenField | 40 |  | 2G/3G | BTS | YOBSC04/RNC11 |  | 1043 | [12 empty] | CIE |  |  |  | 42957 | 5.355297,-4.11588
2021 | Juin | Moov | LOCODJRO_VILLAGE | MOOV |  | ET421 | ABIDJAN | YOPOUGON | ABIDJAN | LAGUNES | 1 | 12 | 3 | -4.03806 | 5.32832 | GreenField | 30 |  | 2G/3G | BTS | YOBSC04/SIRNC08 |  | 1041 | [12 empty] | CIE |  |  |  | 42964 | 5.32832,-4.03806
2021 | Juin | Moov | LOCODJRO_MARCHE | MOOV |  | ET422 | ABIDJAN | YOPOUGON | ABIDJAN | LAGUNES | 1 | 12 | 3 | -4.03874 | 5.32195 | GreenField | 30 |  | 2G/3G | BTS | YOBSC04/SIRNC08 |  | 1041 | [12 empty] | CIE |  |  |  | 42963 | 5.32195,-4.03874
2021 | Juin | Moov | YOP_AGAYATE | MOOV |  | ET423 | ABIDJAN | YOPOUGON | ABIDJAN | LAGUNES | 1 | 12 | 3 | -4.05026 | 5.31562 | GreenField | 40 |  | 2G/3G | BTS | YOBSC04/SIRNC08 |  | 1041 | [12 empty] | CIE |  |  |  | 42976 | 5.31562,-4.05026
2021 | Juin | Moov | KOWEIT_TERMINUS_209 | MOOV |  | ET424 | ABIDJAN | YOPOUGON | ABIDJAN | LAGUNES | 1 | 12 | 3 | -4.05681 | 5.32508 | GreenField | 30 |  | 2G/3G | BTS | YOBSC04/SIRNC08 |  | 1041 | [12 empty] | CIE |  |  |  | 42956 | 5.32508,-4.05681
2021 | Juin | Moov | KOUWEIT_PIERRE_GADIE | MOOV |  | ET425 | ABIDJAN | YOPOUGON | ABIDJAN | LAGUNES | 1 | 12 | 3 | -4.07386 | 5.32568 | RoofTop | 15 |  | 2G/3G | BTS | YOBSC04/SIRNC08 |  | 1042 | [12 empty] | CIE |  |  |  | 42414 | 5.32568,-4.07386
2021 | Juin | Moov | SELMER_POINTY | MOOV |  | ET426 | ABIDJAN | YOPOUGON | ABIDJAN | LAGUNES | 1 | 12 | 3 | -4.07135 | 5.34528 | RoofTop | 15 |  | 2G/3G | BTS | SIBSC08/SIRNC08 |  | 1081 | [12 empty] | CIE |  |  |  | 42452 | 5.34528,-4.07135
2021 | Juin | Moov | MACAO_DJABAR | MOOV |  | ET427 | ABIDJAN | YOPOUGON | ABIDJAN | LAGUNES | 1 | 12 | 3 | -4.097278 | 5.384905 | RoofTop | 6 |  | 2G/3G | BTS | SIBSC08/SIRNC08 |  | 1082 | [12 empty] | CIE |  |  |  | 42997 | 5.384905,-4.097278
2021 | Juin | Moov | YOP_CITE_SIPIM | MOOV |  | ET428 | ABIDJAN | YOPOUGON | ABIDJAN | LAGUNES | 1 | 12 | 3 | -4.11609 | 5.343463 | GreenField | 30 |  | 2G/3G | BTS | YOBSC02/RNC11 |  | 1043 | [12 empty] | CIE |  |  |  | 42429 | 5.343463,-4.11609
2021 | Juin | Moov | YOP_STE_RUTH | MOOV |  | ET429 | ABIDJAN | YOPOUGON | ABIDJAN | LAGUNES | 1 | 12 | 3 | -4.05939 | 5.355565 | RoofTop | 15 |  | 2G/3G | BTS | SIBSC08/SIRNC08 |  | 1081 | [12 empty] | CIE |  |  |  | 42451 | 5.355565,-4.05939
2021 | Juin | Moov | ANANI | MOOV |  | ET430 | ABIDJAN | PORT-BOUET | ABIDJAN | LAGUNES | 1 | 12 | 3 | -3.870745 | 5.236253 | RoofTop | 15 |  | 2G/3G/4G | BTS | GBMBSC14/GBMBSC14 |  | 282 | [12 empty] | CIE |  |  |  | 42498 | 5.236253,-3.870745
2021 | Juin | Moov | BONOUA_YAOU | MOOV |  | ET431 | YAOU_BONOUA | YAOU | SUD-COMOE | SUD-COMOE | 1 | 12 | 3 | -3.63506 | 5.24156 | GreenField | 70 |  | 2G/3G/4G | BTS | GBMBSC14/GBMBSC14 |  | 281 | [12 empty] | CIE |  |  |  | 42860 | 5.24156,-3.63506
2021 | Juin | Moov | MOHAME | MOOV |  | ET432 | MOHAME | MOHAME | SUD-COMOE | SUD-COMOE | 1 | 12 | 3 | -3.55983 | 5.18202 | GreenField | 60 |  | 2G/3G/4G | BTS | GBMBSC14/GBMBSC14 |  | 281 | [12 empty] | CIE |  |  |  | 42860 | 5.18202,-3.55983
2021 | Juin | Moov | KACOUKRO | MOOV |  | ET435 | KACOUKRO | KACOUKRO | SUD-COMOE | SUD-COMOE | 1 | 12 | 3 | -3.37955 | 5.29736 | GreenField | 60 |  | 2G/3G | BTS | ABBSC05/MARNC21 |  | 1053 | [12 empty] | CIE |  |  |  | 42956 | 5.29736,-3.37955
2021 | Juin | Moov | AHEOUA | MOOV |  | ET436 | AHEOUA | AHEOUA | MASSAN | AGNEBY | 1 | 12 | 3 | -3.86254 | 6.35815 | GreenField | 60 |  | 2G/3G | BTS | ABBSC05/AORNC09 |  | 1051 | [12 empty] | CIE |  |  |  | 43123 | 6.35815,-3.86254
2021 | Juin | Moov | NGORANKRO | MOOV |  | ET437 | N'GORANKRO | N'GORANKRO | AGNEBY-TIASSA | LAGUNES | 1 | 12 | 3 | -4.647667 | 5.857975 | GreenField | 80 |  | 2G/3G | BTS | SIBSC08/SIRNC08 |  | 1082 | [12 empty] | CIE |  |  |  | 43161 | 5.857975,-4.647667
2021 | Juin | Moov | KOUN_FAO | MOOV |  | ET438 | KOUN-FAO | KOUN-FAO | GONTOUGO | ZANZAN | 1 | 12 | 3 | -3.25782 | 7.48825 | GreenField | 60 |  | 2G/3G | BTS | AGBSC22/AGRNC22 |  | 1221 | [12 empty] | CIE |  |  |  | 43090 | 7.48825,-3.25782
2021 | Juin | Moov | GUIENDE | MOOV |  | ET439 | GUIENDE | GUIENDE | GONTOUGO | ZANZAN | 1 | 12 | 3 | -3.08696 | 7.85043 | GreenField | 60 |  | 2G/3G | BTS | AGBSC22/AGRNC22 |  | 1221 | [12 empty] | CIE |  |  |  | 43089 | 7.85043,-3.08696
2021 | Juin | Moov | PANZAGANI | MOOV |  | ET440 | PANZAGANI | PANZAGANI | BOUNKANI | ZANZAN | 1 | 12 | 3 | -3.10565 | 9.41545 | GreenField | 80 |  | 2G/3G | BTS | AGBSC22/AGRNC22 |  | 1221 | [12 empty] | CIE |  |  |  | 43158 | 9.41545,-3.10565
2021 | Juin | Moov | LATROUGO | MOOV |  | ET441 | LATROUGO | LATROUGO | BOUNKANI | ZANZAN | 1 | 12 | 3 | -3.24478 | 9.57895 | GreenField | 80 |  | 2G/3G | BTS | AGBSC22/AGRNC22 |  | 1221 | [12 empty] | CIE |  |  |  | 43158 | 9.57895,-3.24478
2021 | Juin | Moov | AZAGUIE_AWA | MOOV |  | ET442 | AZAGUIE | AZAGUIE | MASSAN | AGNEBY | 1 | 12 | 3 | -4.0428 | 5.63529 | GreenField | 70 |  | 2G/3G | BTS | ABBSC05/AORNC09 |  | 1052 | [12 empty] | CIE |  |  |  | 43161 | 5.63529,-4.0428
2021 | Juin | Moov | BANIA | MOOV |  | ET443 | BANIA | BANIA | BOUNKANI | ZANZAN | 1 | 12 | 3 | -3.17709 | 9.01555 | GreenField | 60 |  | 2G/3G | BTS | AGBSC22/AGRNC22 |  | 1221 | [12 empty] | CIE |  |  |  | 43155 | 9.01555,-3.17709
2021 | Juin | Moov | ATTINGUIE_ZONE | PRESIDENCE |  | ET444 | ATTINGUIE | ATTINGUIE | ABIDJAN | LAGUNES | 1 | 12 | 3 | -4.158681 | 5.4140906 | GreenField | 80 |  | 2G/3G/4G | BTS | SIBSC08/SIRNC08 |  | 1082 | [12 empty] | CIE |  |  |  | 42999 | 5.4140906,-4.158681
2021 | Juin | Moov | MIADZIN | MOOV |  | ET445 | MIADZIN | MIADZIN | MASSAN | AGNEBY | 1 | 12 | 3 | -3.907265 | 6.042537 | GreenField | 60 |  | 2G/3G | BTS | ABBSC05/AORNC09 |  | 1051 | [12 empty] | CIE |  |  |  | 42967 | 6.042537,-3.907265
2021 | Juin | Moov | IGUELA | MOOV |  | ET446 | BROUKRO | BROUKRO | GONTOUGO | ZANZAN | 1 | 12 | 3 | -3.21718 | 7.67001 | GreenField | 100 |  | 2G/3G | BTS | AGBSC22/AGRNC22 |  | 1221 | [12 empty] | CIE |  |  |  | 43092 | 7.67001,-3.21718
2021 | Juin | Moov | NIOLONGO | MOOV |  | ET447 | NIOLONGO | NIOLONGO | BOUNKANI | ZANZAN | 1 | 12 | 3 | -3.09713 | 9.29746 | GreenField | 60 |  | 2G/3G | BTS | AGBSC22/AGRNC22 |  | 1221 | [12 empty] | CIE |  |  |  | 43158 | 9.29746,-3.09713
2021 | Juin | Moov | AHOKOI | MOOV |  | ET448 | AHOKOI | AHOKOI | MASSAN | AGNEBY | 1 | 12 | 3 | -3.74029 | 6.15885 | GreenField | 60 |  | 2G/3G | BTS | ABBSC05/AORNC09 |  | 1051 | [12 empty] | CIE |  |  |  | 43023 | 6.15885,-3.74029
2021 | Juin | Moov | EHUASSO_ALLANGOUANOU | MOOV |  | ET449 | EHUASSO ALLANGOUANOU | EHUASSO ALLANGOUANOU | INDENIE-DJUABLIN | MOYEN-COMOE | 1 | 12 | 3 | -3.44797 | 6.32783 | GreenField | 70 |  | 2G/3G | BTS | AGBSC22/AGRNC22 |  | 1223 | [12 empty] | CIE |  |  |  | 42985 | 6.32783,-3.44797
2021 | Juin | Moov | SAYE | MOOV |  | ET450 | SAYE | SAYE | BOUNKANI | ZANZAN | 1 | 12 | 3 | -3.34508 | 9.45179 | GreenField | 80 |  | 2G/3G | BTS | AGBSC22/AGRNC22 |  | 1221 | [12 empty] | CIE |  |  |  | 43158 | 9.45179,-3.34508
2021 | Juin | Moov | TIENKOIKRO | MOOV |  | ET451 | TIENKOIKRO | TIENKOIKRO | GONTOUGO | ZANZAN | 1 | 12 | 3 | -3.06618 | 7.21983 | GreenField | 60 |  | 2G/3G | BTS | AGBSC22/AGRNC22 |  | 1223 | [12 empty] | CIE |  |  |  | 43095 | 7.21983,-3.06618
2021 | Juin | Moov | TAKIKRO | MOOV |  | ET452 | TAKIKRO | TAKIKRO | GONTOUGO | ZANZAN | 1 | 12 | 3 | -2.96187 | 7.23675 | GreenField | 60 |  | 2G/3G | BTS | AGBSC22/AGRNC22 |  | 1223 | [12 empty] | CIE |  |  |  | 43098 | 7.23675,-2.96187
2021 | Juin | Moov | PRESSO | MOOV |  | ET453 | PRESSO | PRESSO | ABIDJAN | ZANZAN | 1 | 12 | 3 | -3.1328 | 7.17399 | GreenField | 60 |  | 2G/3G | BTS | AGBSC22/AGRNC22 |  | 1223 | [12 empty] | CIE |  |  |  | 42976 | 7.17399,-3.1328
2021 | Juin | Moov | DADIAPE | MOOV |  | ET454 | DADIASSE | DADIASSE | GONTOUGO | ZANZAN | 1 | 12 | 3 | -2.94818 | 7.81751 | GreenField | 80 |  | 2G/3G | BTS | AGBSC22/AGRNC22 |  | 1221 | [12 empty] | CIE |  |  |  | 42986 | 7.81751,-2.94818
2021 | Juin | Moov | KASSASSO | MOOV |  | ET455 | KASSASSO | KASSASSO | AGNEBY-TIASSA | LAGUNES | 1 | 12 | 3 | -4.76708 | 5.97059 | GreenField | 60 |  | 2G/3G | BTS | SIBSC08/SIRNC08 |  | 1082 | [12 empty] | CIE |  |  |  | 43054 | 5.97059,-4.76708
2021 | Juin | Moov | PK85 | MOOV |  | ET456 | PK85 | PK85 | AGNEBY-TIASSA | LAGUNES | 1 | 12 | 3 | -4.556067 | 5.755283 | GreenField | 60 |  | 2G/3G | BTS | SIBSC08/SIRNC08 |  | 1082 | [12 empty] | CIE |  |  |  | 43171 | 5.755283,-4.556067
2021 | Juin | Moov | NGOLODOUGOU | MOOV |  | ET457 | NGOLODOUGOU | NGOLODOUGOU | HAMBOL | VALLEE-DU-BANDAMA | 1 | 12 | 3 | -5.163153 | 9.131906 | GreenField | 60 |  | 2G/3G | BTS | KOMBSC16/KOMBSC16 |  | 321 | [12 empty] | CIE |  |  |  | 42905 | 9.131906,-5.163153
2021 | Juin | Moov | NDEBO | MOOV |  | ET458 | NDEBO | NDEBO | BELIER | LACS | 1 | 12 | 3 | -5.27736 | 6.98739 | GreenField | 60 |  | 2G/3G | BTS | YAMBSC12/YAMBSC12 |  | 245 | [12 empty] | CIE |  |  |  | 42870 | 6.98739,-5.27736
2021 | Juin | Moov | TOUNZOUEBO | MOOV |  | ET459 | TOUNZOUEBO | TOUNZOUEBO | BELIER | LACS | 1 | 12 | 3 | -5.24306 | 7.07861 | GreenField | 60 |  | 2G/3G | BTS | BKMBSC15/BKMBSC15 |  | 301 | [12 empty] | CIE |  |  |  | 42875 | 7.07861,-5.24306
2021 | Juin | Moov | OUREGUEKAHA | MOOV |  | ET460 | OUREGUEKAHA | OUREGUEKAHA | HAMBOL | VALLEE-DU-BANDAMA | 1 | 12 | 3 | -5.189334 | 8.451174 | GreenField | 60 |  | 2G/3G | BTS | BKMBSC15/BKMBSC15 |  | 302 | [12 empty] | CIE |  |  |  | 42952 | 8.451174,-5.189334
2021 | Juin | Moov | MBROU | MOOV |  | ET461 | MBROU | MBROU | AGNEBY-TIASSA | LAGUNES | 1 | 12 | 3 | -4.36175 | 5.57584 | GreenField | 60 |  | 2G/3G | BTS | SIBSC08/SIRNC08 |  | 1082 | [12 empty] | CIE |  |  |  | 42973 | 5.57584,-4.36175
2021 | Juin | Moov | SAFCO | MOOV |  | ET463 | SAFCO | SAFCO | BELIER | LAGUNES | 1 | 12 | 3 | -4.928353 | 6.130232 | GreenField | 60 |  | 2G/3G | BTS | SIBSC08/SIRNC08 |  | 1082 | [12 empty] | CIE |  |  |  | 42998 | 6.130232,-4.928353
2021 | Juin | Moov | LOMO_SUD | MOOV |  | ET464 | LOMO-SUD | LOMO-SUD | BELIER | LACS | 1 | 12 | 3 | -4.97926516 | 6.3763455 | GreenField | 60 |  | 2G/3G | BTS | YAMBSC12/YAMBSC12 |  | 246 | [12 empty] | CIE |  |  |  | 42884 | 6.3763455,-4.97926516
2021 | Juin | Moov | GOMON3 | MOOV |  | ET465 | GOMON3 | GOMON3 | AGNEBY-TIASSA | LAGUNES | 1 | 12 | 3 | -4.442883 | 5.62285 | GreenField | 60 |  | 2G/3G | BTS | SIBSC08/SIRNC08 |  | 1082 | [12 empty] | CIE |  |  |  | 42992 | 5.62285,-4.442883
2021 | Juin | Moov | KROGBA | MOOV |  | ET466 | KROGBA | KROGBA | ABIDJAN | LAGUNES | 1 | 12 | 3 | -4.241027 | 5.505666 | GreenField | 70 |  | 2G/3G | BTS | SIBSC08/SIRNC08 |  | 1082 | [12 empty] | CIE |  |  |  | 42993 | 5.505666,-4.241027
2021 | Juin | Moov | KOSSIHOUEN | MOOV |  | ET467 | KOSSIHOUEN | KOSSIHOUEN | AGNEBY-TIASSA | LAGUNES | 1 | 12 | 3 | -4.28058 | 5.52879 | GreenField | 60 |  | 2G/3G | BTS | SIBSC08/SIRNC08 |  | 1082 | [12 empty] | CIE |  |  |  | 42980 | 5.52879,-4.28058
2021 | Juin | Moov | SAHUYE | MOOV |  | ET468 | SAHUYE | SAHUYE | AGNEBY-TIASSA | LAGUNES | 1 | 12 | 3 | -4.53019 | 5.73045 | GreenField | 60 |  | 2G/3G | BTS | SIBSC08/SIRNC08 |  | 1082 | [12 empty] | CIE |  |  |  | 42980 | 5.73045,-4.53019
2021 | Juin | Moov | KAVI | MOOV |  | ET469 | KAVI | KAVI | AGNEBY-TIASSA | LAGUNES | 1 | 12 | 3 | -4.58324 | 5.81146 | GreenField | 60 |  | 2G/3G | BTS | SIBSC08/SIRNC08 |  | 1082 | [12 empty] | CIE |  |  |  | 43161 | 5.81146,-4.58324
2021 | Juin | Moov | NDAKRO | MOOV |  | ET471 | NDAKRO | NDAKRO | AGNEBY-TIASSA | LAGUNES | 1 | 12 | 3 | -4.727667 | 5.9494 | GreenField | 90 |  | 2G/3G | BTS | SIBSC08/SIRNC08 |  | 1082 | [12 empty] | CIE |  |  |  | 42987 | 5.9494,-4.727667
2021 | Juin | Moov | PACOBO | MOOV |  | ET472 | PACOBO | PACOBO | BELIER | LAGUNES | 1 | 12 | 3 | -4.94132 | 6.16961 | GreenField | 60 |  | 2G/3G | BTS | SIBSC08/SIRNC08 |  | 1082 | [12 empty] | CIE |  |  |  | 43124 | 6.16961,-4.94132
2021 | Juin | Moov | FONDI | MOOV |  | ET473 | FONDI | FONDI | BELIER | LACS | 1 | 12 | 3 | -5.185017 | 6.711511 | GreenField | 70 |  | 2G/3G | BTS | YAMBSC12/YAMBSC12 |  | 246 | [12 empty] | CIE |  |  |  | 42876 | 6.711511,-5.185017
2021 | Juin | Moov | DIO | MOOV |  | ET474 | DIO | DIO | TONKPI | MONTAGNES | 1 | 12 | 3 | -7.58814 | 7.78015 | GreenField | 60 |  | 2G/3G | BTS | DABSC13/DARNC13 |  | 261 | [12 empty] | CIE |  |  |  | 42964 | 7.78015,-7.58814
2021 | Juin | Moov | SAKIARE | MOOV |  | ET475 | SAKIARE | SAKIARE | BELIER | LACS | 1 | 12 | 3 | -5.26961 | 7.03339 | GreenField | 60 |  | 2G/3G | BTS | YAMBSC12/YAMBSC12 |  | 245 | [12 empty] | CIE |  |  |  | 42870 | 7.03339,-5.26961
2021 | Juin | Moov | KONDOUKRO | MOOV |  | ET476 | KONDOUKRO | KONDOUKRO | GBEKE | VALLEE-DU-BANDAMA | 1 | 12 | 3 | -5.08344 | 7.46389 | GreenField | 60 |  | 2G/3G | BTS | BKMBSC15/BKMBSC15 |  | 301 | [12 empty] | CIE |  |  |  | 42876 | 7.46389,-5.08344
2021 | Juin | Moov | ALLAKRO_CENTRE | MOOV |  | ET477 | ALLAKRO-BOUAKÉ | ALLAKRO-BOUAKÉ | HAMBOL | VALLEE-DU-BANDAMA | 1 | 12 | 3 | -5.05644 | 7.93708 | GreenField | 60 |  | 2G/3G | BTS | BKMBSC15/BKMBSC15 |  | 302 | [12 empty] | CIE |  |  |  | 42884 | 7.93708,-5.05644
2021 | Juin | Moov | HOUPHOUETKAHA | MOOV |  | ET478 | HOUPHOUETKAHA | HOUPHOUETKAHA | TCHOLOGO | SAVANES | 1 | 12 | 3 | -5.28033 | 9.60447 | GreenField | 60 |  | 2G/3G | BTS | KOMBSC16/KOMBSC16 |  | 321 | [12 empty] | CIE |  |  |  | 42891 | 9.60447,-5.28033
2021 | Juin | Moov | MOMIRASSO | MOOV |  | ET479 | MOMIRASSO | MOMIRASSO | TCHOLOGO | SAVANES | 1 | 12 | 3 | -5.17064 | 9.71222 | GreenField | 70 |  | 2G/3G | BTS | KOMBSC16/KOMBSC16 |  | 321 | [12 empty] | CIE |  |  |  | 42894 | 9.71222,-5.17064
2021 | Juin | Moov | SEPENEDJOKAHA | MOOV |  | ET480 | SEPENEDJOKAHA | SEPENEDJOKAHA | TCHOLOGO | SAVANES | 1 | 12 | 3 | -5.16055 | 9.84503 | GreenField | 60 |  | 2G/3G | BTS | KOMBSC16/KOMBSC16 |  | 321 | [12 empty] | CIE |  |  |  | 42894 | 9.84503,-5.16055
2021 | Juin | Moov | TOUMODI_AUTOROUTE | MOOV |  | ET481 | TOUMODI | TOUMODI | BELIER | LACS | 1 | 12 | 3 | -5.035216 | 6.547657 | GreenField | 60 |  | 2G/3G | BTS | YAMBSC12/YAMBSC12 |  | 246 | [12 empty] | CIE |  |  |  | 42879 | 6.547657,-5.035216
2021 | Juin | Moov | CORRIDOR_LALERABA | MOOV |  | ET482 | LALERABA | LALERABA | TCHOLOGO | SAVANES | 1 | 12 | 3 | -5.074782 | 10.159515 | GreenField | 60 |  | 2G/3G | BTS | KOMBSC16/KOMBSC16 |  | 321 | [12 empty] | CIE |  |  |  | 42894 | 10.159515,-5.074782
2021 | Juin | Moov | SAMO | MOOV |  | ET483 | SAMO | SAMO | SUD-COMOE | SUD-COMOE | 1 | 12 | 3 | -3.527492 | 5.282129 | GreenField | 60 |  | 2G/3G/4G | BTS | GBMBSC14/GBMBSC14 |  | 281 | [12 empty] | CIE |  |  |  | 43052 | 5.282129,-3.527492
2021 | Juin | Moov | DIATOKRO | MOOV |  | ET484 | DIATOKRO | DIATOKRO | SUD-COMOE | SUD-COMOE | 1 | 12 | 3 | -3.33703 | 5.40628 | GreenField | 60 |  | 2G/3G | BTS | ABBSC05/MARNC21 |  | 1053 | [12 empty] | CIE |  |  |  | 42973 | 5.40628,-3.33703
2021 | Juin | Moov | KATCHEKAN | MOOV |  | ET486 | KATCHEKAN/KATCHEKAM | KATCHEKAN/KATCHEKAM | GRANDS-PONTS | LAGUNES | 1 | 12 | 3 | -4.88518 | 5.31045 | GreenField | 70 |  | 2G/3G | BTS | YOBSC04/RNC11 |  | 1071 | [12 empty] | CIE |  |  |  | 43136 | 5.31045,-4.88518
2021 | Juin | Moov | ZUZUOKO | MOOV |  | ET487 | ZUZUOKO | ZUZUOKO | SAN PEDRO | SUD-BANDAMA | 1 | 12 | 3 | -5.75764 | 5.10697 | GreenField | 60 |  | 2G/3G | BTS | YOBSC04/SIRNC08 |  | 1071 | [12 empty] | CIE |  |  |  | 43163 | 5.10697,-5.75764
2021 | Juin | Moov | ABIDJAN_MALL | MOOV |  | ET488 | ABIDJAN | COCODY | ABIDJAN | BAS-SASSANDRA | 1 | 12 | 3 | -3.967002 | 5.360884 | RoofTop | 15 |  | 2G/3G | BTS | ABBSC06/RNC01 |  | 1063 | [12 empty] | CIE |  |  |  | 43022 | 5.360884,-3.967002
2021 | Juin | Moov | GRAND_JACQUES | MOOV |  | ET489 | GRAND-JACK | GRAND-JACK | GRANDS-PONTS | LAGUNES | 1 | 12 | 3 | -4.472529 | 5.196886 | GreenField | 80 |  | 2G/3G | BTS | YOBSC04/RNC11 |  | 1071 | [12 empty] | CIE |  |  |  | 43098 | 5.196886,-4.472529
2021 | Juin | Moov | CANTONDOUGOU | MOOV |  | ET490 | CANTONDOUGOU | CANTONDOUGOU | GBOKLE | BAS-SASSANDRA | 1 | 12 | 3 | -6.41676 | 4.8756 | GreenField | 70 |  | 2G/3G | BTS | YOBSC04/SIRNC08 |  | 1071 | [12 empty] | CIE |  |  |  | 43188 | 4.8756,-6.41676
2021 | Juin | Moov | ADAHIDOUKOU | MOOV |  | ET492 | ADAHIDOUGOU | ADAHIDOUKOU | LOH DJIBOUA | SUD-BANDAMA | 1 | 12 | 3 | -5.23066 | 5.30905 | GreenField | 70 |  | 2G/3G | BTS | YOBSC04/RNC11 |  | 1071 | [12 empty] | CIE |  |  |  | 43184 | 5.30905,-5.23066
2021 | Juin | Moov | ADIAPOTO | MOOV |  | ET493 | ADIAPOTO | ADIAPOTO 1 | GRANDS-PONTS | LAGUNES | 1 | 12 | 3 | -4.19584 | 5.31711 | GreenField | 60 |  | 2G/3G | BTS | YOBSC04/RNC11 |  | 1071 | [12 empty] | CIE |  |  |  | 43000 | 5.31711,-4.19584
2021 | Juin | Moov | GNADJI | MOOV |  | ET494 | MAPRI | MAPRI | SAN PEDRO | BAS-SASSANDRA | 1 | 12 | 3 | -6.5284 | 4.84827 | GreenField | 60 |  | 2G/3G | BTS | SIBSC08/SIRNC08 |  | 1083 | [12 empty] | CIE |  |  |  | 43221 | 4.84827,-6.5284
2021 | Juin | Moov | AFFOTOBO | MOOV |  | ET496 | AFOTOBO | AFFOTOBO | GBEKE | VALLEE-DU-BANDAMA | 1 | 12 | 3 | -5.46105 | 7.67077 | GreenField | 60 |  | 2G/3G | BTS | BKMBSC15/BKMBSC15 |  | 302 | [12 empty] | CIE |  |  |  | 42893 | 7.67077,-5.46105
2021 | Juin | Moov | AHOUGNANFOUTOU | MOOV |  | ET497 | AHOUGNANFOUTOU | AHOUGNANFOUTOU | GBEKE | VALLEE-DU-BANDAMA | 1 | 12 | 3 | -5.31903 | 7.68706 | GreenField | 60 |  | 2G/3G | BTS | BKMBSC15/BKMBSC15 |  | 302 | [12 empty] | CIE |  |  |  | 42893 | 7.68706,-5.31903
2021 | Juin | Moov | ANGOUA_YAOKRO | MOOV |  | ET498 | ANGOUA YAOKRO | ANGOUA YAOKRO | GBEKE | VALLEE-DU-BANDAMA | 1 | 12 | 3 | -5.21694 | 7.69333 | GreenField | 60 |  | 2G/3G | BTS | BKMBSC15/BKMBSC15 |  | 302 | [12 empty] | CIE |  |  |  | 42891 | 7.69333,-5.21694
2021 | Juin | Moov | DOUGOUNOUKOUADIOKRO | MOOV |  | ET499 | DOUGOUNOUKOUADIOKRO | DOUGOUNOUKOUADIOKRO | BELIER | LACS | 1 | 12 | 3 | -5.33514 | 6.83597 | GreenField | 60 |  | 2G/3G | BTS | YAMBSC12/YAMBSC12 |  | 245 | [12 empty] | CIE |  |  |  | 42870 | 6.83597,-5.33514
2021 | Juin | Moov | SAHABO_GESTOCI | MOOV |  | ET500 | SAHABO | SAHABO | BELIER | LACS | 1 | 12 | 3 | -5.379085 | 6.844141 | GreenField | 60 |  | 2G/3G | BTS | YAMBSC12/YAMBSC12 |  | 245 | [12 empty] | CIE |  |  |  | 42873 | 6.844141,-5.379085
2021 | Juin | Moov | GOURGUI | MOOV |  | ET501 | GOURGUI | GOURGUI | MARAHOUE | MARAHOUE | 1 | 12 | 3 | -5.59667 | 6.91806 | GreenField | 60 |  | 2G/3G | BTS | YAMBSC12/YAMBSC12 |  | 245 | [12 empty] | CIE |  |  |  | 42976 | 6.91806,-5.59667
2021 | Juin | Moov | GOBAZRA | MOOV |  | ET502 | BOGNONZRA | BOGNONZRA | MARAHOUE | MARAHOUE | 1 | 12 | 3 | -5.96948 | 6.94469 | GreenField | 70 |  | 2G/3G | BTS | DABSC13/YAMBSC12 |  | 261 | [12 empty] | CIE |  |  |  | 43009 | 6.94469,-5.96948
2021 | Juin | Moov | DJAHAKRO | MOOV |  | ET503 | DJAHAKRO | DJAHAKRO | HAUT SASSANDRA | MARAHOUE | 1 | 12 | 3 | -6.14778 | 6.89919 | GreenField | 60 |  | 2G/3G | BTS | DABSC13/DARNC13 |  | 262 | [12 empty] | CIE |  |  |  | 42991 | 6.89919,-6.14778
2021 | Juin | Moov | ZEPREGUHE | MOOV |  | ET504 | ZEPREGUHE | ZEPREGUHE | HAUT SASSANDRA | HAUT-SASSANDRA | 1 | 12 | 3 | -6.37256 | 6.90322 | GreenField | 70 |  | 2G/3G | BTS | DABSC13/DARNC13 |  | 262 | [12 empty] | CIE |  |  |  | 2017-09-04 | 6.90322,-6.37256
2021 | Juin | Moov | Stade Olympique | MOOV |  | ET505 | ANYAMA | ANYAMA | ABIDJAN | LAGUNE | 1 | 12 | 3 | -4.0694 | 5.4762 | GreenField | 50 |  | 2G/3G/4G | BTS | AORNC09/AOBSC09 |  |  |  |  | 50 | 146 x 71 x 51 | KATHREIN |  |  | 2G/3G/4G | FO | 50 |  |  | CIE |  |  | FH | 2019-04-12 | 5.4762,-4.0694
2021 | Juin | Moov | BELLEVILLE_EXT | MOOV |  | ET506 | ANYAMA | ANYAMA | LAGUNE | LAGUNE | 1 | 12 | 3 | -4.0307 | 5.474 | GreenField | 40 |  | 2G/3G/4G | BTS | AORNC09/AOBSC09 | 0/120/270 |  |  |  | 40 | 142 x 71 x 51 | KATHREIN |  |  | 2G/3G/4G | FO | 50 |  |  | CIE |  |  | FH | 2019-03-15 | 5.474,-4.0307
2021 | Juin | Moov | AHOUABO | MOOV |  | ET507 | ANYAMA | ANYAMA | LAGUNE | LAGUNE | 1 | 12 | 3 | -4.04208 | 5.50603 | GreenField | 50 |  | 2G/3G/4G | BTS | AORNC09/AOBSC09 | 0¦120¦240 |  | 2¦2¦2 | 3¦3¦6 | 50 | 142 x 71 x 51 | KATHREIN |  |  | 2G/3G/4G | FO | 100 |  |  | CIE |  |  | FH | 2019-02-25 | 5.50603,-4.04208
2021 | Juin | Moov | FEKESSE_EXT | MOOV |  | ET508 | BINGERVILLE | BINGERVILLE | LAGUNE | LAGUNE | 1 | 12 | 3 | -3.9037 | 5.3747 | Greenfield | 40 |  | 2G/3G/4G | BTS | RNC01/ABBSC06 | 30/145/290 |  |  |  | 40 | 143 x 71 x 51 | KATHREIN |  |  | 2G/3G/4G | FO | 50 |  |  | CIE |  |  | FH | 2019-03-07 | 5.3747,-3.9037
2021 | Juin | Moov | ATINGUIE_ZONE_2 | MOOV |  | ET509 | ABIDJAN | ABIDJAN | LAGUNE | LAGUNE | 1 | 12 | 3 | -4.144 | 5.4063 | GreenField | 60 |  | 2G/3G/4G | BTS | [5 empty] | 60 | 143 x 71 x 51 | KATHREIN |  |  | 2G/3G/4G | FO | 100 |  |  | SOLAIRE |  |  | FH | 2019-05-06 | 5.4063,-4.144
2021 | Juin | Moov | CITE_ATCI_EXT | MOOV |  | ET510 | COCODY | COCODY | LAGUNE | LAGUNE | 1 | 12 | 3 | -3.937 | 5.3612 | Rooftop | 15 |  | 2G/3G/4G | BTS | RNC01/ABBSC07 | 30/145/290 |  |  |  | 15 | 144 x 71 x 51 | KATHREIN |  |  | 2G/3G/4G | FO | 50 |  |  | CIE |  |  | FH | 2019-03-13 | 5.3612,-3.937
2021 | Juin | Moov | 2PLTX_SNEDAI | MOOV |  | ET511 | COCODY | COCODY | LAGUNE | LAGUNE | 1 | 12 | 3 | -3.99694 | 5.35592 |  |  |  | 2G/3G/4G | BTS | [11 empty] | FO | 50 |  |  | CIE |  |  | FH | 2019-07-12 | 5.35592,-3.99694
2021 | Juin | Moov | ABATTA_BEACH | MOOV |  | ET513 | BINGERVILLE | BINGERVILLE | LAGUNE | LAGUNE | 1 | 12 | 3 | -3.9246 | 5.3305 | Greenfield | 30 |  | 2G/3G/4G | BTS | RNC01/ABBSC08 | 25/180/290 |  |  |  | 30 | 145 x 71 x 51 | KATHREIN |  |  | 2G/3G/4G | FO | 50 |  |  | CIE |  |  | FH | 2019-03-25 | 5.3305,-3.9246
2021 | Juin | Moov | GRD MARCHE MARCORY | MOOV |  | ET515 | ABIDJAN | Marcory | LAGUNE | LAGUNE | 1 | 12 | 3 | -3.97355 | 5.29464 | RoofTop | 15 |  | 2G/3G/4G | BTS |  | 90¦230¦328 |  | 4¦4¦4 | 8¦8¦3 | 30 | 143 x 71 x 51 | KATHREIN |  |  | 2G/3G/4G | FO | 50 |  |  | CIE |  |  | FH | 2019-02-15 | 5.29464,-3.97355
2021 | Juin | Moov | Adjamé_Rénauld | MOOV |  | ET517 | ABIDJAN | Adjamé | ABIDJAN | LAGUNE | 1 | 12 | 3 |  |  | RoofTop | 30 |  | 2G/3G/4G | BTS |  | 0/120/240 |  | 2°/2°/2° | 3°/3°/3 | 30 | 2830*460*350 | EGV4-65D-R6 |  |  | 2G/3G/4G | FO | 15*50 |  |  | CIE |  |  | FH | 2019-12-29
2021 | Juin | Moov | MARC_RESIDENTIEL | MOOV |  | ET519 | ABIDJAN | Marcory | LAGUNE | LAGUNE | 1 | 12 | 3 | -3.99109 | 5.31323 | RoofTop | 12 |  | 2G/3G/4G | BTS |  | 0¦120¦240 |  | 3¦3¦3 | 3¦3¦4 | 24 | 144 x 71 x 51 | KATHREIN |  |  | 2G/3G/4G | FO | 50 |  |  | CIE |  |  | FH | 2019-02-18 | 5.31323,-3.99109
2021 | Juin | Moov | PAA | MOOV |  | ET520 | ABIDJAN | TREICHVILLE | LAGUNE | LAGUNE | 1 | 12 | 3 | -4.01647 | 5.3018 | GreenField | 30 |  | 2G/3G/4G | BTS | MARNC21 | 0/140/240 |  | 3°/3°/3° | 5°/5°/5° | 30 | 144 x 71 x 51 | KATHREIN |  |  | 2G/3G/4G | FO | 50 |  |  | CIE |  |  | FH | 2019-08-16 | 5.3018,-4.01647
2021 | Juin | Moov | YOP_CITE_CAISTABLE | MOOV |  | ET521 | ABIDJAN | YOPOUGON | LAGUNE | LAGUNE | 1 | 12 | 3 | -4.1106 | 5.3207 | GreenField | 30 |  | 2G/3G/4G | BTS | SIRNC08/ YOBSC02 | 40/150/255 |  | 3¦3¦3 | 3¦3¦4 | 30 | 145 x 71 x 51 | KATHREIN |  |  | 2G/3G/4G | FO | 50 |  |  | CIE |  |  | FH | 2019-03-04 | 5.3207,-4.1106
2021 | Juin | Moov | YOP CIMAF | MOOV |  | ET522 | ABIDJAN | YOPOUGON | LAGUNE | LAGUNE | 1 | 4 | 1 |  |  | GreenField | 30 |  | 2G/3G/4G | BTS | [5 empty] | 30 | 146 x 71 x 51 | KATHREIN |  |  | 4G | FO | 100 |  |  | CIE |  |  | FH | 2018-11-28
2021 | Juin | Moov | SOFITEL IVOIRE | MOOV |  | ET523 | ABIDJAN | COCODY | LAGUNE | LAGUNE | 1 | 12 | 3 | -4.004843 | 5.324986 | GreenField | 30 |  | 2G/3G/4G | BTS |  | 0/120/240 |  | 2°/2°/2° | 3°/3°/3 | 30 | 2830*460*350 | EGV4-65D-R6 |  |  | 2G/3G/4G | FO | 15*50 |  |  | CIE |  |  | FO | 2019-12-26 | 5.324986,-4.004843
2021 | Juin | Moov | ADJAME_CHATEAU | MOOV |  | ET524 | ADJAME | ADJAME | ABIDJAN | LAGUNE | 1 | 12 | 3 | -4.03 | 5.3549 | GreenField | 30 |  | 2G/3G/4G | BTS | [5 empty] | 15 | 147 x 71 x 51 | KATHREIN |  |  | 2G/3G/4G | FO | 50 |  |  | CIE |  |  | FH | 2019-02-19 | 5.3549,-4.03
2021 | Juin | Moov | ROUTE_AKANDJE | MOOV |  | ET556 | ABIDJAN | BINGERVILLE | ABIDJAN | LAGUNE | 1 | 12 | 3 | -3.895 | 5.3953 | RoofTop | 15 |  | 2G/3G/4G | BTS | AORNC09/ABBSC06 | 0/120/215 |  |  |  | 15 | 145 x 71 x 51 | KATHREIN |  |  | 2G/3G/4G | FO | 50 |  |  | CIE |  |  | FH | 2019-03-04 | 5.3953,-3.895
2021 | Juin | Moov | ATTIGUE _CIMOD | MOOV |  | ET565 | ATINGUE | ATINGUE | ABIDJAN | LAGUNE | 1 | 12 | 3 | -4.145708 | 5.420426 | GreenField | 30 |  | 2G/3G/4G | BTS | SIBSC08 | 20¦120¦240 |  | 2¦2¦2 | 3¦3¦3 | 30 | 145 x 71 x 51 | KATHREIN |  |  | 2G/3G/4G | FO | 50 |  |  | CIE |  |  | FH | 2019-08-14 | 5.420426,-4.145708
2021 | Juin | Moov | ILE BOULAY | IHS |  | ET615 | YOPOUGON | YOPOUGON | ABIDJAN | LAGUNE | 1 | 12 | 3 | -4.07655736 | 5.37286135 | GreenField | 50 |  | 2G/3G/4G | BTS |  | 10¦140¦265 |  | 2¦2¦2 | 3¦3¦3 | 30 | 146 x 71 x 51 | KATHREIN |  |  | 2G/3G/4G | FO | 50 |  |  | CIE |  |  | FH | 2020-05-19 | 5.37286135,-4.07655736
2021 | Juin | Moov | TREICH_CHU | IHS |  | ET651 | ABIDJAN | TREICHVILLE | ABIDJAN | LAGUNES | 1 | 12 | 3 | -4.007555556 | 5.293527778 | GreenField | 36 |  | 2G/3G | BTS | MABSC21/MARNC21 |  | 1211 |  |  | 55 |  |  |  |  | 2G/3G |  |  |  |  | CIE |  |  | FH | 2014-07-29 | 5.293527778,-4.007555556
2021 | Juin | Moov | BANADJE | IHS |  | ET661 | BANADJE | BANADJE | HAUT SASSANDRA | ORODOUGOU | 1 | 12 | 3 | -6.74611 | 8.82135 | GreenField | 72 |  | 2G | BTS | KOMBSC16 |  | 322 |  |  | 55 | [9 empty] | CIE |  |  |  | 2014-07-01 | 8.82135,-6.74611